## Новая Монтаж кондиционеров СО Ш
Приложение № 2 к Договору подряда …...../КС-2026 от …................
Приложение № 4
Утверждено приказом Минстроя РФ № 421/пр от 4 августа 2020 г. в редакции приказа № 557/пр от 7 июля 2022 г.
Наименование программного продукта |  |  |  |  | ГРАНД-Смета, версия 2025.3 | [9 empty] | ГРАНД-Смета, версия 2025.3
Наименование редакции сметных нормативов |  |  |  |  | Приказ Минстроя России от 30.12.2021 № 1046/пр; Приказ Минстроя России от 04.08.2020 № 421/пр; Приказ Минстроя России от 21.12.2020 № 812/пр; Приказ Минстроя России от 11.12.2020 № 774/пр; Приказ Минстроя России от 02.08.2023 № 551/пр; Приказ Минстроя России от 14.11.2023 № 817/пр; Приказ Минстроя России от 16.02.2024 № 102/пр; Приказ Минстроя России от 13.05.2024 №323/пр; Приказ Минстроя России от 09.08.2024 №524/пр; Приказ Минстроя России от 07.11.2024 №747/пр; Приказ Минстроя России от 23.01.2025 №30/пр; Приказ Минстроя России от 07.02.2025 №69/пр; Приказ Минстроя России от 19.05.2025 №299/пр; Приказ Минстроя России от 14.08.2025 №490/пр | [10 empty] | Приказ Минстроя России от 30.12.2021 № 1046/пр; Приказ Минстроя России от 04.08.2020 № 421/пр; Приказ Минстроя России от 21.12.2020 № 812/пр; Приказ Минстроя России от 11.12.2020 № 774/пр; Приказ Минстроя России от 02.08.2023 № 551/пр; Приказ Минстроя России от 14.11.2023 № 817/пр; Приказ Минстроя России от 16.02.2024 № 102/пр; Приказ Минстроя России от 13.05.2024 №323/пр; Приказ Минстроя России от 09.08.2024 №524/пр; Приказ Минстроя России от 07.11.2024 №747/пр; Приказ Минстроя России от 23.01.2025 №30/пр; Приказ Минстроя России от 07.02.2025 №69/пр; Приказ Минстроя России от 19.05.2025 №299/пр; Приказ Минстроя России от 14.08.2025 №490/пр
Реквизиты приказа Минстроя России об утверждении дополнений и изменений к сметным нормативам |  |  |  |  | Приказ Минстроя России от 18 мая 2022 г. № 378/пр, Приказ Минстроя России от 26 августа 2022 г. № 703/пр, Приказ Минстроя России от 26 октября 2022 г. № 905/пр, Приказ Минстроя России от 27 декабря 2022 г. № 1133/пр, Приказ Минстроя России от 10 февраля 2023 г. № 84/пр, Приказ Минстроя России от 11.05.2023 №335/пр; Приказ Минстроя России от 07.07.2022 № 557/пр; Приказ Минстроя России от 02.09.2021 № 636/пр, Приказ Минстроя России от 26.07.2022 № 611/пр; Приказ Минстроя России от 22.04.2022 № 317/пр; Приказ Минстроя России от 02.08.2023 № 551/пр; Приказ Минстроя России от 14.11.2023 № 817/пр; Приказ Минстроя России от 30.01.2024 № 55/пр; Приказ Минстроя России от 16.02.2024 № 102/пр; Приказ Минстроя России от 13.05.2024 №323/пр; Приказ Минстроя России от 09.08.2024 №524/пр; Приказ Минстроя России от 07.11.2024 №747/пр; Приказ Минстроя России от 23.01.2025 №30/пр; Приказ Минстроя России от 07.02.2025 №69/пр; Приказ Минстроя России от 19.05.2025 №299/пр; Приказ Минстроя России от 14.08.2025 №490/пр | [7 empty] | Реквизиты приказа Минстроя России об утверждении дополнений и изменений к сметным нормативам | Приказ Минстроя России от 18 мая 2022 г. № 378/пр, Приказ Минстроя России от 26 августа 2022 г. № 703/пр, Приказ Минстроя России от 26 октября 2022 г. № 905/пр, Приказ Минстроя России от 27 декабря 2022 г. № 1133/пр, Приказ Минстроя России от 10 февраля 2023 г. № 84/пр, Приказ Минстроя России от 11.05.2023 №335/пр; Приказ Минстроя России от 07.07.2022 № 557/пр; Приказ Минстроя России от 02.09.2021 № 636/пр, Приказ Минстроя России от 26.07.2022 № 611/пр; Приказ Минстроя России от 22.04.2022 № 317/пр; Приказ Минстроя России от 02.08.2023 № 551/пр; Приказ Минстроя России от 14.11.2023 № 817/пр; Приказ Минстроя России от 30.01.2024 № 55/пр; Приказ Минстроя России от 16.02.2024 № 102/пр; Приказ Минстроя России от 13.05.2024 №323/пр; Приказ Минстроя России от 09.08.2024 №524/пр; Приказ Минстроя России от 07.11.2024 №747/пр; Приказ Минстроя России от 23.01.2025 №30/пр; Приказ Минстроя России от 07.02.2025 №69/пр; Приказ Минстроя России от 19.05.2025 №299/пр; Приказ Минстроя России от 14.08.2025 №490/пр |  |  | Реквизиты приказа Минстроя России об утверждении дополнений и изменений к сметным нормативам | Приказ Минстроя России от 18 мая 2022 г. № 378/пр, Приказ Минстроя России от 26 августа 2022 г. № 703/пр, Приказ Минстроя России от 26 октября 2022 г. № 905/пр, Приказ Минстроя России от 27 декабря 2022 г. № 1133/пр, Приказ Минстроя России от 10 февраля 2023 г. № 84/пр, Приказ Минстроя России от 11.05.2023 №335/пр; Приказ Минстроя России от 07.07.2022 № 557/пр; Приказ Минстроя России от 02.09.2021 № 636/пр, Приказ Минстроя России от 26.07.2022 № 611/пр; Приказ Минстроя России от 22.04.2022 № 317/пр; Приказ Минстроя России от 02.08.2023 № 551/пр; Приказ Минстроя России от 14.11.2023 № 817/пр; Приказ Минстроя России от 30.01.2024 № 55/пр; Приказ Минстроя России от 16.02.2024 № 102/пр; Приказ Минстроя России от 13.05.2024 №323/пр; Приказ Минстроя России от 09.08.2024 №524/пр; Приказ Минстроя России от 07.11.2024 №747/пр; Приказ Минстроя России от 23.01.2025 №30/пр; Приказ Минстроя России от 07.02.2025 №69/пр; Приказ Минстроя России от 19.05.2025 №299/пр; Приказ Минстроя России от 14.08.2025 №490/пр
Реквизиты нормативного правового акта об утверждении оплаты труда, утверждаемый в соответствии с пунктом 22(1) Правилами мониторинга цен, утвержденными постановлением Правительства Российской Федерации от 23 декабря 2016 г. № 1452 |  |  |  |  | Приказ министерства строительства Иркутской области "Об установлении среднемесячного размера оплаты труда рабочего первого разряда, занятого в строительной отрасли Иркутской области, за 2024 год" от 05.03.2025 № 59-5-мпр | [7 empty] | Реквизиты нормативного правового акта об утверждении оплаты труда, утверждаемый в соответствии с пунктом 22(1) Правилами мониторинга цен, утвержденными постановлением Правительства Российской Федерации от 23 декабря 2016 г. № 1452 | Приказ министерства строительства Иркутской области "Об установлении среднемесячного размера оплаты труда рабочего первого разряда, занятого в строительной отрасли Иркутской области, за 2024 год" от 05.03.2025 № 59-5-мпр |  |  |  |  | Реквизиты нормативного правового акта об утверждении оплаты труда, утверждаемый в соответствии с пунктом 22(1) Правилами мониторинга цен, утвержденными постановлением Правительства Российской Федерации от 23 декабря 2016 г. № 1452 | Приказ министерства строительства Иркутской области "Об установлении среднемесячного размера оплаты труда рабочего первого разряда, занятого в строительной отрасли Иркутской области, за 2024 год" от 05.03.2025 № 59-5-мпр
Монтаж сплит-систем в арендуемых помещениях, расположенных по адресу: Иркутская область, муниципальный район Шелеховский, городское поселение Шелеховское, город Шелехов, проспект Строителей и монтажников, здание 15а (инв. №ИЭС000366056) | [20 empty] | Монтаж сплит-систем в арендуемых помещениях, расположенных по адресу: Иркутская область, муниципальный район Шелеховский, городское поселение Шелеховское, город Шелехов, проспект Строителей и монтажников, здание 15а (инв. №ИЭС000366056)
(наименование стройки)
Монтаж сплит-систем в арендуемых помещениях, расположенных по адресу: Иркутская область, муниципальный район Шелеховский, городское поселение Шелеховское, город Шелехов, проспект Строителей и монтажников, здание 15а (инв. №ИЭС000366056) | [21 empty] | Монтаж сплит-систем в арендуемых помещениях, расположенных по адресу: Иркутская область, муниципальный район Шелеховский, городское поселение Шелеховское, город Шелехов, проспект Строителей и монтажников, здание 15а (инв. №ИЭС000366056)
(наименование объекта капитального строительства)
ЛОКАЛЬНЫЙ СМЕТНЫЙ РАСЧЕТ (СМЕТА) № 1
Поставка и монтаж кондиционеров. | [22 empty] | Монтаж сплит-систем
(наименование работ и затрат)
Составлен | ресурсным | методом
Основание
(проектная и (или) иная техническая документация)
Составлен(а) в текущем уровне цен |  | I квартал 2026 года | [21 empty] | I квартал 2026 года
Наименование субъекта Российской Федерации |  |  |  | 38. Иркутская область | [20 empty] | 38. Иркутская область
Наименование зоны субъекта Российской Федерации |  |  |  | Иркутская область (1 зона) | [21 empty] | Иркутская область (1 зона)
Сметная стоимость |  |  | 1670.69 | тыс.руб.
в том числе:
| строительных работ |  | 314.94 | тыс.руб. |  | Средства на оплату труда рабочих |  |  |  |  | 197.61 | тыс.руб.
| монтажных работ |  | 561.15 | тыс.руб. |  | Средства на оплату труда машинистов |  |  |  |  | 0 | тыс.руб.
| оборудования |  | 493.34 | тыс.руб. |  | Нормативные затраты труда рабочих |  |  |  |  | 323.49 | чел.час.
| прочих затрат |  | 0 | тыс.руб. |  | Нормативные затраты труда машинистов | [5 empty] | чел.час.
№ п/п | Обоснование | Наименование работ и затрат |  |  |  | Единица измерения | Количество |  |  | Сметная стоимость в текущем уровне цен, руб.
[7 empty] | на единицу | коэффициенты | всего с учетом коэффициентов | на единицу | коэффициенты | всего
1 | 2 | 3 |  |  |  | 4 | 5 | 6 | 7 | 8 | 9 | 10
Раздел 1. Монтажные работы. Помещение №1 Рук. ГТА | [26 empty] | Раздел 1. Монтажные работы. Помещение №1 Рук. ГТА
1 | ГЭСН15-01-047-15 | Демонтаж/монтаж потолочной плиты 600х600 Армстронг |  |  |  | 4: 100 м2; 5: 0.096; 6: 1; 7: 0.096 | [15 empty] | Демонтаж/монтаж потолочной плиты 600х600 Армстронг
|  | коэфф-т на демонтаж/монтаж ПЗ=0,4 (ОЗП=0,4; ЭМ=0,4 к расх.; ЗПМ=0,4; МАТ=0,4 к расх.; ТЗ=0,4; ТЗМ=0,4) | [26 empty] | коэфф-т на демонтаж/монтаж ПЗ=0,4 (ОЗП=0,4; ЭМ=0,4 к расх.; ЗПМ=0,4; МАТ=0,4 к расх.; ТЗ=0,4; ТЗМ=0,4)
| 1 | ОТ(ЗТ) |  |  |  | 4: чел.-ч; 7: 3.9345; 10: 2323.42 | [17 empty] | ОТ(ЗТ)
| 1-100-38 | Средний разряд работы 3,8 |  |  |  | чел.-ч | 102.46 | 0.4 | 3.9345 | 590.53 |  | 2323.42 | [18 empty] | Средний разряд работы 3,8
|  | Итого прямые затраты |  |  |  | 10: 2323.42 | [19 empty] | Итого прямые затраты
|  | ФОТ |  |  |  | 10: 2323.42 | [20 empty] | ФОТ
| Пр/812-015.0-1 | НР Отделочные работы |  |  |  | 4: %; 5: 100; 7: 100; 10: 2323.42 | [20 empty] | НР Отделочные работы
| Пр/774-015.0 | СП Отделочные работы |  |  |  | 4: %; 5: 49; 7: 49; 10: 1138.48 | [20 empty] | СП Отделочные работы
|  | Всего по позиции |  |  |  | 8: 60263.75; 10: 5785.32 | [21 empty] | Всего по позиции
2 | ГЭСН20-06-018-03 | Установка сплит-систем с внутренним блоком настенного типа мощностью: до 5 кВт |  |  |  | 4: компл; 5: 1; 6: 1; 7: 1 | [15 empty] | Установка сплит-систем с внутренним блоком настенного типа мощностью: до 5 кВт
| 1 | ОТ(ЗТ) |  |  |  | 4: чел.-ч; 7: 3.84; 10: 2665.8 | [17 empty] | ОТ(ЗТ)
| 1-100-50 | Средний разряд работы 5,0 |  |  |  | чел.-ч | 3.84 |  | 3.84 | 694.22 |  | 2665.8 | [18 empty] | Средний разряд работы 5,0
| 4 | М |  |  |  | 10: 26.87 | [17 empty] | М
| 01.7.15.07-0022 | Дюбели полиэтиленовые распорные, диаметр 6 мм, длина 40 мм |  |  |  | 1000 шт | 0.004 |  | 0.004 | 360.3 |  | 1.44 | [18 empty] | Дюбели полиэтиленовые распорные, диаметр 6 мм, длина 40 мм
| 01.7.15.14-0304 | Шурупы самонарезающие стальные оцинкованные с полукруглой головкой и крестообразным шлицем, остроконечные, диаметр 4 мм, длина 12 мм |  |  |  | т | 7e-05 |  | 7e-05 | 363237.32 |  | 25.43 | [18 empty] | Шурупы самонарезающие стальные оцинкованные с полукруглой головкой и крестообразным шлицем, остроконечные, диаметр 4 мм, длина 12 мм
|  | Итого прямые затраты |  |  |  | 10: 2692.67 | [19 empty] | Итого прямые затраты
2.1 | 01.7.14.01-0002 | Герметик пенополиуретановый (пена монтажная) универсальный, объем 1000 мл |  |  |  | шт | 0.204 |  | 0.204 | 248.59 |  | 50.71 | [18 empty] | Герметик пенополиуретановый (пена монтажная) универсальный, объем 1000 мл
|  | ФОТ |  |  |  | 10: 2665.8 | [20 empty] | ФОТ
| Пр/812-016.0-1 | НР Сантехнические работы - внутренние (трубопроводы, водопровод, канализация, отопление, газоснабжение, вентиляция и кондиционирование воздуха) |  |  |  | 4: %; 5: 121; 7: 121; 10: 3225.62 | [20 empty] | НР Сантехнические работы - внутренние (трубопроводы, водопровод, канализация, отопление, газоснабжение, вентиляция и кондиционирование воздуха)
| Пр/774-016.0 | СП Сантехнические работы - внутренние (трубопроводы, водопровод, канализация, отопление, газоснабжение, вентиляция и кондиционирование воздуха) |  |  |  | 4: %; 5: 72; 7: 72; 10: 1919.38 | [20 empty] | СП Сантехнические работы - внутренние (трубопроводы, водопровод, канализация, отопление, газоснабжение, вентиляция и кондиционирование воздуха)
|  | Всего по позиции |  |  |  | 8: 7888.38; 10: 7888.38 | [21 empty] | Всего по позиции
3 О | ТЦ_64.2.03.06_38_3827050050_05.03.2026_02_2.1 | Сплит система типа Kentatsu Kentatsu KSGI21HFN1-KSRI21HFN1 |  |  |  | шт | 1 | 1 | 1 | 23316.4 |  | 23316.4 | [15 empty] | Сплит система типа Kentatsu Kentatsu KSGI21HFN1-KSRI21HFN1
|  | Всего по позиции |  |  |  | 10: 23316.4 | [21 empty] | Всего по позиции
4 | ТЦ_23.2.02.04_38_3849020965_05.03.2026_02_6.2 | Труба медная 9,52х0,81 (3/8) |  |  |  | м | 4 | 1 | 4 | 263.63 |  | 1054.52 | [15 empty] | Труба медная 9,52х0,81 (3/8)
|  | Всего по позиции |  |  |  | 10: 1054.52 | [21 empty] | Всего по позиции
5 | https://www.rusklimat.ru/irkutsk/product-kronshteyn-ballu-500kh600-para-bez-upakovki/ | Кронштейн BALLU 500х600, пара |  |  |  | компл | 1 | 1 | 1 | 722.95 | 1.0506 | 759.53 | [15 empty] | Кронштейн BALLU 500х600, пара
| 421/пр_2020_п.92_пп.а | Заготовительно-складские расходы для материальных ресурсов (за исключением металлических конструкций) - 2% ПЗ=2% (ОЗП=2%; ЭМ=2%; МАТ=2%) | [26 empty] | Заготовительно-складские расходы для материальных ресурсов (за исключением металлических конструкций) - 2% ПЗ=2% (ОЗП=2%; ЭМ=2%; МАТ=2%)
|  | Транспортные расходы ПЗ=3% (ОЗП=3%; ЭМ=3% к расх.; ЗПМ=3%; МАТ=3% к расх.; ТЗ=3%; ТЗМ=3%) | [26 empty] | Транспортные расходы ПЗ=3% (ОЗП=3%; ЭМ=3% к расх.; ЗПМ=3%; МАТ=3% к расх.; ТЗ=3%; ТЗМ=3%)
|  | Всего по позиции |  |  |  | 10: 759.53 | [21 empty] | Всего по позиции
6 | ТЦ_23.2.02.04_38_3849020965_05.03.2026_02_5.3 | Труба медная 6,35х0,60 (1/4) |  |  |  | м | 4 | 1 | 4 | 127.51 |  | 510.04 | [15 empty] | Труба медная 6,35х0,60 (1/4)
|  | Всего по позиции |  |  |  | 10: 510.04 | [21 empty] | Всего по позиции
7 | ТЦ_12.2.07.05_38_7842224734_05.03.2026_02_9.1 | Трубка Ballu Condiflex 10/6 (3/8”) |  |  |  | м | 4 | 1 | 4 | 14.49 |  | 57.96 | [15 empty] | Трубка Ballu Condiflex 10/6 (3/8”)
|  | Всего по позиции |  |  |  | 10: 57.96 | [21 empty] | Всего по позиции
8 | ТЦ_12.2.07.05_38_7842224734_05.03.2026_02_7.2 | Трубка Ballu Condiflex 6/6 (1/4”) |  |  |  | м | 4 | 1 | 4 | 6.9 |  | 27.6 | [15 empty] | Трубка Ballu Condiflex 6/6 (1/4”)
|  | Всего по позиции |  |  |  | 10: 27.6 | [21 empty] | Всего по позиции
9 | ТЦ_24.3.02.03_38_5007094208_05.03.2026_02_10.2 | Шланг дренажный Ballu 16 |  |  |  | м | 4 | 1 | 4 | 17.54 |  | 70.16 | [15 empty] | Шланг дренажный Ballu 16
|  | Всего по позиции |  |  |  | 10: 70.16 | [21 empty] | Всего по позиции
10 | https://kabelirkutsk.ru/shop/goods/kabel_vvgng_LS_5h15_kabeks_gost-300765?ysclid=m9tc9e15ag146906022 | Кабель ВВГнг-LS 5х1,5 ГОСТ |  |  |  | м | 4.08 | 1 | 4.08 | 108.2 | 1.0506 | 463.79 | [15 empty] | Кабель ВВГнг-LS 5х1,5 ГОСТ
| 421/пр_2020_п.92_пп.а | Заготовительно-складские расходы для материальных ресурсов (за исключением металлических конструкций) - 2% ПЗ=2% (ОЗП=2%; ЭМ=2%; МАТ=2%) | [26 empty] | Заготовительно-складские расходы для материальных ресурсов (за исключением металлических конструкций) - 2% ПЗ=2% (ОЗП=2%; ЭМ=2%; МАТ=2%)
|  | Транспортные расходы ПЗ=3% (ОЗП=3%; ЭМ=3% к расх.; ЗПМ=3%; МАТ=3% к расх.; ТЗ=3%; ТЗМ=3%) | [26 empty] | Транспортные расходы ПЗ=3% (ОЗП=3%; ЭМ=3% к расх.; ЗПМ=3%; МАТ=3% к расх.; ТЗ=3%; ТЗМ=3%)
|  | Всего по позиции |  |  |  | 10: 463.79 | [21 empty] | Всего по позиции
11 | ГЭСНм08-02-390-03 | Короба пластмассовые: шириной до 120 мм |  |  |  | 4: 100 м; 5: 0.025; 6: 1; 7: 0.025 | [15 empty] | Короба пластмассовые: шириной до 120 мм
| 1 | ОТ(ЗТ) |  |  |  | 4: чел.-ч; 7: 0.50825; 10: 303.58 | [17 empty] | ОТ(ЗТ)
| 1-100-39 | Средний разряд работы 3,9 |  |  |  | чел.-ч | 20.33 |  | 0.50825 | 597.3 |  | 303.58 | [18 empty] | Средний разряд работы 3,9
| 4 | М |  |  |  | 10: 8.39 | [17 empty] | М
| 01.7.15.07-0022 | Дюбели полиэтиленовые распорные, диаметр 6 мм, длина 40 мм |  |  |  | 1000 шт | 0.4 |  | 0.01 | 360.3 |  | 3.6 | [18 empty] | Дюбели полиэтиленовые распорные, диаметр 6 мм, длина 40 мм
| 01.7.15.14-0165 | Шурупы самонарезающие стальные с полукруглой головкой и прямым шлицем, остроконечные, диаметр 4 мм, длина 40 мм |  |  |  | т | 0.0014 |  | 3.5e-05 | 136883.52 |  | 4.79 | [18 empty] | Шурупы самонарезающие стальные с полукруглой головкой и прямым шлицем, остроконечные, диаметр 4 мм, длина 40 мм
|  | Итого прямые затраты |  |  |  | 10: 311.97 | [19 empty] | Итого прямые затраты
11.1 | 421/пр_2020_п.75_пп.а | Вспомогательные ненормируемые материальные ресурсы |  |  |  | 4: %; 5: 2; 7: 2; 10: 6.07 | [22 empty] | Вспомогательные ненормируемые материальные ресурсы
|  | ФОТ |  |  |  | 10: 303.58 | [20 empty] | ФОТ
| Пр/812-049.3-1 | НР Электротехнические установки на других объектах |  |  |  | 4: %; 5: 97; 7: 97; 10: 294.47 | [20 empty] | НР Электротехнические установки на других объектах
| Пр/774-049.3 | СП Электротехнические установки на других объектах |  |  |  | 4: %; 5: 51; 7: 51; 10: 154.83 | [20 empty] | СП Электротехнические установки на других объектах
|  | Всего по позиции |  |  |  | 8: 30693.6; 10: 767.34 | [21 empty] | Всего по позиции
12 | https://www.etm.ru/cat/nn/2328492 | Кабель-канал 74х55 РУВИНИЛ белый |  |  |  | м | 2.5 | 1 | 2.5 | 302.9 | 1.0506 | 795.57 | [15 empty] | Кабель-канал 74х55 РУВИНИЛ белый
| Приказ от 04.08.2020 № 421/пр п.92а (в ред. пр. № 55/пр от 30.01.2024) | Заготовительно-складские расходы для материальных ресурсов (за исключением металлических конструкций) - 2% ПЗ=2% (ОЗП=2%; ЭМ=2%; МАТ=2%) | [26 empty] | Заготовительно-складские расходы для материальных ресурсов (за исключением металлических конструкций) - 2% ПЗ=2% (ОЗП=2%; ЭМ=2%; МАТ=2%)
|  | Транспортные расходы ПЗ=3% (ОЗП=3%; ЭМ=3% к расх.; ЗПМ=3%; МАТ=3% к расх.; ТЗ=3%; ТЗМ=3%) | [26 empty] | Транспортные расходы ПЗ=3% (ОЗП=3%; ЭМ=3% к расх.; ЗПМ=3%; МАТ=3% к расх.; ТЗ=3%; ТЗМ=3%)
|  | Всего по позиции |  |  |  | 10: 795.57 | [21 empty] | Всего по позиции
13 | https://www.rusklimat.ru/irkutsk/product-ugol_vnutrenniy_dlya_rkk_74kh55_belyy/ | Угол внутренний для РКК-74х55 (белый) |  |  |  | шт | 1 | 1 | 1 | 145.9 |  | 145.9 | [15 empty] | Угол внутренний для РКК-74х55 (белый)
|  | Всего по позиции |  |  |  | 10: 145.9 | [21 empty] | Всего по позиции
14 | https://kabelirkutsk.ru/shop/goods/zaglushka_dlya_rkk_74h55_bel-314463 | Заглушка 74х55, белый |  |  |  | шт | 1 | 1 | 1 | 114.75 | 1.0506 | 120.56 | [15 empty] | Заглушка 74х55, белый
| Приказ от 04.08.2020 № 421/пр п.92а (в ред. пр. № 55/пр от 30.01.2024) | Заготовительно-складские расходы для материальных ресурсов (за исключением металлических конструкций) - 2% ПЗ=2% (ОЗП=2%; ЭМ=2%; МАТ=2%) | [26 empty] | Заготовительно-складские расходы для материальных ресурсов (за исключением металлических конструкций) - 2% ПЗ=2% (ОЗП=2%; ЭМ=2%; МАТ=2%)
|  | Транспортные расходы ПЗ=3% (ОЗП=3%; ЭМ=3% к расх.; ЗПМ=3%; МАТ=3% к расх.; ТЗ=3%; ТЗМ=3%) | [26 empty] | Транспортные расходы ПЗ=3% (ОЗП=3%; ЭМ=3% к расх.; ЗПМ=3%; МАТ=3% к расх.; ТЗ=3%; ТЗМ=3%)
|  | Всего по позиции |  |  |  | 10: 120.56 | [21 empty] | Всего по позиции
15 | ГЭСНм08-02-390-01 | Короба пластмассовые: шириной до 40 мм |  |  |  | 4: 100 м; 5: 0.01; 6: 1; 7: 0.01 | [15 empty] | Короба пластмассовые: шириной до 40 мм
| 1 | ОТ(ЗТ) |  |  |  | 4: чел.-ч; 7: 0.1629; 10: 97.3 | [17 empty] | ОТ(ЗТ)
| 1-100-39 | Средний разряд работы 3,9 |  |  |  | чел.-ч | 16.29 |  | 0.1629 | 597.3 |  | 97.3 | [18 empty] | Средний разряд работы 3,9
| 4 | М |  |  |  | 10: 2.09 | [17 empty] | М
| 01.7.15.07-0022 | Дюбели полиэтиленовые распорные, диаметр 6 мм, длина 40 мм |  |  |  | 1000 шт | 0.2 |  | 0.002 | 360.3 |  | 0.72 | [18 empty] | Дюбели полиэтиленовые распорные, диаметр 6 мм, длина 40 мм
| 01.7.15.14-0165 | Шурупы самонарезающие стальные с полукруглой головкой и прямым шлицем, остроконечные, диаметр 4 мм, длина 40 мм |  |  |  | т | 0.001 |  | 1e-05 | 136883.52 |  | 1.37 | [18 empty] | Шурупы самонарезающие стальные с полукруглой головкой и прямым шлицем, остроконечные, диаметр 4 мм, длина 40 мм
|  | Итого прямые затраты |  |  |  | 10: 99.39 | [19 empty] | Итого прямые затраты
15.1 | 421/пр_2020_п.75_пп.а | Вспомогательные ненормируемые материальные ресурсы |  |  |  | 4: %; 5: 2; 7: 2; 10: 1.95 | [22 empty] | Вспомогательные ненормируемые материальные ресурсы
|  | ФОТ |  |  |  | 10: 97.3 | [20 empty] | ФОТ
| Пр/812-049.3-1 | НР Электротехнические установки на других объектах |  |  |  | 4: %; 5: 97; 7: 97; 10: 94.38 | [20 empty] | НР Электротехнические установки на других объектах
| Пр/774-049.3 | СП Электротехнические установки на других объектах |  |  |  | 4: %; 5: 51; 7: 51; 10: 49.62 | [20 empty] | СП Электротехнические установки на других объектах
|  | Всего по позиции |  |  |  | 8: 24534; 10: 245.34 | [21 empty] | Всего по позиции
16 | https://irk.energosf.ru/catalog/kabel-kanal/kabel-kanal-spl-40kh20kh2000mm-belyy/?ysclid=mi6pmrgevt473190164 | Кабель-канал SPL 40х20х2000мм белый |  |  |  | м | 1 | 1 | 1 | 194.67 | 1.0506 | 204.52 | [15 empty] | Кабель-канал SPL 40х20х2000мм белый
| Приказ от 04.08.2020 № 421/пр п.92а (в ред. пр. № 55/пр от 30.01.2024) | Заготовительно-складские расходы для материальных ресурсов (за исключением металлических конструкций) - 2% ПЗ=2% (ОЗП=2%; ЭМ=2%; МАТ=2%) | [26 empty] | Заготовительно-складские расходы для материальных ресурсов (за исключением металлических конструкций) - 2% ПЗ=2% (ОЗП=2%; ЭМ=2%; МАТ=2%)
|  | Транспортные расходы ПЗ=3% (ОЗП=3%; ЭМ=3% к расх.; ЗПМ=3%; МАТ=3% к расх.; ТЗ=3%; ТЗМ=3%) | [26 empty] | Транспортные расходы ПЗ=3% (ОЗП=3%; ЭМ=3% к расх.; ЗПМ=3%; МАТ=3% к расх.; ТЗ=3%; ТЗМ=3%)
|  | Всего по позиции |  |  |  | 10: 204.52 | [21 empty] | Всего по позиции
17 | ГЭСНм08-02-399-01 | Провод в коробах, сечением: до 6 мм2 |  |  |  | 4: 100 м; 5: 0.01; 6: 1; 7: 0.01 | [15 empty] | Провод в коробах, сечением: до 6 мм2
| 1 | ОТ(ЗТ) |  |  |  | 4: чел.-ч; 7: 0.0282; 10: 16.65 | [17 empty] | ОТ(ЗТ)
| 1-100-38 | Средний разряд работы 3,8 |  |  |  | чел.-ч | 2.82 |  | 0.0282 | 590.53 |  | 16.65 | [18 empty] | Средний разряд работы 3,8
| 4 | М |  |  |  | 10: 1.07 | [17 empty] | М
| 01.7.06.05-0041 | Ленты изоляционные хлопчатобумажные прорезиненные для электромонтажных и ремонтных работ, цвет черный, ширина 20 мм, толщина 0,35 мм |  |  |  | м | 13.33 |  | 0.1333 | 5.69 |  | 0.76 | [18 empty] | Ленты изоляционные хлопчатобумажные прорезиненные для электромонтажных и ремонтных работ, цвет черный, ширина 20 мм, толщина 0,35 мм
| 01.7.06.07-0002 | Ленты монтажные из пластмассы для бандажирования проводов, скрепляются пластмассовыми кнопками, ширина 10 мм |  |  |  | 10 м | 0.5 |  | 0.005 | 62.98 |  | 0.31 | [18 empty] | Ленты монтажные из пластмассы для бандажирования проводов, скрепляются пластмассовыми кнопками, ширина 10 мм
|  | Итого прямые затраты |  |  |  | 10: 17.72 | [19 empty] | Итого прямые затраты
17.1 | 421/пр_2020_п.75_пп.а | Вспомогательные ненормируемые материальные ресурсы |  |  |  | 4: %; 5: 2; 7: 2; 10: 0.33 | [22 empty] | Вспомогательные ненормируемые материальные ресурсы
|  | ФОТ |  |  |  | 10: 16.65 | [20 empty] | ФОТ
| Пр/812-049.3-1 | НР Электротехнические установки на других объектах |  |  |  | 4: %; 5: 97; 7: 97; 10: 16.15 | [20 empty] | НР Электротехнические установки на других объектах
| Пр/774-049.3 | СП Электротехнические установки на других объектах |  |  |  | 4: %; 5: 51; 7: 51; 10: 8.49 | [20 empty] | СП Электротехнические установки на других объектах
|  | Всего по позиции |  |  |  | 8: 4269; 10: 42.69 | [21 empty] | Всего по позиции
18 | https://kabelirkutsk.ru/shop/goods/kabel_vvgng_LSLTx_3h25_psk_gost-301413 | Кабель ВВГнг-LS 3х2,5 |  |  |  | м | 1.02 | 1 | 1.02 | 101.64 | 1.0506 | 108.92 | [15 empty] | Кабель ВВГнг-LS 3х2,5
| 421/пр_2020_п.92_пп.а | Заготовительно-складские расходы для материальных ресурсов (за исключением металлических конструкций) - 2% ПЗ=2% (ОЗП=2%; ЭМ=2%; МАТ=2%) | [26 empty] | Заготовительно-складские расходы для материальных ресурсов (за исключением металлических конструкций) - 2% ПЗ=2% (ОЗП=2%; ЭМ=2%; МАТ=2%)
|  | Транспортные расходы ПЗ=3% (ОЗП=3%; ЭМ=3% к расх.; ЗПМ=3%; МАТ=3% к расх.; ТЗ=3%; ТЗМ=3%) | [26 empty] | Транспортные расходы ПЗ=3% (ОЗП=3%; ЭМ=3% к расх.; ЗПМ=3%; МАТ=3% к расх.; ТЗ=3%; ТЗМ=3%)
|  | Всего по позиции |  |  |  | 10: 108.92 | [21 empty] | Всего по позиции
19 | ГЭСНм08-02-409-09 | Труба гофрированная ПВХ для защиты проводов и кабелей по установленным конструкциям, по стенам, колоннам, потолкам, основанию пола |  |  |  | 4: 100 м; 5: 0.48; 6: 1; 7: 0.48 | [15 empty] | Труба гофрированная ПВХ для защиты проводов и кабелей по установленным конструкциям, по стенам, колоннам, потолкам, основанию пола
| 1 | ОТ(ЗТ) |  |  |  | 4: чел.-ч; 7: 7.296; 10: 4209.86 | [17 empty] | ОТ(ЗТ)
| 1-100-36 | Средний разряд работы 3,6 |  |  |  | чел.-ч | 15.2 |  | 7.296 | 577.01 |  | 4209.86 | [18 empty] | Средний разряд работы 3,6
| 4 | М |  |  |  | 10: 70.34 | [17 empty] | М
| 01.7.15.07-0152 | Дюбели пластмассовые с шурупами, диаметр 6 мм, длина 35 мм, диаметр шурупа 3,5 мм, длина шурупа 50 мм |  |  |  | 100 шт | 1.75 |  | 0.84 | 83.74 |  | 70.34 | [18 empty] | Дюбели пластмассовые с шурупами, диаметр 6 мм, длина 35 мм, диаметр шурупа 3,5 мм, длина шурупа 50 мм
|  | Итого прямые затраты |  |  |  | 10: 4280.2 | [19 empty] | Итого прямые затраты
19.1 | 421/пр_2020_п.75_пп.а | Вспомогательные ненормируемые материальные ресурсы |  |  |  | 4: %; 5: 2; 7: 2; 10: 84.2 | [22 empty] | Вспомогательные ненормируемые материальные ресурсы
|  | ФОТ |  |  |  | 10: 4209.86 | [20 empty] | ФОТ
| Пр/812-049.3-1 | НР Электротехнические установки на других объектах |  |  |  | 4: %; 5: 97; 7: 97; 10: 4083.56 | [20 empty] | НР Электротехнические установки на других объектах
| Пр/774-049.3 | СП Электротехнические установки на других объектах |  |  |  | 4: %; 5: 51; 7: 51; 10: 2147.03 | [20 empty] | СП Электротехнические установки на других объектах
|  | Всего по позиции |  |  |  | 8: 22072.9; 10: 10594.99 | [21 empty] | Всего по позиции
20 | https://kabelirkutsk.ru | Труба гофрированная ПВХ d20мм |  |  |  | м | 48 | 1 | 48 | 21 | 1.0506 | 1059 | [15 empty] | Труба гофрированная ПВХ d20мм
| 421/пр_2020_п.92_пп.а | Заготовительно-складские расходы для материальных ресурсов (за исключением металлических конструкций) - 2% ПЗ=2% (ОЗП=2%; ЭМ=2%; МАТ=2%) | [26 empty] | Заготовительно-складские расходы для материальных ресурсов (за исключением металлических конструкций) - 2% ПЗ=2% (ОЗП=2%; ЭМ=2%; МАТ=2%)
|  | Транспортные расходы ПЗ=3% (ОЗП=3%; ЭМ=3% к расх.; ЗПМ=3%; МАТ=3% к расх.; ТЗ=3%; ТЗМ=3%) | [26 empty] | Транспортные расходы ПЗ=3% (ОЗП=3%; ЭМ=3% к расх.; ЗПМ=3%; МАТ=3% к расх.; ТЗ=3%; ТЗМ=3%)
|  | Всего по позиции |  |  |  | 10: 1059 | [21 empty] | Всего по позиции
21 | ГЭСНм08-02-412-02 | Затягивание провода в проложенные трубы и металлические рукава первого одножильного или многожильного в общей оплетке, суммарное сечение: до 6 мм2 |  |  |  | 4: 100 м; 5: 0.48; 6: 1; 7: 0.48 | [15 empty] | Затягивание провода в проложенные трубы и металлические рукава первого одножильного или многожильного в общей оплетке, суммарное сечение: до 6 мм2
| 1 | ОТ(ЗТ) |  |  |  | 4: чел.-ч; 7: 2.5872; 10: 1527.82 | [17 empty] | ОТ(ЗТ)
| 1-100-38 | Средний разряд работы 3,8 |  |  |  | чел.-ч | 5.39 |  | 2.5872 | 590.53 |  | 1527.82 | [18 empty] | Средний разряд работы 3,8
| 4 | М |  |  |  | 10: 71.17 | [17 empty] | М
| 01.7.06.05-0041 | Ленты изоляционные хлопчатобумажные прорезиненные для электромонтажных и ремонтных работ, цвет черный, ширина 20 мм, толщина 0,35 мм |  |  |  | м | 13.33 |  | 6.3984 | 5.69 |  | 36.41 | [18 empty] | Ленты изоляционные хлопчатобумажные прорезиненные для электромонтажных и ремонтных работ, цвет черный, ширина 20 мм, толщина 0,35 мм
| 20.2.01.05-0003 | Гильзы кабельные медные 6 мм |  |  |  | 100 шт | 0.05 |  | 0.024 | 870.79 |  | 20.9 | [18 empty] | Гильзы кабельные медные 6 мм
| 20.2.02.01-0012 | Втулки полипропиленовые, диаметр 22 мм |  |  |  | 1000 шт | 0.0122 |  | 0.005856 | 2367.19 |  | 13.86 | [18 empty] | Втулки полипропиленовые, диаметр 22 мм
|  | Итого прямые затраты |  |  |  | 10: 1598.99 | [19 empty] | Итого прямые затраты
21.1 | 421/пр_2020_п.75_пп.а | Вспомогательные ненормируемые материальные ресурсы |  |  |  | 4: %; 5: 2; 7: 2; 10: 30.56 | [22 empty] | Вспомогательные ненормируемые материальные ресурсы
|  | ФОТ |  |  |  | 10: 1527.82 | [20 empty] | ФОТ
| Пр/812-049.3-1 | НР Электротехнические установки на других объектах |  |  |  | 4: %; 5: 97; 7: 97; 10: 1481.99 | [20 empty] | НР Электротехнические установки на других объектах
| Пр/774-049.3 | СП Электротехнические установки на других объектах |  |  |  | 4: %; 5: 51; 7: 51; 10: 779.19 | [20 empty] | СП Электротехнические установки на других объектах
|  | Всего по позиции |  |  |  | 8: 8105.69; 10: 3890.73 | [21 empty] | Всего по позиции
22 | https://kabelirkutsk.ru/shop/goods/kabel_vvgng_LSLTx_3h25_psk_gost-301413 | Кабель ВВГнг-LS 3х2,5 |  |  |  | м | 48.96 | 1 | 48.96 | 101.64 | 1.0506 | 5228.09 | [15 empty] | Кабель ВВГнг-LS 3х2,5
| 421/пр_2020_п.92_пп.а | Заготовительно-складские расходы для материальных ресурсов (за исключением металлических конструкций) - 2% ПЗ=2% (ОЗП=2%; ЭМ=2%; МАТ=2%) | [26 empty] | Заготовительно-складские расходы для материальных ресурсов (за исключением металлических конструкций) - 2% ПЗ=2% (ОЗП=2%; ЭМ=2%; МАТ=2%)
|  | Транспортные расходы ПЗ=3% (ОЗП=3%; ЭМ=3% к расх.; ЗПМ=3%; МАТ=3% к расх.; ТЗ=3%; ТЗМ=3%) | [26 empty] | Транспортные расходы ПЗ=3% (ОЗП=3%; ЭМ=3% к расх.; ЗПМ=3%; МАТ=3% к расх.; ТЗ=3%; ТЗМ=3%)
|  | Всего по позиции |  |  |  | 10: 5228.09 | [21 empty] | Всего по позиции
23 | ГЭСНм11-05-001-01 | Насос (помпа) дренажный | [25 empty] | Насос (помпа) дренажный | bar: 4 to 7
| 1 | ОТ(ЗТ) |  |  |  | 4: чел.-ч; 7: 0.52; 10: 278.95 | [17 empty] | ОТ(ЗТ)
| 1-100-30 | Средний разряд работы 3,0 |  |  |  | чел.-ч | 0.52 |  | 0.52 | 536.44 |  | 278.95 | [18 empty] | Средний разряд работы 3,0
| 4 | М |  |  |  | 10: 55.87 | [17 empty] | М
| 01.7.15.03-0034 | Болты стальные оцинкованные с шестигранной головкой и оцинкованной шестигранной гайкой, диаметр резьбы болта и гайки М12, длина болта 20-160 мм |  |  |  | кг | 0.32 |  | 0.32 | 174.59 |  | 55.87 | [18 empty] | Болты стальные оцинкованные с шестигранной головкой и оцинкованной шестигранной гайкой, диаметр резьбы болта и гайки М12, длина болта 20-160 мм
|  | Итого прямые затраты |  |  |  | 10: 334.82 | [19 empty] | Итого прямые затраты
23.1 | 421/пр_2020_п.75_пп.а | Вспомогательные ненормируемые материальные ресурсы |  |  |  | 4: %; 5: 2; 7: 2; 10: 5.58 | [22 empty] | Вспомогательные ненормируемые материальные ресурсы
|  | ФОТ |  |  |  | 10: 278.95 | [20 empty] | ФОТ
| Пр/812-053.0-1 | НР Приборы, средства автоматизации и вычислительной техники |  |  |  | 4: %; 5: 90; 7: 90; 10: 251.06 | [20 empty] | НР Приборы, средства автоматизации и вычислительной техники
| Пр/774-053.0 | СП Приборы, средства автоматизации и вычислительной техники |  |  |  | 4: %; 5: 46; 7: 46; 10: 128.32 | [20 empty] | СП Приборы, средства автоматизации и вычислительной техники
|  | Всего по позиции |  |  |  | 8: 719.78; 10: 719.78 | [21 empty] | Всего по позиции
24 | https://istcom38.ru/index.php?route=product/product&path=1447_1085_1091&product_id=25686 | Насос дренажный Ballu Silence (прот., 12 л/ч) |  |  |  | шт | 1 | 1 | 1 | 4360.66 |  | 4360.66 | [15 empty] | Насос дренажный Ballu Silence (прот., 12 л/ч)
|  | Всего по позиции |  |  |  | 10: 4360.66 | [21 empty] | Всего по позиции
|  | Итоги по разделу 1 Монтажные работы. Помещение №1 Рук. ГТА : | [33 empty] | Итоги по разделу 1 Монтажные работы. Помещение №1 Рук. ГТА :
|  | Всего прямые затраты (справочно) |  |  |  | 10: 26805.4 | [24 empty] | Всего прямые затраты (справочно)
|  | в том числе: | [34 empty] | в том числе:
|  | Оплата труда рабочих |  |  |  | 10: 11423.38 | [24 empty] | Оплата труда рабочих
|  | Материалы |  |  |  | 10: 15382.02 | [24 empty] | Материалы
|  | Строительные работы |  |  |  | 10: 14883.94 | [24 empty] | Строительные работы
|  | в том числе: | [34 empty] | в том числе:
|  | оплата труда |  |  |  | 10: 4989.22 | [24 empty] | оплата труда
|  | материалы |  |  |  | 10: 1287.82 | [24 empty] | материалы
|  | накладные расходы |  |  |  | 10: 5549.04 | [24 empty] | накладные расходы
|  | сметная прибыль |  |  |  | 10: 3057.86 | [24 empty] | сметная прибыль
|  | Монтажные работы |  |  |  | 10: 30017.45 | [24 empty] | Монтажные работы
|  | в том числе: | [34 empty] | в том числе:
|  | оплата труда |  |  |  | 10: 6434.16 | [24 empty] | оплата труда
|  | материалы |  |  |  | 10: 14094.2 | [24 empty] | материалы
|  | накладные расходы |  |  |  | 10: 6221.61 | [24 empty] | накладные расходы
|  | сметная прибыль |  |  |  | 10: 3267.48 | [24 empty] | сметная прибыль
|  | Оборудование |  |  |  | 10: 23316.4 | [24 empty] | Оборудование
|  | Всего ФОТ (справочно) |  |  |  | 10: 11423.38 | [24 empty] | Всего ФОТ (справочно)
|  | Всего накладные расходы (справочно) |  |  |  | 10: 11770.65 | [24 empty] | Всего накладные расходы (справочно)
|  | Всего сметная прибыль (справочно) |  |  |  | 10: 6325.34 | [24 empty] | Всего сметная прибыль (справочно)
|  | Всего по разделу 1 Монтажные работы. Помещение №1 Рук. ГТА |  |  |  | 10: 68217.79 | [25 empty] | Всего по разделу 1 Монтажные работы. Помещение №1 Рук. ГТА
|  | справочно: | [34 empty] | справочно:
|  | Материальные ресурсы, отсутствующие в ФРСН |  |  |  | 10: 1720.28 | [24 empty] | Материальные ресурсы, отсутствующие в ФРСН
|  | Оборудование, отсутствующее в ФРСН |  |  |  | 10: 23316.4 | [24 empty] | Оборудование, отсутствующее в ФРСН
|  | Затраты труда рабочих |  |  |  | 7: 18,877014 | [26 empty] | Затраты труда рабочих
Раздел 2. Монтажные работы. Помещение №2 Группа ГТА | [26 empty] | Раздел 2. Монтажные работы. Помещение №2 Группа ГТА
25 | ГЭСН15-01-047-15 | Демонтаж/монтаж потолочной плиты 600х600 Армстронг |  |  |  | 4: 100 м2; 5: 0.0504; 6: 1; 7: 0.0504 | [15 empty] | Демонтаж/монтаж потолочной плиты 600х600 Армстронг
|  | коэфф-т на демонтаж/монтаж ПЗ=0,4 (ОЗП=0,4; ЭМ=0,4 к расх.; ЗПМ=0,4; МАТ=0,4 к расх.; ТЗ=0,4; ТЗМ=0,4) | [26 empty] | коэфф-т на демонтаж/монтаж ПЗ=0,4 (ОЗП=0,4; ЭМ=0,4 к расх.; ЗПМ=0,4; МАТ=0,4 к расх.; ТЗ=0,4; ТЗМ=0,4)
| 1 | ОТ(ЗТ) |  |  |  | 4: чел.-ч; 7: 2.0656; 10: 1219.79 | [17 empty] | ОТ(ЗТ)
| 1-100-38 | Средний разряд работы 3,8 |  |  |  | чел.-ч | 102.46 | 0.4 | 2.0656 | 590.53 |  | 1219.79 | [18 empty] | Средний разряд работы 3,8
|  | Итого прямые затраты |  |  |  | 10: 1219.79 | [19 empty] | Итого прямые затраты
|  | ФОТ |  |  |  | 10: 1219.79 | [20 empty] | ФОТ
| Пр/812-015.0-1 | НР Отделочные работы |  |  |  | 4: %; 5: 100; 7: 100; 10: 1219.79 | [20 empty] | НР Отделочные работы
| Пр/774-015.0 | СП Отделочные работы |  |  |  | 4: %; 5: 49; 7: 49; 10: 597.7 | [20 empty] | СП Отделочные работы
|  | Всего по позиции |  |  |  | 8: 60263.49; 10: 3037.28 | [21 empty] | Всего по позиции
26 | ГЭСН20-06-018-03 | Установка сплит-систем с внутренним блоком настенного типа мощностью: до 5 кВт |  |  |  | 4: компл; 5: 1; 6: 1; 7: 1 | [15 empty] | Установка сплит-систем с внутренним блоком настенного типа мощностью: до 5 кВт
| 1 | ОТ(ЗТ) |  |  |  | 4: чел.-ч; 7: 3.84; 10: 2665.8 | [17 empty] | ОТ(ЗТ)
| 1-100-50 | Средний разряд работы 5,0 |  |  |  | чел.-ч | 3.84 |  | 3.84 | 694.22 |  | 2665.8 | [18 empty] | Средний разряд работы 5,0
| 4 | М |  |  |  | 10: 26.87 | [17 empty] | М
| 01.7.15.07-0022 | Дюбели полиэтиленовые распорные, диаметр 6 мм, длина 40 мм |  |  |  | 1000 шт | 0.004 |  | 0.004 | 360.3 |  | 1.44 | [18 empty] | Дюбели полиэтиленовые распорные, диаметр 6 мм, длина 40 мм
| 01.7.15.14-0304 | Шурупы самонарезающие стальные оцинкованные с полукруглой головкой и крестообразным шлицем, остроконечные, диаметр 4 мм, длина 12 мм |  |  |  | т | 7e-05 |  | 7e-05 | 363237.32 |  | 25.43 | [18 empty] | Шурупы самонарезающие стальные оцинкованные с полукруглой головкой и крестообразным шлицем, остроконечные, диаметр 4 мм, длина 12 мм
|  | Итого прямые затраты |  |  |  | 10: 2692.67 | [19 empty] | Итого прямые затраты
26.1 | 01.7.14.01-0002 | Герметик пенополиуретановый (пена монтажная) универсальный, объем 1000 мл |  |  |  | шт | 0.204 |  | 0.204 | 248.59 |  | 50.71 | [18 empty] | Герметик пенополиуретановый (пена монтажная) универсальный, объем 1000 мл
|  | ФОТ |  |  |  | 10: 2665.8 | [20 empty] | ФОТ
| Пр/812-016.0-1 | НР Сантехнические работы - внутренние (трубопроводы, водопровод, канализация, отопление, газоснабжение, вентиляция и кондиционирование воздуха) |  |  |  | 4: %; 5: 121; 7: 121; 10: 3225.62 | [20 empty] | НР Сантехнические работы - внутренние (трубопроводы, водопровод, канализация, отопление, газоснабжение, вентиляция и кондиционирование воздуха)
| Пр/774-016.0 | СП Сантехнические работы - внутренние (трубопроводы, водопровод, канализация, отопление, газоснабжение, вентиляция и кондиционирование воздуха) |  |  |  | 4: %; 5: 72; 7: 72; 10: 1919.38 | [20 empty] | СП Сантехнические работы - внутренние (трубопроводы, водопровод, канализация, отопление, газоснабжение, вентиляция и кондиционирование воздуха)
|  | Всего по позиции |  |  |  | 8: 7888.38; 10: 7888.38 | [21 empty] | Всего по позиции
27 О | ТЦ_64.2.03.06_38_3827050050_05.03.2026_02_3.1 | Сплит система типа KSGA26HFAN1-KSRA26HFAN1 Kanami |  |  |  | шт | 1 | 1 | 1 | 25879.58 |  | 25879.58 | [15 empty] | Сплит система типа KSGA26HFAN1-KSRA26HFAN1 Kanami
|  | Всего по позиции |  |  |  | 10: 25879.58 | [21 empty] | Всего по позиции
28 | https://www.rusklimat.ru/irkutsk/product-kronshteyn-ballu-500kh600-para-bez-upakovki/ | Кронштейн BALLU 500х600, пара |  |  |  | компл | 1 | 1 | 1 | 722.95 | 1.0506 | 759.53 | [15 empty] | Кронштейн BALLU 500х600, пара
| 421/пр_2020_п.92_пп.а | Заготовительно-складские расходы для материальных ресурсов (за исключением металлических конструкций) - 2% ПЗ=2% (ОЗП=2%; ЭМ=2%; МАТ=2%) | [26 empty] | Заготовительно-складские расходы для материальных ресурсов (за исключением металлических конструкций) - 2% ПЗ=2% (ОЗП=2%; ЭМ=2%; МАТ=2%)
|  | Транспортные расходы ПЗ=3% (ОЗП=3%; ЭМ=3% к расх.; ЗПМ=3%; МАТ=3% к расх.; ТЗ=3%; ТЗМ=3%) | [26 empty] | Транспортные расходы ПЗ=3% (ОЗП=3%; ЭМ=3% к расх.; ЗПМ=3%; МАТ=3% к расх.; ТЗ=3%; ТЗМ=3%)
|  | Всего по позиции |  |  |  | 10: 759.53 | [21 empty] | Всего по позиции
29 | ТЦ_23.2.02.04_38_3849020965_05.03.2026_02_4.2 | Труба медная 12,7х0,70 (1/2) |  |  |  | м | 7 | 1 | 7 | 325.1 |  | 2275.7 | [15 empty] | Труба медная 12,7х0,70 (1/2)
|  | Всего по позиции |  |  |  | 10: 2275.7 | [21 empty] | Всего по позиции
30 | ТЦ_23.2.02.04_38_3849020965_05.03.2026_02_5.3 | Труба медная 6,35х0,60 (1/4) |  |  |  | м | 7 | 1 | 7 | 127.51 |  | 892.57 | [15 empty] | Труба медная 6,35х0,60 (1/4)
|  | Всего по позиции |  |  |  | 10: 892.57 | [21 empty] | Всего по позиции
31 | ТЦ_12.2.07.05_38_7842224734_05.03.2026_02_7.2 | Трубка Ballu Condiflex 6/6 (1/4”) |  |  |  | м | 7 | 1 | 7 | 6.9 |  | 48.3 | [15 empty] | Трубка Ballu Condiflex 6/6 (1/4”)
|  | Всего по позиции |  |  |  | 10: 48.3 | [21 empty] | Всего по позиции
32 | ТЦ_12.2.07.05_38_7842224734_05.03.2026_02_8.2 | Трубка Ballu Condiflex 12/6 (1/2”) |  |  |  | м | 7 | 1 | 7 | 16.83 |  | 117.81 | [15 empty] | Трубка Ballu Condiflex 12/6 (1/2”)
|  | Всего по позиции |  |  |  | 10: 117.81 | [21 empty] | Всего по позиции
33 | ТЦ_24.3.02.03_38_5007094208_05.03.2026_02_10.2 | Шланг дренажный Ballu 16 |  |  |  | м | 7 | 1 | 7 | 17.54 |  | 122.78 | [15 empty] | Шланг дренажный Ballu 16
|  | Всего по позиции |  |  |  | 10: 122.78 | [21 empty] | Всего по позиции
34 | https://kabelirkutsk.ru/shop/goods/kabel_vvgng_LS_5h15_kabeks_gost-300765?ysclid=m9tc9e15ag146906022 | Кабель ВВГнг-LS 5х1,5 ГОСТ |  |  |  | м | 2.04 | 1 | 2.04 | 108.2 | 1.0506 | 231.9 | [15 empty] | Кабель ВВГнг-LS 5х1,5 ГОСТ
| 421/пр_2020_п.92_пп.а | Заготовительно-складские расходы для материальных ресурсов (за исключением металлических конструкций) - 2% ПЗ=2% (ОЗП=2%; ЭМ=2%; МАТ=2%) | [26 empty] | Заготовительно-складские расходы для материальных ресурсов (за исключением металлических конструкций) - 2% ПЗ=2% (ОЗП=2%; ЭМ=2%; МАТ=2%)
|  | Транспортные расходы ПЗ=3% (ОЗП=3%; ЭМ=3% к расх.; ЗПМ=3%; МАТ=3% к расх.; ТЗ=3%; ТЗМ=3%) | [26 empty] | Транспортные расходы ПЗ=3% (ОЗП=3%; ЭМ=3% к расх.; ЗПМ=3%; МАТ=3% к расх.; ТЗ=3%; ТЗМ=3%)
|  | Всего по позиции |  |  |  | 10: 231.9 | [21 empty] | Всего по позиции
35 | ГЭСНм08-02-390-03 | Короба пластмассовые: шириной до 120 мм |  |  |  | 4: 100 м; 5: 0.01; 6: 1; 7: 0.01 | [15 empty] | Короба пластмассовые: шириной до 120 мм
| 1 | ОТ(ЗТ) |  |  |  | 4: чел.-ч; 7: 0.2033; 10: 121.43 | [17 empty] | ОТ(ЗТ)
| 1-100-39 | Средний разряд работы 3,9 |  |  |  | чел.-ч | 20.33 |  | 0.2033 | 597.3 |  | 121.43 | [18 empty] | Средний разряд работы 3,9
| 4 | М |  |  |  | 10: 3.36 | [17 empty] | М
| 01.7.15.07-0022 | Дюбели полиэтиленовые распорные, диаметр 6 мм, длина 40 мм |  |  |  | 1000 шт | 0.4 |  | 0.004 | 360.3 |  | 1.44 | [18 empty] | Дюбели полиэтиленовые распорные, диаметр 6 мм, длина 40 мм
| 01.7.15.14-0165 | Шурупы самонарезающие стальные с полукруглой головкой и прямым шлицем, остроконечные, диаметр 4 мм, длина 40 мм |  |  |  | т | 0.0014 |  | 1.4e-05 | 136883.52 |  | 1.92 | [18 empty] | Шурупы самонарезающие стальные с полукруглой головкой и прямым шлицем, остроконечные, диаметр 4 мм, длина 40 мм
|  | Итого прямые затраты |  |  |  | 10: 124.79 | [19 empty] | Итого прямые затраты
35.1 | 421/пр_2020_п.75_пп.а | Вспомогательные ненормируемые материальные ресурсы |  |  |  | 4: %; 5: 2; 7: 2; 10: 2.43 | [22 empty] | Вспомогательные ненормируемые материальные ресурсы
|  | ФОТ |  |  |  | 10: 121.43 | [20 empty] | ФОТ
| Пр/812-049.3-1 | НР Электротехнические установки на других объектах |  |  |  | 4: %; 5: 97; 7: 97; 10: 117.79 | [20 empty] | НР Электротехнические установки на других объектах
| Пр/774-049.3 | СП Электротехнические установки на других объектах |  |  |  | 4: %; 5: 51; 7: 51; 10: 61.93 | [20 empty] | СП Электротехнические установки на других объектах
|  | Всего по позиции |  |  |  | 8: 30694; 10: 306.94 | [21 empty] | Всего по позиции
36 | https://www.etm.ru/cat/nn/2328492 | Кабель-канал 74х55 РУВИНИЛ белый |  |  |  | м | 1 | 1 | 1 | 302.9 | 1.0506 | 318.23 | [15 empty] | Кабель-канал 74х55 РУВИНИЛ белый
| Приказ от 04.08.2020 № 421/пр п.92а (в ред. пр. № 55/пр от 30.01.2024) | Заготовительно-складские расходы для материальных ресурсов (за исключением металлических конструкций) - 2% ПЗ=2% (ОЗП=2%; ЭМ=2%; МАТ=2%) | [26 empty] | Заготовительно-складские расходы для материальных ресурсов (за исключением металлических конструкций) - 2% ПЗ=2% (ОЗП=2%; ЭМ=2%; МАТ=2%)
|  | Транспортные расходы ПЗ=3% (ОЗП=3%; ЭМ=3% к расх.; ЗПМ=3%; МАТ=3% к расх.; ТЗ=3%; ТЗМ=3%) | [26 empty] | Транспортные расходы ПЗ=3% (ОЗП=3%; ЭМ=3% к расх.; ЗПМ=3%; МАТ=3% к расх.; ТЗ=3%; ТЗМ=3%)
|  | Всего по позиции |  |  |  | 10: 318.23 | [21 empty] | Всего по позиции
37 | https://kabelirkutsk.ru/shop/goods/zaglushka_dlya_rkk_74h55_bel-314463 | Заглушка 74х55, белый |  |  |  | шт | 1 | 1 | 1 | 114.75 | 1.0506 | 120.56 | [15 empty] | Заглушка 74х55, белый
| Приказ от 04.08.2020 № 421/пр п.92а (в ред. пр. № 55/пр от 30.01.2024) | Заготовительно-складские расходы для материальных ресурсов (за исключением металлических конструкций) - 2% ПЗ=2% (ОЗП=2%; ЭМ=2%; МАТ=2%) | [26 empty] | Заготовительно-складские расходы для материальных ресурсов (за исключением металлических конструкций) - 2% ПЗ=2% (ОЗП=2%; ЭМ=2%; МАТ=2%)
|  | Транспортные расходы ПЗ=3% (ОЗП=3%; ЭМ=3% к расх.; ЗПМ=3%; МАТ=3% к расх.; ТЗ=3%; ТЗМ=3%) | [26 empty] | Транспортные расходы ПЗ=3% (ОЗП=3%; ЭМ=3% к расх.; ЗПМ=3%; МАТ=3% к расх.; ТЗ=3%; ТЗМ=3%)
|  | Всего по позиции |  |  |  | 10: 120.56 | [21 empty] | Всего по позиции
38 | ГЭСНм08-02-409-09 | Труба гофрированная ПВХ для защиты проводов и кабелей по установленным конструкциям, по стенам, колоннам, потолкам, основанию пола |  |  |  | 4: 100 м; 5: 0.06; 6: 1; 7: 0.06 | [15 empty] | Труба гофрированная ПВХ для защиты проводов и кабелей по установленным конструкциям, по стенам, колоннам, потолкам, основанию пола
| 1 | ОТ(ЗТ) |  |  |  | 4: чел.-ч; 7: 0.912; 10: 526.23 | [17 empty] | ОТ(ЗТ)
| 1-100-36 | Средний разряд работы 3,6 |  |  |  | чел.-ч | 15.2 |  | 0.912 | 577.01 |  | 526.23 | [18 empty] | Средний разряд работы 3,6
| 4 | М |  |  |  | 10: 8.79 | [17 empty] | М
| 01.7.15.07-0152 | Дюбели пластмассовые с шурупами, диаметр 6 мм, длина 35 мм, диаметр шурупа 3,5 мм, длина шурупа 50 мм |  |  |  | 100 шт | 1.75 |  | 0.105 | 83.74 |  | 8.79 | [18 empty] | Дюбели пластмассовые с шурупами, диаметр 6 мм, длина 35 мм, диаметр шурупа 3,5 мм, длина шурупа 50 мм
|  | Итого прямые затраты |  |  |  | 10: 535.02 | [19 empty] | Итого прямые затраты
38.1 | 421/пр_2020_п.75_пп.а | Вспомогательные ненормируемые материальные ресурсы |  |  |  | 4: %; 5: 2; 7: 2; 10: 10.52 | [22 empty] | Вспомогательные ненормируемые материальные ресурсы
|  | ФОТ |  |  |  | 10: 526.23 | [20 empty] | ФОТ
| Пр/812-049.3-1 | НР Электротехнические установки на других объектах |  |  |  | 4: %; 5: 97; 7: 97; 10: 510.44 | [20 empty] | НР Электротехнические установки на других объектах
| Пр/774-049.3 | СП Электротехнические установки на других объектах |  |  |  | 4: %; 5: 51; 7: 51; 10: 268.38 | [20 empty] | СП Электротехнические установки на других объектах
|  | Всего по позиции |  |  |  | 8: 22072.67; 10: 1324.36 | [21 empty] | Всего по позиции
39 | https://kabelirkutsk.ru/shop/goods/truba_gofrirovannaya_pvh_legkaya_d25mm_s_protyajkoy_ser_up20m_Ruvinil_12501_20_-163275 | Труба гофрированная ПВХ легкая d25мм с протяжкой сер. (уп.20м) Ruvinil |  |  |  | м | 6 | 1 | 6 | 30.98 | 1.0506 | 195.29 | [15 empty] | Труба гофрированная ПВХ легкая d25мм с протяжкой сер. (уп.20м) Ruvinil
| 421/пр_2020_п.92_пп.а | Заготовительно-складские расходы для материальных ресурсов (за исключением металлических конструкций) - 2% ПЗ=2% (ОЗП=2%; ЭМ=2%; МАТ=2%) | [26 empty] | Заготовительно-складские расходы для материальных ресурсов (за исключением металлических конструкций) - 2% ПЗ=2% (ОЗП=2%; ЭМ=2%; МАТ=2%)
|  | Транспортные расходы ПЗ=3% (ОЗП=3%; ЭМ=3% к расх.; ЗПМ=3%; МАТ=3% к расх.; ТЗ=3%; ТЗМ=3%) | [26 empty] | Транспортные расходы ПЗ=3% (ОЗП=3%; ЭМ=3% к расх.; ЗПМ=3%; МАТ=3% к расх.; ТЗ=3%; ТЗМ=3%)
|  | Всего по позиции |  |  |  | 10: 195.29 | [21 empty] | Всего по позиции
40 | ГЭСНм08-02-412-02 | Затягивание провода в проложенные трубы и металлические рукава первого одножильного или многожильного в общей оплетке, суммарное сечение: до 6 мм2 |  |  |  | 4: 100 м; 5: 0.06; 6: 1; 7: 0.06 | [15 empty] | Затягивание провода в проложенные трубы и металлические рукава первого одножильного или многожильного в общей оплетке, суммарное сечение: до 6 мм2
| 1 | ОТ(ЗТ) |  |  |  | 4: чел.-ч; 7: 0.3234; 10: 190.98 | [17 empty] | ОТ(ЗТ)
| 1-100-38 | Средний разряд работы 3,8 |  |  |  | чел.-ч | 5.39 |  | 0.3234 | 590.53 |  | 190.98 | [18 empty] | Средний разряд работы 3,8
| 4 | М |  |  |  | 10: 8.89 | [17 empty] | М
| 01.7.06.05-0041 | Ленты изоляционные хлопчатобумажные прорезиненные для электромонтажных и ремонтных работ, цвет черный, ширина 20 мм, толщина 0,35 мм |  |  |  | м | 13.33 |  | 0.7998 | 5.69 |  | 4.55 | [18 empty] | Ленты изоляционные хлопчатобумажные прорезиненные для электромонтажных и ремонтных работ, цвет черный, ширина 20 мм, толщина 0,35 мм
| 20.2.01.05-0003 | Гильзы кабельные медные 6 мм |  |  |  | 100 шт | 0.05 |  | 0.003 | 870.79 |  | 2.61 | [18 empty] | Гильзы кабельные медные 6 мм
| 20.2.02.01-0012 | Втулки полипропиленовые, диаметр 22 мм |  |  |  | 1000 шт | 0.0122 |  | 0.000732 | 2367.19 |  | 1.73 | [18 empty] | Втулки полипропиленовые, диаметр 22 мм
|  | Итого прямые затраты |  |  |  | 10: 199.87 | [19 empty] | Итого прямые затраты
40.1 | 421/пр_2020_п.75_пп.а | Вспомогательные ненормируемые материальные ресурсы |  |  |  | 4: %; 5: 2; 7: 2; 10: 3.82 | [22 empty] | Вспомогательные ненормируемые материальные ресурсы
|  | ФОТ |  |  |  | 10: 190.98 | [20 empty] | ФОТ
| Пр/812-049.3-1 | НР Электротехнические установки на других объектах |  |  |  | 4: %; 5: 97; 7: 97; 10: 185.25 | [20 empty] | НР Электротехнические установки на других объектах
| Пр/774-049.3 | СП Электротехнические установки на других объектах |  |  |  | 4: %; 5: 51; 7: 51; 10: 97.4 | [20 empty] | СП Электротехнические установки на других объектах
|  | Всего по позиции |  |  |  | 8: 8105.67; 10: 486.34 | [21 empty] | Всего по позиции
41 | https://kabelirkutsk.ru/shop/goods/kabel_vvgng_LS_5h15_kabeks_gost-300765?ysclid=m9tc9e15ag146906022 | Кабель ВВГнг-LS 5х1,5 ГОСТ |  |  |  | м | 6.12 | 1 | 6.12 | 108.2 | 1.0506 | 695.69 | [15 empty] | Кабель ВВГнг-LS 5х1,5 ГОСТ
| 421/пр_2020_п.92_пп.а | Заготовительно-складские расходы для материальных ресурсов (за исключением металлических конструкций) - 2% ПЗ=2% (ОЗП=2%; ЭМ=2%; МАТ=2%) | [26 empty] | Заготовительно-складские расходы для материальных ресурсов (за исключением металлических конструкций) - 2% ПЗ=2% (ОЗП=2%; ЭМ=2%; МАТ=2%)
|  | Транспортные расходы ПЗ=3% (ОЗП=3%; ЭМ=3% к расх.; ЗПМ=3%; МАТ=3% к расх.; ТЗ=3%; ТЗМ=3%) | [26 empty] | Транспортные расходы ПЗ=3% (ОЗП=3%; ЭМ=3% к расх.; ЗПМ=3%; МАТ=3% к расх.; ТЗ=3%; ТЗМ=3%)
|  | Всего по позиции |  |  |  | 10: 695.69 | [21 empty] | Всего по позиции
42 | ГЭСНм08-02-390-01 | Короба пластмассовые: шириной до 40 мм |  |  |  | 4: 100 м; 5: 0.03; 6: 1; 7: 0.03 | [15 empty] | Короба пластмассовые: шириной до 40 мм
| 1 | ОТ(ЗТ) |  |  |  | 4: чел.-ч; 7: 0.4887; 10: 291.9 | [17 empty] | ОТ(ЗТ)
| 1-100-39 | Средний разряд работы 3,9 |  |  |  | чел.-ч | 16.29 |  | 0.4887 | 597.3 |  | 291.9 | [18 empty] | Средний разряд работы 3,9
| 4 | М |  |  |  | 10: 6.27 | [17 empty] | М
| 01.7.15.07-0022 | Дюбели полиэтиленовые распорные, диаметр 6 мм, длина 40 мм |  |  |  | 1000 шт | 0.2 |  | 0.006 | 360.3 |  | 2.16 | [18 empty] | Дюбели полиэтиленовые распорные, диаметр 6 мм, длина 40 мм
| 01.7.15.14-0165 | Шурупы самонарезающие стальные с полукруглой головкой и прямым шлицем, остроконечные, диаметр 4 мм, длина 40 мм |  |  |  | т | 0.001 |  | 3e-05 | 136883.52 |  | 4.11 | [18 empty] | Шурупы самонарезающие стальные с полукруглой головкой и прямым шлицем, остроконечные, диаметр 4 мм, длина 40 мм
|  | Итого прямые затраты |  |  |  | 10: 298.17 | [19 empty] | Итого прямые затраты
42.1 | 421/пр_2020_п.75_пп.а | Вспомогательные ненормируемые материальные ресурсы |  |  |  | 4: %; 5: 2; 7: 2; 10: 5.84 | [22 empty] | Вспомогательные ненормируемые материальные ресурсы
|  | ФОТ |  |  |  | 10: 291.9 | [20 empty] | ФОТ
| Пр/812-049.3-1 | НР Электротехнические установки на других объектах |  |  |  | 4: %; 5: 97; 7: 97; 10: 283.14 | [20 empty] | НР Электротехнические установки на других объектах
| Пр/774-049.3 | СП Электротехнические установки на других объектах |  |  |  | 4: %; 5: 51; 7: 51; 10: 148.87 | [20 empty] | СП Электротехнические установки на других объектах
|  | Всего по позиции |  |  |  | 8: 24534; 10: 736.02 | [21 empty] | Всего по позиции
43 | https://irk.energosf.ru/catalog/kabel-kanal/kabel-kanal-spl-40kh20kh2000mm-belyy/?ysclid=mi6pmrgevt473190164 | Кабель-канал SPL 40х20х2000мм белый |  |  |  | м | 3 | 1 | 3 | 194.67 | 1.0506 | 613.56 | [15 empty] | Кабель-канал SPL 40х20х2000мм белый
| Приказ от 04.08.2020 № 421/пр п.92а (в ред. пр. № 55/пр от 30.01.2024) | Заготовительно-складские расходы для материальных ресурсов (за исключением металлических конструкций) - 2% ПЗ=2% (ОЗП=2%; ЭМ=2%; МАТ=2%) | [26 empty] | Заготовительно-складские расходы для материальных ресурсов (за исключением металлических конструкций) - 2% ПЗ=2% (ОЗП=2%; ЭМ=2%; МАТ=2%)
|  | Транспортные расходы ПЗ=3% (ОЗП=3%; ЭМ=3% к расх.; ЗПМ=3%; МАТ=3% к расх.; ТЗ=3%; ТЗМ=3%) | [26 empty] | Транспортные расходы ПЗ=3% (ОЗП=3%; ЭМ=3% к расх.; ЗПМ=3%; МАТ=3% к расх.; ТЗ=3%; ТЗМ=3%)
|  | Всего по позиции |  |  |  | 10: 613.56 | [21 empty] | Всего по позиции
44 | ГЭСНм08-02-399-01 | Провод в коробах, сечением: до 6 мм2 |  |  |  | 4: 100 м; 5: 0.03; 6: 1; 7: 0.03 | [15 empty] | Провод в коробах, сечением: до 6 мм2
| 1 | ОТ(ЗТ) |  |  |  | 4: чел.-ч; 7: 0.0846; 10: 49.96 | [17 empty] | ОТ(ЗТ)
| 1-100-38 | Средний разряд работы 3,8 |  |  |  | чел.-ч | 2.82 |  | 0.0846 | 590.53 |  | 49.96 | [18 empty] | Средний разряд работы 3,8
| 4 | М |  |  |  | 10: 3.22 | [17 empty] | М
| 01.7.06.05-0041 | Ленты изоляционные хлопчатобумажные прорезиненные для электромонтажных и ремонтных работ, цвет черный, ширина 20 мм, толщина 0,35 мм |  |  |  | м | 13.33 |  | 0.3999 | 5.69 |  | 2.28 | [18 empty] | Ленты изоляционные хлопчатобумажные прорезиненные для электромонтажных и ремонтных работ, цвет черный, ширина 20 мм, толщина 0,35 мм
| 01.7.06.07-0002 | Ленты монтажные из пластмассы для бандажирования проводов, скрепляются пластмассовыми кнопками, ширина 10 мм |  |  |  | 10 м | 0.5 |  | 0.015 | 62.98 |  | 0.94 | [18 empty] | Ленты монтажные из пластмассы для бандажирования проводов, скрепляются пластмассовыми кнопками, ширина 10 мм
|  | Итого прямые затраты |  |  |  | 10: 53.18 | [19 empty] | Итого прямые затраты
44.1 | 421/пр_2020_п.75_пп.а | Вспомогательные ненормируемые материальные ресурсы |  |  |  | 4: %; 5: 2; 7: 2; 10: 1 | [22 empty] | Вспомогательные ненормируемые материальные ресурсы
|  | ФОТ |  |  |  | 10: 49.96 | [20 empty] | ФОТ
| Пр/812-049.3-1 | НР Электротехнические установки на других объектах |  |  |  | 4: %; 5: 97; 7: 97; 10: 48.46 | [20 empty] | НР Электротехнические установки на других объектах
| Пр/774-049.3 | СП Электротехнические установки на других объектах |  |  |  | 4: %; 5: 51; 7: 51; 10: 25.48 | [20 empty] | СП Электротехнические установки на других объектах
|  | Всего по позиции |  |  |  | 8: 4270.67; 10: 128.12 | [21 empty] | Всего по позиции
45 | https://kabelirkutsk.ru/shop/goods/kabel_vvgng_LSLTx_3h25_psk_gost-301413 | Кабель ВВГнг-LS 3х2,5 |  |  |  | м | 3.06 | 1 | 3.06 | 101.64 | 1.0506 | 326.76 | [15 empty] | Кабель ВВГнг-LS 3х2,5
| 421/пр_2020_п.92_пп.а | Заготовительно-складские расходы для материальных ресурсов (за исключением металлических конструкций) - 2% ПЗ=2% (ОЗП=2%; ЭМ=2%; МАТ=2%) | [26 empty] | Заготовительно-складские расходы для материальных ресурсов (за исключением металлических конструкций) - 2% ПЗ=2% (ОЗП=2%; ЭМ=2%; МАТ=2%)
|  | Транспортные расходы ПЗ=3% (ОЗП=3%; ЭМ=3% к расх.; ЗПМ=3%; МАТ=3% к расх.; ТЗ=3%; ТЗМ=3%) | [26 empty] | Транспортные расходы ПЗ=3% (ОЗП=3%; ЭМ=3% к расх.; ЗПМ=3%; МАТ=3% к расх.; ТЗ=3%; ТЗМ=3%)
|  | Всего по позиции |  |  |  | 10: 326.76 | [21 empty] | Всего по позиции
46 | ГЭСНм08-02-409-09 | Труба гофрированная ПВХ для защиты проводов и кабелей по установленным конструкциям, по стенам, колоннам, потолкам, основанию пола |  |  |  | 4: 100 м; 5: 0.45; 6: 1; 7: 0.45 | [15 empty] | Труба гофрированная ПВХ для защиты проводов и кабелей по установленным конструкциям, по стенам, колоннам, потолкам, основанию пола
| 1 | ОТ(ЗТ) |  |  |  | 4: чел.-ч; 7: 6.84; 10: 3946.75 | [17 empty] | ОТ(ЗТ)
| 1-100-36 | Средний разряд работы 3,6 |  |  |  | чел.-ч | 15.2 |  | 6.84 | 577.01 |  | 3946.75 | [18 empty] | Средний разряд работы 3,6
| 4 | М |  |  |  | 10: 65.95 | [17 empty] | М
| 01.7.15.07-0152 | Дюбели пластмассовые с шурупами, диаметр 6 мм, длина 35 мм, диаметр шурупа 3,5 мм, длина шурупа 50 мм |  |  |  | 100 шт | 1.75 |  | 0.7875 | 83.74 |  | 65.95 | [18 empty] | Дюбели пластмассовые с шурупами, диаметр 6 мм, длина 35 мм, диаметр шурупа 3,5 мм, длина шурупа 50 мм
|  | Итого прямые затраты |  |  |  | 10: 4012.7 | [19 empty] | Итого прямые затраты
46.1 | 421/пр_2020_п.75_пп.а | Вспомогательные ненормируемые материальные ресурсы |  |  |  | 4: %; 5: 2; 7: 2; 10: 78.94 | [22 empty] | Вспомогательные ненормируемые материальные ресурсы
|  | ФОТ |  |  |  | 10: 3946.75 | [20 empty] | ФОТ
| Пр/812-049.3-1 | НР Электротехнические установки на других объектах |  |  |  | 4: %; 5: 97; 7: 97; 10: 3828.35 | [20 empty] | НР Электротехнические установки на других объектах
| Пр/774-049.3 | СП Электротехнические установки на других объектах |  |  |  | 4: %; 5: 51; 7: 51; 10: 2012.84 | [20 empty] | СП Электротехнические установки на других объектах
|  | Всего по позиции |  |  |  | 8: 22072.96; 10: 9932.83 | [21 empty] | Всего по позиции
47 | https://kabelirkutsk.ru | Труба гофрированная ПВХ d20мм |  |  |  | м | 45 | 1 | 45 | 21 | 1.0506 | 992.82 | [15 empty] | Труба гофрированная ПВХ d20мм
| 421/пр_2020_п.92_пп.а | Заготовительно-складские расходы для материальных ресурсов (за исключением металлических конструкций) - 2% ПЗ=2% (ОЗП=2%; ЭМ=2%; МАТ=2%) | [26 empty] | Заготовительно-складские расходы для материальных ресурсов (за исключением металлических конструкций) - 2% ПЗ=2% (ОЗП=2%; ЭМ=2%; МАТ=2%)
|  | Транспортные расходы ПЗ=3% (ОЗП=3%; ЭМ=3% к расх.; ЗПМ=3%; МАТ=3% к расх.; ТЗ=3%; ТЗМ=3%) | [26 empty] | Транспортные расходы ПЗ=3% (ОЗП=3%; ЭМ=3% к расх.; ЗПМ=3%; МАТ=3% к расх.; ТЗ=3%; ТЗМ=3%)
|  | Всего по позиции |  |  |  | 10: 992.82 | [21 empty] | Всего по позиции
48 | ГЭСНм08-02-412-02 | Затягивание провода в проложенные трубы и металлические рукава первого одножильного или многожильного в общей оплетке, суммарное сечение: до 6 мм2 |  |  |  | 4: 100 м; 5: 0.45; 6: 1; 7: 0.45 | [15 empty] | Затягивание провода в проложенные трубы и металлические рукава первого одножильного или многожильного в общей оплетке, суммарное сечение: до 6 мм2
| 1 | ОТ(ЗТ) |  |  |  | 4: чел.-ч; 7: 2.4255; 10: 1432.33 | [17 empty] | ОТ(ЗТ)
| 1-100-38 | Средний разряд работы 3,8 |  |  |  | чел.-ч | 5.39 |  | 2.4255 | 590.53 |  | 1432.33 | [18 empty] | Средний разряд работы 3,8
| 4 | М |  |  |  | 10: 66.72 | [17 empty] | М
| 01.7.06.05-0041 | Ленты изоляционные хлопчатобумажные прорезиненные для электромонтажных и ремонтных работ, цвет черный, ширина 20 мм, толщина 0,35 мм |  |  |  | м | 13.33 |  | 5.9985 | 5.69 |  | 34.13 | [18 empty] | Ленты изоляционные хлопчатобумажные прорезиненные для электромонтажных и ремонтных работ, цвет черный, ширина 20 мм, толщина 0,35 мм
| 20.2.01.05-0003 | Гильзы кабельные медные 6 мм |  |  |  | 100 шт | 0.05 |  | 0.0225 | 870.79 |  | 19.59 | [18 empty] | Гильзы кабельные медные 6 мм
| 20.2.02.01-0012 | Втулки полипропиленовые, диаметр 22 мм |  |  |  | 1000 шт | 0.0122 |  | 0.00549 | 2367.19 |  | 13 | [18 empty] | Втулки полипропиленовые, диаметр 22 мм
|  | Итого прямые затраты |  |  |  | 10: 1499.05 | [19 empty] | Итого прямые затраты
48.1 | 421/пр_2020_п.75_пп.а | Вспомогательные ненормируемые материальные ресурсы |  |  |  | 4: %; 5: 2; 7: 2; 10: 28.65 | [22 empty] | Вспомогательные ненормируемые материальные ресурсы
|  | ФОТ |  |  |  | 10: 1432.33 | [20 empty] | ФОТ
| Пр/812-049.3-1 | НР Электротехнические установки на других объектах |  |  |  | 4: %; 5: 97; 7: 97; 10: 1389.36 | [20 empty] | НР Электротехнические установки на других объектах
| Пр/774-049.3 | СП Электротехнические установки на других объектах |  |  |  | 4: %; 5: 51; 7: 51; 10: 730.49 | [20 empty] | СП Электротехнические установки на других объектах
|  | Всего по позиции |  |  |  | 8: 8105.67; 10: 3647.55 | [21 empty] | Всего по позиции
49 | https://kabelirkutsk.ru/shop/goods/kabel_vvgng_LSLTx_3h25_psk_gost-301413 | Кабель ВВГнг-LS 3х2,5 |  |  |  | м | 45.9 | 1 | 45.9 | 101.64 | 1.0506 | 4901.34 | [15 empty] | Кабель ВВГнг-LS 3х2,5
| 421/пр_2020_п.92_пп.а | Заготовительно-складские расходы для материальных ресурсов (за исключением металлических конструкций) - 2% ПЗ=2% (ОЗП=2%; ЭМ=2%; МАТ=2%) | [26 empty] | Заготовительно-складские расходы для материальных ресурсов (за исключением металлических конструкций) - 2% ПЗ=2% (ОЗП=2%; ЭМ=2%; МАТ=2%)
|  | Транспортные расходы ПЗ=3% (ОЗП=3%; ЭМ=3% к расх.; ЗПМ=3%; МАТ=3% к расх.; ТЗ=3%; ТЗМ=3%) | [26 empty] | Транспортные расходы ПЗ=3% (ОЗП=3%; ЭМ=3% к расх.; ЗПМ=3%; МАТ=3% к расх.; ТЗ=3%; ТЗМ=3%)
|  | Всего по позиции |  |  |  | 10: 4901.34 | [21 empty] | Всего по позиции
50 | ГЭСНм11-05-001-01 | Насос (помпа) дренажный | [25 empty] | Насос (помпа) дренажный | bar: 4 to 7
| 1 | ОТ(ЗТ) |  |  |  | 4: чел.-ч; 7: 0.52; 10: 278.95 | [17 empty] | ОТ(ЗТ)
| 1-100-30 | Средний разряд работы 3,0 |  |  |  | чел.-ч | 0.52 |  | 0.52 | 536.44 |  | 278.95 | [18 empty] | Средний разряд работы 3,0
| 4 | М |  |  |  | 10: 55.87 | [17 empty] | М
| 01.7.15.03-0034 | Болты стальные оцинкованные с шестигранной головкой и оцинкованной шестигранной гайкой, диаметр резьбы болта и гайки М12, длина болта 20-160 мм |  |  |  | кг | 0.32 |  | 0.32 | 174.59 |  | 55.87 | [18 empty] | Болты стальные оцинкованные с шестигранной головкой и оцинкованной шестигранной гайкой, диаметр резьбы болта и гайки М12, длина болта 20-160 мм
|  | Итого прямые затраты |  |  |  | 10: 334.82 | [19 empty] | Итого прямые затраты
50.1 | 421/пр_2020_п.75_пп.а | Вспомогательные ненормируемые материальные ресурсы |  |  |  | 4: %; 5: 2; 7: 2; 10: 5.58 | [22 empty] | Вспомогательные ненормируемые материальные ресурсы
|  | ФОТ |  |  |  | 10: 278.95 | [20 empty] | ФОТ
| Пр/812-053.0-1 | НР Приборы, средства автоматизации и вычислительной техники |  |  |  | 4: %; 5: 90; 7: 90; 10: 251.06 | [20 empty] | НР Приборы, средства автоматизации и вычислительной техники
| Пр/774-053.0 | СП Приборы, средства автоматизации и вычислительной техники |  |  |  | 4: %; 5: 46; 7: 46; 10: 128.32 | [20 empty] | СП Приборы, средства автоматизации и вычислительной техники
|  | Всего по позиции |  |  |  | 8: 719.78; 10: 719.78 | [21 empty] | Всего по позиции
51 | https://istcom38.ru/index.php?route=product/product&path=1447_1085_1091&product_id=25686 | Насос дренажный Ballu Silence (прот., 12 л/ч) |  |  |  | шт | 1 | 1 | 1 | 4360.66 |  | 4360.66 | [15 empty] | Насос дренажный Ballu Silence (прот., 12 л/ч)
|  | Всего по позиции |  |  |  | 10: 4360.66 | [21 empty] | Всего по позиции
|  | Итоги по разделу 2 Монтажные работы. Помещение №2 Группа ГТА : | [33 empty] | Итоги по разделу 2 Монтажные работы. Помещение №2 Группа ГТА :
|  | Всего прямые затраты (справочно) |  |  |  | 10: 28131.05 | [24 empty] | Всего прямые затраты (справочно)
|  | в том числе: | [34 empty] | в том числе:
|  | Оплата труда рабочих |  |  |  | 10: 10724.12 | [24 empty] | Оплата труда рабочих
|  | Материалы |  |  |  | 10: 17406.93 | [24 empty] | Материалы
|  | Строительные работы |  |  |  | 10: 10925.66 | [24 empty] | Строительные работы
|  | в том числе: | [34 empty] | в том числе:
|  | оплата труда |  |  |  | 10: 3885.59 | [24 empty] | оплата труда
|  | материалы |  |  |  | 10: 77.58 | [24 empty] | материалы
|  | накладные расходы |  |  |  | 10: 4445.41 | [24 empty] | накладные расходы
|  | сметная прибыль |  |  |  | 10: 2517.08 | [24 empty] | сметная прибыль
|  | Монтажные работы |  |  |  | 10: 34255.44 | [24 empty] | Монтажные работы
|  | в том числе: | [34 empty] | в том числе:
|  | оплата труда |  |  |  | 10: 6838.53 | [24 empty] | оплата труда
|  | материалы |  |  |  | 10: 17329.35 | [24 empty] | материалы
|  | накладные расходы |  |  |  | 10: 6613.85 | [24 empty] | накладные расходы
|  | сметная прибыль |  |  |  | 10: 3473.71 | [24 empty] | сметная прибыль
|  | Оборудование |  |  |  | 10: 25879.58 | [24 empty] | Оборудование
|  | Всего ФОТ (справочно) |  |  |  | 10: 10724.12 | [24 empty] | Всего ФОТ (справочно)
|  | Всего накладные расходы (справочно) |  |  |  | 10: 11059.26 | [24 empty] | Всего накладные расходы (справочно)
|  | Всего сметная прибыль (справочно) |  |  |  | 10: 5990.79 | [24 empty] | Всего сметная прибыль (справочно)
|  | Всего по разделу 2 Монтажные работы. Помещение №2 Группа ГТА |  |  |  | 10: 71060.68 | [25 empty] | Всего по разделу 2 Монтажные работы. Помещение №2 Группа ГТА
|  | справочно: | [34 empty] | справочно:
|  | Материальные ресурсы, отсутствующие в ФРСН |  |  |  | 10: 3457.16 | [24 empty] | Материальные ресурсы, отсутствующие в ФРСН
|  | Оборудование, отсутствующее в ФРСН |  |  |  | 10: 25879.58 | [24 empty] | Оборудование, отсутствующее в ФРСН
|  | Затраты труда рабочих |  |  |  | 7: 17,7030936 | [26 empty] | Затраты труда рабочих
Раздел 3. Монтажные работы. Помещение №3 Группа ГРЭБП т/э | [26 empty] | Раздел 3. Монтажные работы. Помещение №3 Группа ГРЭБП т/э
52 | ГЭСН15-01-047-15 | Демонтаж/монтаж потолочной плиты 600х600 Армстронг |  |  |  | 4: 100 м2; 5: 0.024; 6: 1; 7: 0.024 | [15 empty] | Демонтаж/монтаж потолочной плиты 600х600 Армстронг
|  | коэфф-т на демонтаж/монтаж ПЗ=0,4 (ОЗП=0,4; ЭМ=0,4 к расх.; ЗПМ=0,4; МАТ=0,4 к расх.; ТЗ=0,4; ТЗМ=0,4) | [26 empty] | коэфф-т на демонтаж/монтаж ПЗ=0,4 (ОЗП=0,4; ЭМ=0,4 к расх.; ЗПМ=0,4; МАТ=0,4 к расх.; ТЗ=0,4; ТЗМ=0,4)
| 1 | ОТ(ЗТ) |  |  |  | 4: чел.-ч; 7: 0.98362; 10: 580.85 | [17 empty] | ОТ(ЗТ)
| 1-100-38 | Средний разряд работы 3,8 |  |  |  | чел.-ч | 102.46 | 0.4 | 0.98362 | 590.53 |  | 580.85 | [18 empty] | Средний разряд работы 3,8
|  | Итого прямые затраты |  |  |  | 10: 580.85 | [19 empty] | Итого прямые затраты
|  | ФОТ |  |  |  | 10: 580.85 | [20 empty] | ФОТ
| Пр/812-015.0-1 | НР Отделочные работы |  |  |  | 4: %; 5: 100; 7: 100; 10: 580.85 | [20 empty] | НР Отделочные работы
| Пр/774-015.0 | СП Отделочные работы |  |  |  | 4: %; 5: 49; 7: 49; 10: 284.62 | [20 empty] | СП Отделочные работы
|  | Всего по позиции |  |  |  | 8: 60263.33; 10: 1446.32 | [21 empty] | Всего по позиции
53 | ГЭСН20-06-018-03 | Установка сплит-систем с внутренним блоком настенного типа мощностью: до 5 кВт |  |  |  | 4: компл; 5: 1; 6: 1; 7: 1 | [15 empty] | Установка сплит-систем с внутренним блоком настенного типа мощностью: до 5 кВт
| 1 | ОТ(ЗТ) |  |  |  | 4: чел.-ч; 7: 3.84; 10: 2665.8 | [17 empty] | ОТ(ЗТ)
| 1-100-50 | Средний разряд работы 5,0 |  |  |  | чел.-ч | 3.84 |  | 3.84 | 694.22 |  | 2665.8 | [18 empty] | Средний разряд работы 5,0
| 4 | М |  |  |  | 10: 26.87 | [17 empty] | М
| 01.7.15.07-0022 | Дюбели полиэтиленовые распорные, диаметр 6 мм, длина 40 мм |  |  |  | 1000 шт | 0.004 |  | 0.004 | 360.3 |  | 1.44 | [18 empty] | Дюбели полиэтиленовые распорные, диаметр 6 мм, длина 40 мм
| 01.7.15.14-0304 | Шурупы самонарезающие стальные оцинкованные с полукруглой головкой и крестообразным шлицем, остроконечные, диаметр 4 мм, длина 12 мм |  |  |  | т | 7e-05 |  | 7e-05 | 363237.32 |  | 25.43 | [18 empty] | Шурупы самонарезающие стальные оцинкованные с полукруглой головкой и крестообразным шлицем, остроконечные, диаметр 4 мм, длина 12 мм
|  | Итого прямые затраты |  |  |  | 10: 2692.67 | [19 empty] | Итого прямые затраты
53.1 | 01.7.14.01-0002 | Герметик пенополиуретановый (пена монтажная) универсальный, объем 1000 мл |  |  |  | шт | 0.204 |  | 0.204 | 248.59 |  | 50.71 | [18 empty] | Герметик пенополиуретановый (пена монтажная) универсальный, объем 1000 мл
|  | ФОТ |  |  |  | 10: 2665.8 | [20 empty] | ФОТ
| Пр/812-016.0-1 | НР Сантехнические работы - внутренние (трубопроводы, водопровод, канализация, отопление, газоснабжение, вентиляция и кондиционирование воздуха) |  |  |  | 4: %; 5: 121; 7: 121; 10: 3225.62 | [20 empty] | НР Сантехнические работы - внутренние (трубопроводы, водопровод, канализация, отопление, газоснабжение, вентиляция и кондиционирование воздуха)
| Пр/774-016.0 | СП Сантехнические работы - внутренние (трубопроводы, водопровод, канализация, отопление, газоснабжение, вентиляция и кондиционирование воздуха) |  |  |  | 4: %; 5: 72; 7: 72; 10: 1919.38 | [20 empty] | СП Сантехнические работы - внутренние (трубопроводы, водопровод, канализация, отопление, газоснабжение, вентиляция и кондиционирование воздуха)
|  | Всего по позиции |  |  |  | 8: 7888.38; 10: 7888.38 | [21 empty] | Всего по позиции
54 О | ТЦ_64.2.03.06_38_3827050050_05.03.2026_02_3.1 | Сплит система типа KSGA26HFAN1-KSRA26HFAN1 Kanami |  |  |  | шт | 1 | 1 | 1 | 25879.58 |  | 25879.58 | [15 empty] | Сплит система типа KSGA26HFAN1-KSRA26HFAN1 Kanami
|  | Всего по позиции |  |  |  | 10: 25879.58 | [21 empty] | Всего по позиции
55 | https://www.rusklimat.ru/irkutsk/product-kronshteyn-ballu-500kh600-para-bez-upakovki/ | Кронштейн BALLU 500х600, пара |  |  |  | компл | 1 | 1 | 1 | 722.95 | 1.0506 | 759.53 | [15 empty] | Кронштейн BALLU 500х600, пара
| 421/пр_2020_п.92_пп.а | Заготовительно-складские расходы для материальных ресурсов (за исключением металлических конструкций) - 2% ПЗ=2% (ОЗП=2%; ЭМ=2%; МАТ=2%) | [26 empty] | Заготовительно-складские расходы для материальных ресурсов (за исключением металлических конструкций) - 2% ПЗ=2% (ОЗП=2%; ЭМ=2%; МАТ=2%)
|  | Транспортные расходы ПЗ=3% (ОЗП=3%; ЭМ=3% к расх.; ЗПМ=3%; МАТ=3% к расх.; ТЗ=3%; ТЗМ=3%) | [26 empty] | Транспортные расходы ПЗ=3% (ОЗП=3%; ЭМ=3% к расх.; ЗПМ=3%; МАТ=3% к расх.; ТЗ=3%; ТЗМ=3%)
|  | Всего по позиции |  |  |  | 10: 759.53 | [21 empty] | Всего по позиции
56 | ТЦ_23.2.02.04_38_3849020965_05.03.2026_02_4.2 | Труба медная 12,7х0,70 (1/2) |  |  |  | м | 7 | 1 | 7 | 325.1 |  | 2275.7 | [15 empty] | Труба медная 12,7х0,70 (1/2)
|  | Всего по позиции |  |  |  | 10: 2275.7 | [21 empty] | Всего по позиции
57 | ТЦ_23.2.02.04_38_3849020965_05.03.2026_02_5.3 | Труба медная 6,35х0,60 (1/4) |  |  |  | м | 7 | 1 | 7 | 127.51 |  | 892.57 | [15 empty] | Труба медная 6,35х0,60 (1/4)
|  | Всего по позиции |  |  |  | 10: 892.57 | [21 empty] | Всего по позиции
58 | ТЦ_12.2.07.05_38_7842224734_05.03.2026_02_7.2 | Трубка Ballu Condiflex 6/6 (1/4”) |  |  |  | м | 7 | 1 | 7 | 6.9 |  | 48.3 | [15 empty] | Трубка Ballu Condiflex 6/6 (1/4”)
|  | Всего по позиции |  |  |  | 10: 48.3 | [21 empty] | Всего по позиции
59 | ТЦ_12.2.07.05_38_7842224734_05.03.2026_02_8.2 | Трубка Ballu Condiflex 12/6 (1/2”) |  |  |  | м | 7 | 1 | 7 | 16.83 |  | 117.81 | [15 empty] | Трубка Ballu Condiflex 12/6 (1/2”)
|  | Всего по позиции |  |  |  | 10: 117.81 | [21 empty] | Всего по позиции
60 | ТЦ_24.3.02.03_38_5007094208_05.03.2026_02_10.2 | Шланг дренажный Ballu 16 |  |  |  | м | 7 | 1 | 7 | 17.54 |  | 122.78 | [15 empty] | Шланг дренажный Ballu 16
|  | Всего по позиции |  |  |  | 10: 122.78 | [21 empty] | Всего по позиции
61 | https://kabelirkutsk.ru/shop/goods/kabel_vvgng_LS_5h15_kabeks_gost-300765?ysclid=m9tc9e15ag146906022 | Кабель ВВГнг-LS 5х1,5 ГОСТ |  |  |  | м | 7.14 | 1 | 7.14 | 108.2 | 1.0506 | 811.64 | [15 empty] | Кабель ВВГнг-LS 5х1,5 ГОСТ
| 421/пр_2020_п.92_пп.а | Заготовительно-складские расходы для материальных ресурсов (за исключением металлических конструкций) - 2% ПЗ=2% (ОЗП=2%; ЭМ=2%; МАТ=2%) | [26 empty] | Заготовительно-складские расходы для материальных ресурсов (за исключением металлических конструкций) - 2% ПЗ=2% (ОЗП=2%; ЭМ=2%; МАТ=2%)
|  | Транспортные расходы ПЗ=3% (ОЗП=3%; ЭМ=3% к расх.; ЗПМ=3%; МАТ=3% к расх.; ТЗ=3%; ТЗМ=3%) | [26 empty] | Транспортные расходы ПЗ=3% (ОЗП=3%; ЭМ=3% к расх.; ЗПМ=3%; МАТ=3% к расх.; ТЗ=3%; ТЗМ=3%)
|  | Всего по позиции |  |  |  | 10: 811.64 | [21 empty] | Всего по позиции
62 | ГЭСНм08-02-390-03 | Короба пластмассовые: шириной до 120 мм |  |  |  | 4: 100 м; 5: 0.05; 6: 1; 7: 0.05 | [15 empty] | Короба пластмассовые: шириной до 120 мм
| 1 | ОТ(ЗТ) |  |  |  | 4: чел.-ч; 7: 1.0165; 10: 607.16 | [17 empty] | ОТ(ЗТ)
| 1-100-39 | Средний разряд работы 3,9 |  |  |  | чел.-ч | 20.33 |  | 1.0165 | 597.3 |  | 607.16 | [18 empty] | Средний разряд работы 3,9
| 4 | М |  |  |  | 10: 16.79 | [17 empty] | М
| 01.7.15.07-0022 | Дюбели полиэтиленовые распорные, диаметр 6 мм, длина 40 мм |  |  |  | 1000 шт | 0.4 |  | 0.02 | 360.3 |  | 7.21 | [18 empty] | Дюбели полиэтиленовые распорные, диаметр 6 мм, длина 40 мм
| 01.7.15.14-0165 | Шурупы самонарезающие стальные с полукруглой головкой и прямым шлицем, остроконечные, диаметр 4 мм, длина 40 мм |  |  |  | т | 0.0014 |  | 7e-05 | 136883.52 |  | 9.58 | [18 empty] | Шурупы самонарезающие стальные с полукруглой головкой и прямым шлицем, остроконечные, диаметр 4 мм, длина 40 мм
|  | Итого прямые затраты |  |  |  | 10: 623.95 | [19 empty] | Итого прямые затраты
62.1 | 421/пр_2020_п.75_пп.а | Вспомогательные ненормируемые материальные ресурсы |  |  |  | 4: %; 5: 2; 7: 2; 10: 12.14 | [22 empty] | Вспомогательные ненормируемые материальные ресурсы
|  | ФОТ |  |  |  | 10: 607.16 | [20 empty] | ФОТ
| Пр/812-049.3-1 | НР Электротехнические установки на других объектах |  |  |  | 4: %; 5: 97; 7: 97; 10: 588.95 | [20 empty] | НР Электротехнические установки на других объектах
| Пр/774-049.3 | СП Электротехнические установки на других объектах |  |  |  | 4: %; 5: 51; 7: 51; 10: 309.65 | [20 empty] | СП Электротехнические установки на других объектах
|  | Всего по позиции |  |  |  | 8: 30693.8; 10: 1534.69 | [21 empty] | Всего по позиции
63 | https://www.etm.ru/cat/nn/2328492 | Кабель-канал 74х55 РУВИНИЛ белый |  |  |  | м | 5 | 1 | 5 | 302.9 | 1.0506 | 1591.13 | [15 empty] | Кабель-канал 74х55 РУВИНИЛ белый
| Приказ от 04.08.2020 № 421/пр п.92а (в ред. пр. № 55/пр от 30.01.2024) | Заготовительно-складские расходы для материальных ресурсов (за исключением металлических конструкций) - 2% ПЗ=2% (ОЗП=2%; ЭМ=2%; МАТ=2%) | [26 empty] | Заготовительно-складские расходы для материальных ресурсов (за исключением металлических конструкций) - 2% ПЗ=2% (ОЗП=2%; ЭМ=2%; МАТ=2%)
|  | Транспортные расходы ПЗ=3% (ОЗП=3%; ЭМ=3% к расх.; ЗПМ=3%; МАТ=3% к расх.; ТЗ=3%; ТЗМ=3%) | [26 empty] | Транспортные расходы ПЗ=3% (ОЗП=3%; ЭМ=3% к расх.; ЗПМ=3%; МАТ=3% к расх.; ТЗ=3%; ТЗМ=3%)
|  | Всего по позиции |  |  |  | 10: 1591.13 | [21 empty] | Всего по позиции
64 | https://kabelirkutsk.ru/shop/goods/zaglushka_dlya_rkk_74h55_bel-314463 | Заглушка 74х55, белый |  |  |  | шт | 1 | 1 | 1 | 114.75 | 1.0506 | 120.56 | [15 empty] | Заглушка 74х55, белый
| Приказ от 04.08.2020 № 421/пр п.92а (в ред. пр. № 55/пр от 30.01.2024) | Заготовительно-складские расходы для материальных ресурсов (за исключением металлических конструкций) - 2% ПЗ=2% (ОЗП=2%; ЭМ=2%; МАТ=2%) | [26 empty] | Заготовительно-складские расходы для материальных ресурсов (за исключением металлических конструкций) - 2% ПЗ=2% (ОЗП=2%; ЭМ=2%; МАТ=2%)
|  | Транспортные расходы ПЗ=3% (ОЗП=3%; ЭМ=3% к расх.; ЗПМ=3%; МАТ=3% к расх.; ТЗ=3%; ТЗМ=3%) | [26 empty] | Транспортные расходы ПЗ=3% (ОЗП=3%; ЭМ=3% к расх.; ЗПМ=3%; МАТ=3% к расх.; ТЗ=3%; ТЗМ=3%)
|  | Всего по позиции |  |  |  | 10: 120.56 | [21 empty] | Всего по позиции
65 | https://www.rusklimat.ru/irkutsk/product-ugol_vnutrenniy_dlya_rkk_74kh55_belyy/ | Угол внутренний для РКК-74х55 (белый) |  |  |  | шт | 2 | 1 | 2 | 145.9 |  | 291.8 | [15 empty] | Угол внутренний для РКК-74х55 (белый)
|  | Всего по позиции |  |  |  | 10: 291.8 | [21 empty] | Всего по позиции
66 | ГЭСНм08-02-390-01 | Короба пластмассовые: шириной до 40 мм |  |  |  | 4: 100 м; 5: 0.03; 6: 1; 7: 0.03 | [15 empty] | Короба пластмассовые: шириной до 40 мм
| 1 | ОТ(ЗТ) |  |  |  | 4: чел.-ч; 7: 0.4887; 10: 291.9 | [17 empty] | ОТ(ЗТ)
| 1-100-39 | Средний разряд работы 3,9 |  |  |  | чел.-ч | 16.29 |  | 0.4887 | 597.3 |  | 291.9 | [18 empty] | Средний разряд работы 3,9
| 4 | М |  |  |  | 10: 6.27 | [17 empty] | М
| 01.7.15.07-0022 | Дюбели полиэтиленовые распорные, диаметр 6 мм, длина 40 мм |  |  |  | 1000 шт | 0.2 |  | 0.006 | 360.3 |  | 2.16 | [18 empty] | Дюбели полиэтиленовые распорные, диаметр 6 мм, длина 40 мм
| 01.7.15.14-0165 | Шурупы самонарезающие стальные с полукруглой головкой и прямым шлицем, остроконечные, диаметр 4 мм, длина 40 мм |  |  |  | т | 0.001 |  | 3e-05 | 136883.52 |  | 4.11 | [18 empty] | Шурупы самонарезающие стальные с полукруглой головкой и прямым шлицем, остроконечные, диаметр 4 мм, длина 40 мм
|  | Итого прямые затраты |  |  |  | 10: 298.17 | [19 empty] | Итого прямые затраты
66.1 | 421/пр_2020_п.75_пп.а | Вспомогательные ненормируемые материальные ресурсы |  |  |  | 4: %; 5: 2; 7: 2; 10: 5.84 | [22 empty] | Вспомогательные ненормируемые материальные ресурсы
|  | ФОТ |  |  |  | 10: 291.9 | [20 empty] | ФОТ
| Пр/812-049.3-1 | НР Электротехнические установки на других объектах |  |  |  | 4: %; 5: 97; 7: 97; 10: 283.14 | [20 empty] | НР Электротехнические установки на других объектах
| Пр/774-049.3 | СП Электротехнические установки на других объектах |  |  |  | 4: %; 5: 51; 7: 51; 10: 148.87 | [20 empty] | СП Электротехнические установки на других объектах
|  | Всего по позиции |  |  |  | 8: 24534; 10: 736.02 | [21 empty] | Всего по позиции
67 | https://irk.energosf.ru/catalog/kabel-kanal/kabel-kanal-spl-40kh20kh2000mm-belyy/?ysclid=mi6pmrgevt473190164 | Кабель-канал SPL 40х20х2000мм белый |  |  |  | м | 3 | 1 | 3 | 194.67 | 1.0506 | 613.56 | [15 empty] | Кабель-канал SPL 40х20х2000мм белый
| Приказ от 04.08.2020 № 421/пр п.92а (в ред. пр. № 55/пр от 30.01.2024) | Заготовительно-складские расходы для материальных ресурсов (за исключением металлических конструкций) - 2% ПЗ=2% (ОЗП=2%; ЭМ=2%; МАТ=2%) | [26 empty] | Заготовительно-складские расходы для материальных ресурсов (за исключением металлических конструкций) - 2% ПЗ=2% (ОЗП=2%; ЭМ=2%; МАТ=2%)
|  | Транспортные расходы ПЗ=3% (ОЗП=3%; ЭМ=3% к расх.; ЗПМ=3%; МАТ=3% к расх.; ТЗ=3%; ТЗМ=3%) | [26 empty] | Транспортные расходы ПЗ=3% (ОЗП=3%; ЭМ=3% к расх.; ЗПМ=3%; МАТ=3% к расх.; ТЗ=3%; ТЗМ=3%)
|  | Всего по позиции |  |  |  | 10: 613.56 | [21 empty] | Всего по позиции
68 | ГЭСНм08-02-399-01 | Провод в коробах, сечением: до 6 мм2 |  |  |  | 4: 100 м; 5: 0.03; 6: 1; 7: 0.03 | [15 empty] | Провод в коробах, сечением: до 6 мм2
| 1 | ОТ(ЗТ) |  |  |  | 4: чел.-ч; 7: 0.0846; 10: 49.96 | [17 empty] | ОТ(ЗТ)
| 1-100-38 | Средний разряд работы 3,8 |  |  |  | чел.-ч | 2.82 |  | 0.0846 | 590.53 |  | 49.96 | [18 empty] | Средний разряд работы 3,8
| 4 | М |  |  |  | 10: 3.22 | [17 empty] | М
| 01.7.06.05-0041 | Ленты изоляционные хлопчатобумажные прорезиненные для электромонтажных и ремонтных работ, цвет черный, ширина 20 мм, толщина 0,35 мм |  |  |  | м | 13.33 |  | 0.3999 | 5.69 |  | 2.28 | [18 empty] | Ленты изоляционные хлопчатобумажные прорезиненные для электромонтажных и ремонтных работ, цвет черный, ширина 20 мм, толщина 0,35 мм
| 01.7.06.07-0002 | Ленты монтажные из пластмассы для бандажирования проводов, скрепляются пластмассовыми кнопками, ширина 10 мм |  |  |  | 10 м | 0.5 |  | 0.015 | 62.98 |  | 0.94 | [18 empty] | Ленты монтажные из пластмассы для бандажирования проводов, скрепляются пластмассовыми кнопками, ширина 10 мм
|  | Итого прямые затраты |  |  |  | 10: 53.18 | [19 empty] | Итого прямые затраты
68.1 | 421/пр_2020_п.75_пп.а | Вспомогательные ненормируемые материальные ресурсы |  |  |  | 4: %; 5: 2; 7: 2; 10: 1 | [22 empty] | Вспомогательные ненормируемые материальные ресурсы
|  | ФОТ |  |  |  | 10: 49.96 | [20 empty] | ФОТ
| Пр/812-049.3-1 | НР Электротехнические установки на других объектах |  |  |  | 4: %; 5: 97; 7: 97; 10: 48.46 | [20 empty] | НР Электротехнические установки на других объектах
| Пр/774-049.3 | СП Электротехнические установки на других объектах |  |  |  | 4: %; 5: 51; 7: 51; 10: 25.48 | [20 empty] | СП Электротехнические установки на других объектах
|  | Всего по позиции |  |  |  | 8: 4270.67; 10: 128.12 | [21 empty] | Всего по позиции
69 | https://kabelirkutsk.ru/shop/goods/kabel_vvgng_LSLTx_3h25_psk_gost-301413 | Кабель ВВГнг-LS 3х2,5 |  |  |  | м | 3.06 | 1 | 3.06 | 101.64 | 1.0506 | 326.76 | [15 empty] | Кабель ВВГнг-LS 3х2,5
| 421/пр_2020_п.92_пп.а | Заготовительно-складские расходы для материальных ресурсов (за исключением металлических конструкций) - 2% ПЗ=2% (ОЗП=2%; ЭМ=2%; МАТ=2%) | [26 empty] | Заготовительно-складские расходы для материальных ресурсов (за исключением металлических конструкций) - 2% ПЗ=2% (ОЗП=2%; ЭМ=2%; МАТ=2%)
|  | Транспортные расходы ПЗ=3% (ОЗП=3%; ЭМ=3% к расх.; ЗПМ=3%; МАТ=3% к расх.; ТЗ=3%; ТЗМ=3%) | [26 empty] | Транспортные расходы ПЗ=3% (ОЗП=3%; ЭМ=3% к расх.; ЗПМ=3%; МАТ=3% к расх.; ТЗ=3%; ТЗМ=3%)
|  | Всего по позиции |  |  |  | 10: 326.76 | [21 empty] | Всего по позиции
70 | ГЭСНм08-02-409-09 | Труба гофрированная ПВХ для защиты проводов и кабелей по установленным конструкциям, по стенам, колоннам, потолкам, основанию пола |  |  |  | 4: 100 м; 5: 0.38; 6: 1; 7: 0.38 | [15 empty] | Труба гофрированная ПВХ для защиты проводов и кабелей по установленным конструкциям, по стенам, колоннам, потолкам, основанию пола
| 1 | ОТ(ЗТ) |  |  |  | 4: чел.-ч; 7: 5.776; 10: 3332.81 | [17 empty] | ОТ(ЗТ)
| 1-100-36 | Средний разряд работы 3,6 |  |  |  | чел.-ч | 15.2 |  | 5.776 | 577.01 |  | 3332.81 | [18 empty] | Средний разряд работы 3,6
| 4 | М |  |  |  | 10: 55.69 | [17 empty] | М
| 01.7.15.07-0152 | Дюбели пластмассовые с шурупами, диаметр 6 мм, длина 35 мм, диаметр шурупа 3,5 мм, длина шурупа 50 мм |  |  |  | 100 шт | 1.75 |  | 0.665 | 83.74 |  | 55.69 | [18 empty] | Дюбели пластмассовые с шурупами, диаметр 6 мм, длина 35 мм, диаметр шурупа 3,5 мм, длина шурупа 50 мм
|  | Итого прямые затраты |  |  |  | 10: 3388.5 | [19 empty] | Итого прямые затраты
70.1 | 421/пр_2020_п.75_пп.а | Вспомогательные ненормируемые материальные ресурсы |  |  |  | 4: %; 5: 2; 7: 2; 10: 66.66 | [22 empty] | Вспомогательные ненормируемые материальные ресурсы
|  | ФОТ |  |  |  | 10: 3332.81 | [20 empty] | ФОТ
| Пр/812-049.3-1 | НР Электротехнические установки на других объектах |  |  |  | 4: %; 5: 97; 7: 97; 10: 3232.83 | [20 empty] | НР Электротехнические установки на других объектах
| Пр/774-049.3 | СП Электротехнические установки на других объектах |  |  |  | 4: %; 5: 51; 7: 51; 10: 1699.73 | [20 empty] | СП Электротехнические установки на других объектах
|  | Всего по позиции |  |  |  | 8: 22072.95; 10: 8387.72 | [21 empty] | Всего по позиции
71 | https://kabelirkutsk.ru | Труба гофрированная ПВХ d20мм |  |  |  | м | 38 | 1 | 38 | 21 | 1.0506 | 838.38 | [15 empty] | Труба гофрированная ПВХ d20мм
| 421/пр_2020_п.92_пп.а | Заготовительно-складские расходы для материальных ресурсов (за исключением металлических конструкций) - 2% ПЗ=2% (ОЗП=2%; ЭМ=2%; МАТ=2%) | [26 empty] | Заготовительно-складские расходы для материальных ресурсов (за исключением металлических конструкций) - 2% ПЗ=2% (ОЗП=2%; ЭМ=2%; МАТ=2%)
|  | Транспортные расходы ПЗ=3% (ОЗП=3%; ЭМ=3% к расх.; ЗПМ=3%; МАТ=3% к расх.; ТЗ=3%; ТЗМ=3%) | [26 empty] | Транспортные расходы ПЗ=3% (ОЗП=3%; ЭМ=3% к расх.; ЗПМ=3%; МАТ=3% к расх.; ТЗ=3%; ТЗМ=3%)
|  | Всего по позиции |  |  |  | 10: 838.38 | [21 empty] | Всего по позиции
72 | ГЭСНм08-02-412-02 | Затягивание провода в проложенные трубы и металлические рукава первого одножильного или многожильного в общей оплетке, суммарное сечение: до 6 мм2 |  |  |  | 4: 100 м; 5: 0.38; 6: 1; 7: 0.38 | [15 empty] | Затягивание провода в проложенные трубы и металлические рукава первого одножильного или многожильного в общей оплетке, суммарное сечение: до 6 мм2
| 1 | ОТ(ЗТ) |  |  |  | 4: чел.-ч; 7: 2.0482; 10: 1209.52 | [17 empty] | ОТ(ЗТ)
| 1-100-38 | Средний разряд работы 3,8 |  |  |  | чел.-ч | 5.39 |  | 2.0482 | 590.53 |  | 1209.52 | [18 empty] | Средний разряд работы 3,8
| 4 | М |  |  |  | 10: 56.34 | [17 empty] | М
| 01.7.06.05-0041 | Ленты изоляционные хлопчатобумажные прорезиненные для электромонтажных и ремонтных работ, цвет черный, ширина 20 мм, толщина 0,35 мм |  |  |  | м | 13.33 |  | 5.0654 | 5.69 |  | 28.82 | [18 empty] | Ленты изоляционные хлопчатобумажные прорезиненные для электромонтажных и ремонтных работ, цвет черный, ширина 20 мм, толщина 0,35 мм
| 20.2.01.05-0003 | Гильзы кабельные медные 6 мм |  |  |  | 100 шт | 0.05 |  | 0.019 | 870.79 |  | 16.55 | [18 empty] | Гильзы кабельные медные 6 мм
| 20.2.02.01-0012 | Втулки полипропиленовые, диаметр 22 мм |  |  |  | 1000 шт | 0.0122 |  | 0.004636 | 2367.19 |  | 10.97 | [18 empty] | Втулки полипропиленовые, диаметр 22 мм
|  | Итого прямые затраты |  |  |  | 10: 1265.86 | [19 empty] | Итого прямые затраты
72.1 | 421/пр_2020_п.75_пп.а | Вспомогательные ненормируемые материальные ресурсы |  |  |  | 4: %; 5: 2; 7: 2; 10: 24.19 | [22 empty] | Вспомогательные ненормируемые материальные ресурсы
|  | ФОТ |  |  |  | 10: 1209.52 | [20 empty] | ФОТ
| Пр/812-049.3-1 | НР Электротехнические установки на других объектах |  |  |  | 4: %; 5: 97; 7: 97; 10: 1173.23 | [20 empty] | НР Электротехнические установки на других объектах
| Пр/774-049.3 | СП Электротехнические установки на других объектах |  |  |  | 4: %; 5: 51; 7: 51; 10: 616.86 | [20 empty] | СП Электротехнические установки на других объектах
|  | Всего по позиции |  |  |  | 8: 8105.63; 10: 3080.14 | [21 empty] | Всего по позиции
73 | https://kabelirkutsk.ru/shop/goods/kabel_vvgng_LSLTx_3h25_psk_gost-301413 | Кабель ВВГнг-LS 3х2,5 |  |  |  | м | 38.76 | 1 | 38.76 | 101.64 | 1.0506 | 4138.91 | [15 empty] | Кабель ВВГнг-LS 3х2,5
| 421/пр_2020_п.92_пп.а | Заготовительно-складские расходы для материальных ресурсов (за исключением металлических конструкций) - 2% ПЗ=2% (ОЗП=2%; ЭМ=2%; МАТ=2%) | [26 empty] | Заготовительно-складские расходы для материальных ресурсов (за исключением металлических конструкций) - 2% ПЗ=2% (ОЗП=2%; ЭМ=2%; МАТ=2%)
|  | Транспортные расходы ПЗ=3% (ОЗП=3%; ЭМ=3% к расх.; ЗПМ=3%; МАТ=3% к расх.; ТЗ=3%; ТЗМ=3%) | [26 empty] | Транспортные расходы ПЗ=3% (ОЗП=3%; ЭМ=3% к расх.; ЗПМ=3%; МАТ=3% к расх.; ТЗ=3%; ТЗМ=3%)
|  | Всего по позиции |  |  |  | 10: 4138.91 | [21 empty] | Всего по позиции
74 | ГЭСНм11-05-001-01 | Насос (помпа) дренажный | [25 empty] | Насос (помпа) дренажный | bar: 4 to 7
| 1 | ОТ(ЗТ) |  |  |  | 4: чел.-ч; 7: 0.52; 10: 278.95 | [17 empty] | ОТ(ЗТ)
| 1-100-30 | Средний разряд работы 3,0 |  |  |  | чел.-ч | 0.52 |  | 0.52 | 536.44 |  | 278.95 | [18 empty] | Средний разряд работы 3,0
| 4 | М |  |  |  | 10: 55.87 | [17 empty] | М
| 01.7.15.03-0034 | Болты стальные оцинкованные с шестигранной головкой и оцинкованной шестигранной гайкой, диаметр резьбы болта и гайки М12, длина болта 20-160 мм |  |  |  | кг | 0.32 |  | 0.32 | 174.59 |  | 55.87 | [18 empty] | Болты стальные оцинкованные с шестигранной головкой и оцинкованной шестигранной гайкой, диаметр резьбы болта и гайки М12, длина болта 20-160 мм
|  | Итого прямые затраты |  |  |  | 10: 334.82 | [19 empty] | Итого прямые затраты
74.1 | 421/пр_2020_п.75_пп.а | Вспомогательные ненормируемые материальные ресурсы |  |  |  | 4: %; 5: 2; 7: 2; 10: 5.58 | [22 empty] | Вспомогательные ненормируемые материальные ресурсы
|  | ФОТ |  |  |  | 10: 278.95 | [20 empty] | ФОТ
| Пр/812-053.0-1 | НР Приборы, средства автоматизации и вычислительной техники |  |  |  | 4: %; 5: 90; 7: 90; 10: 251.06 | [20 empty] | НР Приборы, средства автоматизации и вычислительной техники
| Пр/774-053.0 | СП Приборы, средства автоматизации и вычислительной техники |  |  |  | 4: %; 5: 46; 7: 46; 10: 128.32 | [20 empty] | СП Приборы, средства автоматизации и вычислительной техники
|  | Всего по позиции |  |  |  | 8: 719.78; 10: 719.78 | [21 empty] | Всего по позиции
75 | https://istcom38.ru/index.php?route=product/product&path=1447_1085_1091&product_id=25686 | Насос дренажный Ballu Silence (прот., 12 л/ч) |  |  |  | шт | 1 | 1 | 1 | 4360.66 |  | 4360.66 | [15 empty] | Насос дренажный Ballu Silence (прот., 12 л/ч)
|  | Всего по позиции |  |  |  | 10: 4360.66 | [21 empty] | Всего по позиции
|  | Итоги по разделу 3 Монтажные работы. Помещение №3 Группа ГРЭБП т/э : | [33 empty] | Итоги по разделу 3 Монтажные работы. Помещение №3 Группа ГРЭБП т/э :
|  | Всего прямые затраты (справочно) |  |  |  | 10: 26714.21 | [24 empty] | Всего прямые затраты (справочно)
|  | в том числе: | [34 empty] | в том числе:
|  | Оплата труда рабочих |  |  |  | 10: 9016.95 | [24 empty] | Оплата труда рабочих
|  | Материалы |  |  |  | 10: 17697.26 | [24 empty] | Материалы
|  | Строительные работы |  |  |  | 10: 9334.7 | [24 empty] | Строительные работы
|  | в том числе: | [34 empty] | в том числе:
|  | оплата труда |  |  |  | 10: 3246.65 | [24 empty] | оплата труда
|  | материалы |  |  |  | 10: 77.58 | [24 empty] | материалы
|  | накладные расходы |  |  |  | 10: 3806.47 | [24 empty] | накладные расходы
|  | сметная прибыль |  |  |  | 10: 2204 | [24 empty] | сметная прибыль
|  | Монтажные работы |  |  |  | 10: 31896.56 | [24 empty] | Монтажные работы
|  | в том числе: | [34 empty] | в том числе:
|  | оплата труда |  |  |  | 10: 5770.3 | [24 empty] | оплата труда
|  | материалы |  |  |  | 10: 17619.68 | [24 empty] | материалы
|  | накладные расходы |  |  |  | 10: 5577.67 | [24 empty] | накладные расходы
|  | сметная прибыль |  |  |  | 10: 2928.91 | [24 empty] | сметная прибыль
|  | Оборудование |  |  |  | 10: 25879.58 | [24 empty] | Оборудование
|  | Всего ФОТ (справочно) |  |  |  | 10: 9016.95 | [24 empty] | Всего ФОТ (справочно)
|  | Всего накладные расходы (справочно) |  |  |  | 10: 9384.14 | [24 empty] | Всего накладные расходы (справочно)
|  | Всего сметная прибыль (справочно) |  |  |  | 10: 5132.91 | [24 empty] | Всего сметная прибыль (справочно)
|  | Всего по разделу 3 Монтажные работы. Помещение №3 Группа ГРЭБП т/э |  |  |  | 10: 67110.84 | [25 empty] | Всего по разделу 3 Монтажные работы. Помещение №3 Группа ГРЭБП т/э
|  | справочно: | [34 empty] | справочно:
|  | Материальные ресурсы, отсутствующие в ФРСН |  |  |  | 10: 3457.16 | [24 empty] | Материальные ресурсы, отсутствующие в ФРСН
|  | Оборудование, отсутствующее в ФРСН |  |  |  | 10: 25879.58 | [24 empty] | Оборудование, отсутствующее в ФРСН
|  | Затраты труда рабочих |  |  |  | 7: 14,757616 | [26 empty] | Затраты труда рабочих
Раздел 4. Монтажные работы. Помещение №4 Группа ГРЭБП э/э | [26 empty] | Раздел 4. Монтажные работы. Помещение №4 Группа ГРЭБП э/э
76 | ГЭСН15-01-047-15 | Демонтаж/монтаж потолочной плиты 600х600 Армстронг |  |  |  | 4: 100 м2; 5: 0.024; 6: 1; 7: 0.024 | [15 empty] | Демонтаж/монтаж потолочной плиты 600х600 Армстронг
|  | коэфф-т на демонтаж/монтаж ПЗ=0,4 (ОЗП=0,4; ЭМ=0,4 к расх.; ЗПМ=0,4; МАТ=0,4 к расх.; ТЗ=0,4; ТЗМ=0,4) | [26 empty] | коэфф-т на демонтаж/монтаж ПЗ=0,4 (ОЗП=0,4; ЭМ=0,4 к расх.; ЗПМ=0,4; МАТ=0,4 к расх.; ТЗ=0,4; ТЗМ=0,4)
| 1 | ОТ(ЗТ) |  |  |  | 4: чел.-ч; 7: 0.98362; 10: 580.85 | [17 empty] | ОТ(ЗТ)
| 1-100-38 | Средний разряд работы 3,8 |  |  |  | чел.-ч | 102.46 | 0.4 | 0.98362 | 590.53 |  | 580.85 | [18 empty] | Средний разряд работы 3,8
|  | Итого прямые затраты |  |  |  | 10: 580.85 | [19 empty] | Итого прямые затраты
|  | ФОТ |  |  |  | 10: 580.85 | [20 empty] | ФОТ
| Пр/812-015.0-1 | НР Отделочные работы |  |  |  | 4: %; 5: 100; 7: 100; 10: 580.85 | [20 empty] | НР Отделочные работы
| Пр/774-015.0 | СП Отделочные работы |  |  |  | 4: %; 5: 49; 7: 49; 10: 284.62 | [20 empty] | СП Отделочные работы
|  | Всего по позиции |  |  |  | 8: 60263.33; 10: 1446.32 | [21 empty] | Всего по позиции
77 | ГЭСН20-06-018-03 | Установка сплит-систем с внутренним блоком настенного типа мощностью: до 5 кВт |  |  |  | 4: компл; 5: 1; 6: 1; 7: 1 | [15 empty] | Установка сплит-систем с внутренним блоком настенного типа мощностью: до 5 кВт
| 1 | ОТ(ЗТ) |  |  |  | 4: чел.-ч; 7: 3.84; 10: 2665.8 | [17 empty] | ОТ(ЗТ)
| 1-100-50 | Средний разряд работы 5,0 |  |  |  | чел.-ч | 3.84 |  | 3.84 | 694.22 |  | 2665.8 | [18 empty] | Средний разряд работы 5,0
| 4 | М |  |  |  | 10: 26.87 | [17 empty] | М
| 01.7.15.07-0022 | Дюбели полиэтиленовые распорные, диаметр 6 мм, длина 40 мм |  |  |  | 1000 шт | 0.004 |  | 0.004 | 360.3 |  | 1.44 | [18 empty] | Дюбели полиэтиленовые распорные, диаметр 6 мм, длина 40 мм
| 01.7.15.14-0304 | Шурупы самонарезающие стальные оцинкованные с полукруглой головкой и крестообразным шлицем, остроконечные, диаметр 4 мм, длина 12 мм |  |  |  | т | 7e-05 |  | 7e-05 | 363237.32 |  | 25.43 | [18 empty] | Шурупы самонарезающие стальные оцинкованные с полукруглой головкой и крестообразным шлицем, остроконечные, диаметр 4 мм, длина 12 мм
|  | Итого прямые затраты |  |  |  | 10: 2692.67 | [19 empty] | Итого прямые затраты
77.1 | 01.7.14.01-0002 | Герметик пенополиуретановый (пена монтажная) универсальный, объем 1000 мл |  |  |  | шт | 0.204 |  | 0.204 | 248.59 |  | 50.71 | [18 empty] | Герметик пенополиуретановый (пена монтажная) универсальный, объем 1000 мл
|  | ФОТ |  |  |  | 10: 2665.8 | [20 empty] | ФОТ
| Пр/812-016.0-1 | НР Сантехнические работы - внутренние (трубопроводы, водопровод, канализация, отопление, газоснабжение, вентиляция и кондиционирование воздуха) |  |  |  | 4: %; 5: 121; 7: 121; 10: 3225.62 | [20 empty] | НР Сантехнические работы - внутренние (трубопроводы, водопровод, канализация, отопление, газоснабжение, вентиляция и кондиционирование воздуха)
| Пр/774-016.0 | СП Сантехнические работы - внутренние (трубопроводы, водопровод, канализация, отопление, газоснабжение, вентиляция и кондиционирование воздуха) |  |  |  | 4: %; 5: 72; 7: 72; 10: 1919.38 | [20 empty] | СП Сантехнические работы - внутренние (трубопроводы, водопровод, канализация, отопление, газоснабжение, вентиляция и кондиционирование воздуха)
|  | Всего по позиции |  |  |  | 8: 7888.38; 10: 7888.38 | [21 empty] | Всего по позиции
78 О | ТЦ_64.2.03.06_38_3827050050_05.03.2026_02_2.1 | Сплит система типа Kentatsu Kentatsu KSGI21HFN1-KSRI21HFN1 |  |  |  | шт | 1 | 1 | 1 | 23316.4 |  | 23316.4 | [15 empty] | Сплит система типа Kentatsu Kentatsu KSGI21HFN1-KSRI21HFN1
|  | Всего по позиции |  |  |  | 10: 23316.4 | [21 empty] | Всего по позиции
79 | https://www.rusklimat.ru/irkutsk/product-kronshteyn-ballu-500kh600-para-bez-upakovki/ | Кронштейн BALLU 500х600, пара |  |  |  | компл | 1 | 1 | 1 | 722.95 | 1.0506 | 759.53 | [15 empty] | Кронштейн BALLU 500х600, пара
| 421/пр_2020_п.92_пп.а | Заготовительно-складские расходы для материальных ресурсов (за исключением металлических конструкций) - 2% ПЗ=2% (ОЗП=2%; ЭМ=2%; МАТ=2%) | [26 empty] | Заготовительно-складские расходы для материальных ресурсов (за исключением металлических конструкций) - 2% ПЗ=2% (ОЗП=2%; ЭМ=2%; МАТ=2%)
|  | Транспортные расходы ПЗ=3% (ОЗП=3%; ЭМ=3% к расх.; ЗПМ=3%; МАТ=3% к расх.; ТЗ=3%; ТЗМ=3%) | [26 empty] | Транспортные расходы ПЗ=3% (ОЗП=3%; ЭМ=3% к расх.; ЗПМ=3%; МАТ=3% к расх.; ТЗ=3%; ТЗМ=3%)
|  | Всего по позиции |  |  |  | 10: 759.53 | [21 empty] | Всего по позиции
80 | ТЦ_23.2.02.04_38_3849020965_05.03.2026_02_6.2 | Труба медная 9,52х0,81 (3/8) |  |  |  | м | 6 | 1 | 6 | 263.63 |  | 1581.78 | [15 empty] | Труба медная 9,52х0,81 (3/8)
|  | Всего по позиции |  |  |  | 10: 1581.78 | [21 empty] | Всего по позиции
81 | ТЦ_23.2.02.04_38_3849020965_05.03.2026_02_5.3 | Труба медная 6,35х0,60 (1/4) |  |  |  | м | 6 | 1 | 6 | 127.51 |  | 765.06 | [15 empty] | Труба медная 6,35х0,60 (1/4)
|  | Всего по позиции |  |  |  | 10: 765.06 | [21 empty] | Всего по позиции
82 | ТЦ_12.2.07.05_38_7842224734_05.03.2026_02_7.2 | Трубка Ballu Condiflex 6/6 (1/4”) |  |  |  | м | 6 | 1 | 6 | 6.9 |  | 41.4 | [15 empty] | Трубка Ballu Condiflex 6/6 (1/4”)
|  | Всего по позиции |  |  |  | 10: 41.4 | [21 empty] | Всего по позиции
83 | ТЦ_12.2.07.05_38_7842224734_05.03.2026_02_9.1 | Трубка Ballu Condiflex 10/6 (3/8”) |  |  |  | м | 6 | 1 | 6 | 14.49 |  | 86.94 | [15 empty] | Трубка Ballu Condiflex 10/6 (3/8”)
|  | Всего по позиции |  |  |  | 10: 86.94 | [21 empty] | Всего по позиции
84 | ТЦ_24.3.02.03_38_5007094208_05.03.2026_02_10.2 | Шланг дренажный Ballu 16 |  |  |  | м | 6 | 1 | 6 | 17.54 |  | 105.24 | [15 empty] | Шланг дренажный Ballu 16
|  | Всего по позиции |  |  |  | 10: 105.24 | [21 empty] | Всего по позиции
85 | https://kabelirkutsk.ru/shop/goods/kabel_vvgng_LS_5h15_kabeks_gost-300765?ysclid=m9tc9e15ag146906022 | Кабель ВВГнг-LS 5х1,5 ГОСТ |  |  |  | м | 7.14 | 1 | 7.14 | 108.2 | 1.0506 | 811.64 | [15 empty] | Кабель ВВГнг-LS 5х1,5 ГОСТ
| 421/пр_2020_п.92_пп.а | Заготовительно-складские расходы для материальных ресурсов (за исключением металлических конструкций) - 2% ПЗ=2% (ОЗП=2%; ЭМ=2%; МАТ=2%) | [26 empty] | Заготовительно-складские расходы для материальных ресурсов (за исключением металлических конструкций) - 2% ПЗ=2% (ОЗП=2%; ЭМ=2%; МАТ=2%)
|  | Транспортные расходы ПЗ=3% (ОЗП=3%; ЭМ=3% к расх.; ЗПМ=3%; МАТ=3% к расх.; ТЗ=3%; ТЗМ=3%) | [26 empty] | Транспортные расходы ПЗ=3% (ОЗП=3%; ЭМ=3% к расх.; ЗПМ=3%; МАТ=3% к расх.; ТЗ=3%; ТЗМ=3%)
|  | Всего по позиции |  |  |  | 10: 811.64 | [21 empty] | Всего по позиции
86 | ГЭСНм08-02-390-03 | Короба пластмассовые: шириной до 120 мм |  |  |  | 4: 100 м; 5: 0.035; 6: 1; 7: 0.035 | [15 empty] | Короба пластмассовые: шириной до 120 мм
| 1 | ОТ(ЗТ) |  |  |  | 4: чел.-ч; 7: 0.71155; 10: 425.01 | [17 empty] | ОТ(ЗТ)
| 1-100-39 | Средний разряд работы 3,9 |  |  |  | чел.-ч | 20.33 |  | 0.71155 | 597.3 |  | 425.01 | [18 empty] | Средний разряд работы 3,9
| 4 | М |  |  |  | 10: 11.75 | [17 empty] | М
| 01.7.15.07-0022 | Дюбели полиэтиленовые распорные, диаметр 6 мм, длина 40 мм |  |  |  | 1000 шт | 0.4 |  | 0.014 | 360.3 |  | 5.04 | [18 empty] | Дюбели полиэтиленовые распорные, диаметр 6 мм, длина 40 мм
| 01.7.15.14-0165 | Шурупы самонарезающие стальные с полукруглой головкой и прямым шлицем, остроконечные, диаметр 4 мм, длина 40 мм |  |  |  | т | 0.0014 |  | 4.9e-05 | 136883.52 |  | 6.71 | [18 empty] | Шурупы самонарезающие стальные с полукруглой головкой и прямым шлицем, остроконечные, диаметр 4 мм, длина 40 мм
|  | Итого прямые затраты |  |  |  | 10: 436.76 | [19 empty] | Итого прямые затраты
86.1 | 421/пр_2020_п.75_пп.а | Вспомогательные ненормируемые материальные ресурсы |  |  |  | 4: %; 5: 2; 7: 2; 10: 8.5 | [22 empty] | Вспомогательные ненормируемые материальные ресурсы
|  | ФОТ |  |  |  | 10: 425.01 | [20 empty] | ФОТ
| Пр/812-049.3-1 | НР Электротехнические установки на других объектах |  |  |  | 4: %; 5: 97; 7: 97; 10: 412.26 | [20 empty] | НР Электротехнические установки на других объектах
| Пр/774-049.3 | СП Электротехнические установки на других объектах |  |  |  | 4: %; 5: 51; 7: 51; 10: 216.76 | [20 empty] | СП Электротехнические установки на других объектах
|  | Всего по позиции |  |  |  | 8: 30693.71; 10: 1074.28 | [21 empty] | Всего по позиции
87 | https://www.etm.ru/cat/nn/2328492 | Кабель-канал 74х55 РУВИНИЛ белый |  |  |  | м | 3.5 | 1 | 3.5 | 302.9 | 1.0506 | 1113.79 | [15 empty] | Кабель-канал 74х55 РУВИНИЛ белый
| Приказ от 04.08.2020 № 421/пр п.92а (в ред. пр. № 55/пр от 30.01.2024) | Заготовительно-складские расходы для материальных ресурсов (за исключением металлических конструкций) - 2% ПЗ=2% (ОЗП=2%; ЭМ=2%; МАТ=2%) | [26 empty] | Заготовительно-складские расходы для материальных ресурсов (за исключением металлических конструкций) - 2% ПЗ=2% (ОЗП=2%; ЭМ=2%; МАТ=2%)
|  | Транспортные расходы ПЗ=3% (ОЗП=3%; ЭМ=3% к расх.; ЗПМ=3%; МАТ=3% к расх.; ТЗ=3%; ТЗМ=3%) | [26 empty] | Транспортные расходы ПЗ=3% (ОЗП=3%; ЭМ=3% к расх.; ЗПМ=3%; МАТ=3% к расх.; ТЗ=3%; ТЗМ=3%)
|  | Всего по позиции |  |  |  | 10: 1113.79 | [21 empty] | Всего по позиции
88 | https://kabelirkutsk.ru/shop/goods/zaglushka_dlya_rkk_74h55_bel-314463 | Заглушка 74х55, белый |  |  |  | шт | 1 | 1 | 1 | 114.75 | 1.0506 | 120.56 | [15 empty] | Заглушка 74х55, белый
| Приказ от 04.08.2020 № 421/пр п.92а (в ред. пр. № 55/пр от 30.01.2024) | Заготовительно-складские расходы для материальных ресурсов (за исключением металлических конструкций) - 2% ПЗ=2% (ОЗП=2%; ЭМ=2%; МАТ=2%) | [26 empty] | Заготовительно-складские расходы для материальных ресурсов (за исключением металлических конструкций) - 2% ПЗ=2% (ОЗП=2%; ЭМ=2%; МАТ=2%)
|  | Транспортные расходы ПЗ=3% (ОЗП=3%; ЭМ=3% к расх.; ЗПМ=3%; МАТ=3% к расх.; ТЗ=3%; ТЗМ=3%) | [26 empty] | Транспортные расходы ПЗ=3% (ОЗП=3%; ЭМ=3% к расх.; ЗПМ=3%; МАТ=3% к расх.; ТЗ=3%; ТЗМ=3%)
|  | Всего по позиции |  |  |  | 10: 120.56 | [21 empty] | Всего по позиции
89 | https://www.rusklimat.ru/irkutsk/product-ugol_vnutrenniy_dlya_rkk_74kh55_belyy/ | Угол внутренний для РКК-74х55 (белый) |  |  |  | шт | 1 | 1 | 1 | 145.9 |  | 145.9 | [15 empty] | Угол внутренний для РКК-74х55 (белый)
|  | Всего по позиции |  |  |  | 10: 145.9 | [21 empty] | Всего по позиции
90 | ГЭСНм08-02-390-01 | Короба пластмассовые: шириной до 40 мм |  |  |  | 4: 100 м; 5: 0.03; 6: 1; 7: 0.03 | [15 empty] | Короба пластмассовые: шириной до 40 мм
| 1 | ОТ(ЗТ) |  |  |  | 4: чел.-ч; 7: 0.4887; 10: 291.9 | [17 empty] | ОТ(ЗТ)
| 1-100-39 | Средний разряд работы 3,9 |  |  |  | чел.-ч | 16.29 |  | 0.4887 | 597.3 |  | 291.9 | [18 empty] | Средний разряд работы 3,9
| 4 | М |  |  |  | 10: 6.27 | [17 empty] | М
| 01.7.15.07-0022 | Дюбели полиэтиленовые распорные, диаметр 6 мм, длина 40 мм |  |  |  | 1000 шт | 0.2 |  | 0.006 | 360.3 |  | 2.16 | [18 empty] | Дюбели полиэтиленовые распорные, диаметр 6 мм, длина 40 мм
| 01.7.15.14-0165 | Шурупы самонарезающие стальные с полукруглой головкой и прямым шлицем, остроконечные, диаметр 4 мм, длина 40 мм |  |  |  | т | 0.001 |  | 3e-05 | 136883.52 |  | 4.11 | [18 empty] | Шурупы самонарезающие стальные с полукруглой головкой и прямым шлицем, остроконечные, диаметр 4 мм, длина 40 мм
|  | Итого прямые затраты |  |  |  | 10: 298.17 | [19 empty] | Итого прямые затраты
90.1 | 421/пр_2020_п.75_пп.а | Вспомогательные ненормируемые материальные ресурсы |  |  |  | 4: %; 5: 2; 7: 2; 10: 5.84 | [22 empty] | Вспомогательные ненормируемые материальные ресурсы
|  | ФОТ |  |  |  | 10: 291.9 | [20 empty] | ФОТ
| Пр/812-049.3-1 | НР Электротехнические установки на других объектах |  |  |  | 4: %; 5: 97; 7: 97; 10: 283.14 | [20 empty] | НР Электротехнические установки на других объектах
| Пр/774-049.3 | СП Электротехнические установки на других объектах |  |  |  | 4: %; 5: 51; 7: 51; 10: 148.87 | [20 empty] | СП Электротехнические установки на других объектах
|  | Всего по позиции |  |  |  | 8: 24534; 10: 736.02 | [21 empty] | Всего по позиции
91 | https://irk.energosf.ru/catalog/kabel-kanal/kabel-kanal-spl-40kh20kh2000mm-belyy/?ysclid=mi6pmrgevt473190164 | Кабель-канал SPL 40х20х2000мм белый |  |  |  | м | 3 | 1 | 3 | 194.67 | 1.0506 | 613.56 | [15 empty] | Кабель-канал SPL 40х20х2000мм белый
| Приказ от 04.08.2020 № 421/пр п.92а (в ред. пр. № 55/пр от 30.01.2024) | Заготовительно-складские расходы для материальных ресурсов (за исключением металлических конструкций) - 2% ПЗ=2% (ОЗП=2%; ЭМ=2%; МАТ=2%) | [26 empty] | Заготовительно-складские расходы для материальных ресурсов (за исключением металлических конструкций) - 2% ПЗ=2% (ОЗП=2%; ЭМ=2%; МАТ=2%)
|  | Транспортные расходы ПЗ=3% (ОЗП=3%; ЭМ=3% к расх.; ЗПМ=3%; МАТ=3% к расх.; ТЗ=3%; ТЗМ=3%) | [26 empty] | Транспортные расходы ПЗ=3% (ОЗП=3%; ЭМ=3% к расх.; ЗПМ=3%; МАТ=3% к расх.; ТЗ=3%; ТЗМ=3%)
|  | Всего по позиции |  |  |  | 10: 613.56 | [21 empty] | Всего по позиции
92 | ГЭСНм08-02-399-01 | Провод в коробах, сечением: до 6 мм2 |  |  |  | 4: 100 м; 5: 0.03; 6: 1; 7: 0.03 | [15 empty] | Провод в коробах, сечением: до 6 мм2
| 1 | ОТ(ЗТ) |  |  |  | 4: чел.-ч; 7: 0.0846; 10: 49.96 | [17 empty] | ОТ(ЗТ)
| 1-100-38 | Средний разряд работы 3,8 |  |  |  | чел.-ч | 2.82 |  | 0.0846 | 590.53 |  | 49.96 | [18 empty] | Средний разряд работы 3,8
| 4 | М |  |  |  | 10: 3.22 | [17 empty] | М
| 01.7.06.05-0041 | Ленты изоляционные хлопчатобумажные прорезиненные для электромонтажных и ремонтных работ, цвет черный, ширина 20 мм, толщина 0,35 мм |  |  |  | м | 13.33 |  | 0.3999 | 5.69 |  | 2.28 | [18 empty] | Ленты изоляционные хлопчатобумажные прорезиненные для электромонтажных и ремонтных работ, цвет черный, ширина 20 мм, толщина 0,35 мм
| 01.7.06.07-0002 | Ленты монтажные из пластмассы для бандажирования проводов, скрепляются пластмассовыми кнопками, ширина 10 мм |  |  |  | 10 м | 0.5 |  | 0.015 | 62.98 |  | 0.94 | [18 empty] | Ленты монтажные из пластмассы для бандажирования проводов, скрепляются пластмассовыми кнопками, ширина 10 мм
|  | Итого прямые затраты |  |  |  | 10: 53.18 | [19 empty] | Итого прямые затраты
92.1 | 421/пр_2020_п.75_пп.а | Вспомогательные ненормируемые материальные ресурсы |  |  |  | 4: %; 5: 2; 7: 2; 10: 1 | [22 empty] | Вспомогательные ненормируемые материальные ресурсы
|  | ФОТ |  |  |  | 10: 49.96 | [20 empty] | ФОТ
| Пр/812-049.3-1 | НР Электротехнические установки на других объектах |  |  |  | 4: %; 5: 97; 7: 97; 10: 48.46 | [20 empty] | НР Электротехнические установки на других объектах
| Пр/774-049.3 | СП Электротехнические установки на других объектах |  |  |  | 4: %; 5: 51; 7: 51; 10: 25.48 | [20 empty] | СП Электротехнические установки на других объектах
|  | Всего по позиции |  |  |  | 8: 4270.67; 10: 128.12 | [21 empty] | Всего по позиции
93 | https://kabelirkutsk.ru/shop/goods/kabel_vvgng_LSLTx_3h25_psk_gost-301413 | Кабель ВВГнг-LS 3х2,5 |  |  |  | м | 3.06 | 1 | 3.06 | 101.64 | 1.0506 | 326.76 | [15 empty] | Кабель ВВГнг-LS 3х2,5
| 421/пр_2020_п.92_пп.а | Заготовительно-складские расходы для материальных ресурсов (за исключением металлических конструкций) - 2% ПЗ=2% (ОЗП=2%; ЭМ=2%; МАТ=2%) | [26 empty] | Заготовительно-складские расходы для материальных ресурсов (за исключением металлических конструкций) - 2% ПЗ=2% (ОЗП=2%; ЭМ=2%; МАТ=2%)
|  | Транспортные расходы ПЗ=3% (ОЗП=3%; ЭМ=3% к расх.; ЗПМ=3%; МАТ=3% к расх.; ТЗ=3%; ТЗМ=3%) | [26 empty] | Транспортные расходы ПЗ=3% (ОЗП=3%; ЭМ=3% к расх.; ЗПМ=3%; МАТ=3% к расх.; ТЗ=3%; ТЗМ=3%)
|  | Всего по позиции |  |  |  | 10: 326.76 | [21 empty] | Всего по позиции
94 | ГЭСНм08-02-409-09 | Труба гофрированная ПВХ для защиты проводов и кабелей по установленным конструкциям, по стенам, колоннам, потолкам, основанию пола |  |  |  | 4: 100 м; 5: 0.32; 6: 1; 7: 0.32 | [15 empty] | Труба гофрированная ПВХ для защиты проводов и кабелей по установленным конструкциям, по стенам, колоннам, потолкам, основанию пола
| 1 | ОТ(ЗТ) |  |  |  | 4: чел.-ч; 7: 4.864; 10: 2806.58 | [17 empty] | ОТ(ЗТ)
| 1-100-36 | Средний разряд работы 3,6 |  |  |  | чел.-ч | 15.2 |  | 4.864 | 577.01 |  | 2806.58 | [18 empty] | Средний разряд работы 3,6
| 4 | М |  |  |  | 10: 46.89 | [17 empty] | М
| 01.7.15.07-0152 | Дюбели пластмассовые с шурупами, диаметр 6 мм, длина 35 мм, диаметр шурупа 3,5 мм, длина шурупа 50 мм |  |  |  | 100 шт | 1.75 |  | 0.56 | 83.74 |  | 46.89 | [18 empty] | Дюбели пластмассовые с шурупами, диаметр 6 мм, длина 35 мм, диаметр шурупа 3,5 мм, длина шурупа 50 мм
|  | Итого прямые затраты |  |  |  | 10: 2853.47 | [19 empty] | Итого прямые затраты
94.1 | 421/пр_2020_п.75_пп.а | Вспомогательные ненормируемые материальные ресурсы |  |  |  | 4: %; 5: 2; 7: 2; 10: 56.13 | [22 empty] | Вспомогательные ненормируемые материальные ресурсы
|  | ФОТ |  |  |  | 10: 2806.58 | [20 empty] | ФОТ
| Пр/812-049.3-1 | НР Электротехнические установки на других объектах |  |  |  | 4: %; 5: 97; 7: 97; 10: 2722.38 | [20 empty] | НР Электротехнические установки на других объектах
| Пр/774-049.3 | СП Электротехнические установки на других объектах |  |  |  | 4: %; 5: 51; 7: 51; 10: 1431.36 | [20 empty] | СП Электротехнические установки на других объектах
|  | Всего по позиции |  |  |  | 8: 22072.94; 10: 7063.34 | [21 empty] | Всего по позиции
95 | https://kabelirkutsk.ru | Труба гофрированная ПВХ d20мм |  |  |  | м | 32 | 1 | 32 | 21 | 1.0506 | 706 | [15 empty] | Труба гофрированная ПВХ d20мм
| 421/пр_2020_п.92_пп.а | Заготовительно-складские расходы для материальных ресурсов (за исключением металлических конструкций) - 2% ПЗ=2% (ОЗП=2%; ЭМ=2%; МАТ=2%) | [26 empty] | Заготовительно-складские расходы для материальных ресурсов (за исключением металлических конструкций) - 2% ПЗ=2% (ОЗП=2%; ЭМ=2%; МАТ=2%)
|  | Транспортные расходы ПЗ=3% (ОЗП=3%; ЭМ=3% к расх.; ЗПМ=3%; МАТ=3% к расх.; ТЗ=3%; ТЗМ=3%) | [26 empty] | Транспортные расходы ПЗ=3% (ОЗП=3%; ЭМ=3% к расх.; ЗПМ=3%; МАТ=3% к расх.; ТЗ=3%; ТЗМ=3%)
|  | Всего по позиции |  |  |  | 10: 706 | [21 empty] | Всего по позиции
96 | ГЭСНм08-02-412-02 | Затягивание провода в проложенные трубы и металлические рукава первого одножильного или многожильного в общей оплетке, суммарное сечение: до 6 мм2 |  |  |  | 4: 100 м; 5: 0.32; 6: 1; 7: 0.32 | [15 empty] | Затягивание провода в проложенные трубы и металлические рукава первого одножильного или многожильного в общей оплетке, суммарное сечение: до 6 мм2
| 1 | ОТ(ЗТ) |  |  |  | 4: чел.-ч; 7: 1.7248; 10: 1018.55 | [17 empty] | ОТ(ЗТ)
| 1-100-38 | Средний разряд работы 3,8 |  |  |  | чел.-ч | 5.39 |  | 1.7248 | 590.53 |  | 1018.55 | [18 empty] | Средний разряд работы 3,8
| 4 | М |  |  |  | 10: 47.44 | [17 empty] | М
| 01.7.06.05-0041 | Ленты изоляционные хлопчатобумажные прорезиненные для электромонтажных и ремонтных работ, цвет черный, ширина 20 мм, толщина 0,35 мм |  |  |  | м | 13.33 |  | 4.2656 | 5.69 |  | 24.27 | [18 empty] | Ленты изоляционные хлопчатобумажные прорезиненные для электромонтажных и ремонтных работ, цвет черный, ширина 20 мм, толщина 0,35 мм
| 20.2.01.05-0003 | Гильзы кабельные медные 6 мм |  |  |  | 100 шт | 0.05 |  | 0.016 | 870.79 |  | 13.93 | [18 empty] | Гильзы кабельные медные 6 мм
| 20.2.02.01-0012 | Втулки полипропиленовые, диаметр 22 мм |  |  |  | 1000 шт | 0.0122 |  | 0.003904 | 2367.19 |  | 9.24 | [18 empty] | Втулки полипропиленовые, диаметр 22 мм
|  | Итого прямые затраты |  |  |  | 10: 1065.99 | [19 empty] | Итого прямые затраты
96.1 | 421/пр_2020_п.75_пп.а | Вспомогательные ненормируемые материальные ресурсы |  |  |  | 4: %; 5: 2; 7: 2; 10: 20.37 | [22 empty] | Вспомогательные ненормируемые материальные ресурсы
|  | ФОТ |  |  |  | 10: 1018.55 | [20 empty] | ФОТ
| Пр/812-049.3-1 | НР Электротехнические установки на других объектах |  |  |  | 4: %; 5: 97; 7: 97; 10: 987.99 | [20 empty] | НР Электротехнические установки на других объектах
| Пр/774-049.3 | СП Электротехнические установки на других объектах |  |  |  | 4: %; 5: 51; 7: 51; 10: 519.46 | [20 empty] | СП Электротехнические установки на других объектах
|  | Всего по позиции |  |  |  | 8: 8105.66; 10: 2593.81 | [21 empty] | Всего по позиции
97 | https://kabelirkutsk.ru/shop/goods/kabel_vvgng_LSLTx_3h25_psk_gost-301413 | Кабель ВВГнг-LS 3х2,5 |  |  |  | м | 32.64 | 1 | 32.64 | 101.64 | 1.0506 | 3485.4 | [15 empty] | Кабель ВВГнг-LS 3х2,5
| 421/пр_2020_п.92_пп.а | Заготовительно-складские расходы для материальных ресурсов (за исключением металлических конструкций) - 2% ПЗ=2% (ОЗП=2%; ЭМ=2%; МАТ=2%) | [26 empty] | Заготовительно-складские расходы для материальных ресурсов (за исключением металлических конструкций) - 2% ПЗ=2% (ОЗП=2%; ЭМ=2%; МАТ=2%)
|  | Транспортные расходы ПЗ=3% (ОЗП=3%; ЭМ=3% к расх.; ЗПМ=3%; МАТ=3% к расх.; ТЗ=3%; ТЗМ=3%) | [26 empty] | Транспортные расходы ПЗ=3% (ОЗП=3%; ЭМ=3% к расх.; ЗПМ=3%; МАТ=3% к расх.; ТЗ=3%; ТЗМ=3%)
|  | Всего по позиции |  |  |  | 10: 3485.4 | [21 empty] | Всего по позиции
98 | ГЭСНм11-05-001-01 | Насос (помпа) дренажный | [25 empty] | Насос (помпа) дренажный | bar: 4 to 7
| 1 | ОТ(ЗТ) |  |  |  | 4: чел.-ч; 7: 0.52; 10: 278.95 | [17 empty] | ОТ(ЗТ)
| 1-100-30 | Средний разряд работы 3,0 |  |  |  | чел.-ч | 0.52 |  | 0.52 | 536.44 |  | 278.95 | [18 empty] | Средний разряд работы 3,0
| 4 | М |  |  |  | 10: 55.87 | [17 empty] | М
| 01.7.15.03-0034 | Болты стальные оцинкованные с шестигранной головкой и оцинкованной шестигранной гайкой, диаметр резьбы болта и гайки М12, длина болта 20-160 мм |  |  |  | кг | 0.32 |  | 0.32 | 174.59 |  | 55.87 | [18 empty] | Болты стальные оцинкованные с шестигранной головкой и оцинкованной шестигранной гайкой, диаметр резьбы болта и гайки М12, длина болта 20-160 мм
|  | Итого прямые затраты |  |  |  | 10: 334.82 | [19 empty] | Итого прямые затраты
98.1 | 421/пр_2020_п.75_пп.а | Вспомогательные ненормируемые материальные ресурсы |  |  |  | 4: %; 5: 2; 7: 2; 10: 5.58 | [22 empty] | Вспомогательные ненормируемые материальные ресурсы
|  | ФОТ |  |  |  | 10: 278.95 | [20 empty] | ФОТ
| Пр/812-053.0-1 | НР Приборы, средства автоматизации и вычислительной техники |  |  |  | 4: %; 5: 90; 7: 90; 10: 251.06 | [20 empty] | НР Приборы, средства автоматизации и вычислительной техники
| Пр/774-053.0 | СП Приборы, средства автоматизации и вычислительной техники |  |  |  | 4: %; 5: 46; 7: 46; 10: 128.32 | [20 empty] | СП Приборы, средства автоматизации и вычислительной техники
|  | Всего по позиции |  |  |  | 8: 719.78; 10: 719.78 | [21 empty] | Всего по позиции
99 | https://istcom38.ru/index.php?route=product/product&path=1447_1085_1091&product_id=25686 | Насос дренажный Ballu Silence (прот., 12 л/ч) |  |  |  | шт | 1 | 1 | 1 | 4360.66 |  | 4360.66 | [15 empty] | Насос дренажный Ballu Silence (прот., 12 л/ч)
|  | Всего по позиции |  |  |  | 10: 4360.66 | [21 empty] | Всего по позиции
|  | Итоги по разделу 4 Монтажные работы. Помещение №4 Группа ГРЭБП э/э : | [33 empty] | Итоги по разделу 4 Монтажные работы. Помещение №4 Группа ГРЭБП э/э :
|  | Всего прямые затраты (справочно) |  |  |  | 10: 23488.26 | [24 empty] | Всего прямые затраты (справочно)
|  | в том числе: | [34 empty] | в том числе:
|  | Оплата труда рабочих |  |  |  | 10: 8117.6 | [24 empty] | Оплата труда рабочих
|  | Материалы |  |  |  | 10: 15370.66 | [24 empty] | Материалы
|  | Строительные работы |  |  |  | 10: 11108.66 | [24 empty] | Строительные работы
|  | в том числе: | [34 empty] | в том числе:
|  | оплата труда |  |  |  | 10: 3246.65 | [24 empty] | оплата труда
|  | материалы |  |  |  | 10: 1851.54 | [24 empty] | материалы
|  | накладные расходы |  |  |  | 10: 3806.47 | [24 empty] | накладные расходы
|  | сметная прибыль |  |  |  | 10: 2204 | [24 empty] | сметная прибыль
|  | Монтажные работы |  |  |  | 10: 25565.61 | [24 empty] | Монтажные работы
|  | в том числе: | [34 empty] | в том числе:
|  | оплата труда |  |  |  | 10: 4870.95 | [24 empty] | оплата труда
|  | материалы |  |  |  | 10: 13519.12 | [24 empty] | материалы
|  | накладные расходы |  |  |  | 10: 4705.29 | [24 empty] | накладные расходы
|  | сметная прибыль |  |  |  | 10: 2470.25 | [24 empty] | сметная прибыль
|  | Оборудование |  |  |  | 10: 23316.4 | [24 empty] | Оборудование
|  | Всего ФОТ (справочно) |  |  |  | 10: 8117.6 | [24 empty] | Всего ФОТ (справочно)
|  | Всего накладные расходы (справочно) |  |  |  | 10: 8511.76 | [24 empty] | Всего накладные расходы (справочно)
|  | Всего сметная прибыль (справочно) |  |  |  | 10: 4674.25 | [24 empty] | Всего сметная прибыль (справочно)
|  | Всего по разделу 4 Монтажные работы. Помещение №4 Группа ГРЭБП э/э |  |  |  | 10: 59990.67 | [25 empty] | Всего по разделу 4 Монтажные работы. Помещение №4 Группа ГРЭБП э/э
|  | справочно: | [34 empty] | справочно:
|  | Материальные ресурсы, отсутствующие в ФРСН |  |  |  | 10: 2580.42 | [24 empty] | Материальные ресурсы, отсутствующие в ФРСН
|  | Оборудование, отсутствующее в ФРСН |  |  |  | 10: 23316.4 | [24 empty] | Оборудование, отсутствующее в ФРСН
|  | Затраты труда рабочих |  |  |  | 7: 13,217266 | [26 empty] | Затраты труда рабочих
Раздел 5. Монтажные работы. Помещение №5 Группа ГРЭ | [26 empty] | Раздел 5. Монтажные работы. Помещение №5 Группа ГРЭ
100 | ГЭСН20-06-018-03 | Установка сплит-систем с внутренним блоком настенного типа мощностью: до 5 кВт |  |  |  | 4: компл; 5: 1; 6: 1; 7: 1 | [15 empty] | Установка сплит-систем с внутренним блоком настенного типа мощностью: до 5 кВт
| 1 | ОТ(ЗТ) |  |  |  | 4: чел.-ч; 7: 3.84; 10: 2665.8 | [17 empty] | ОТ(ЗТ)
| 1-100-50 | Средний разряд работы 5,0 |  |  |  | чел.-ч | 3.84 |  | 3.84 | 694.22 |  | 2665.8 | [18 empty] | Средний разряд работы 5,0
| 4 | М |  |  |  | 10: 26.87 | [17 empty] | М
| 01.7.15.07-0022 | Дюбели полиэтиленовые распорные, диаметр 6 мм, длина 40 мм |  |  |  | 1000 шт | 0.004 |  | 0.004 | 360.3 |  | 1.44 | [18 empty] | Дюбели полиэтиленовые распорные, диаметр 6 мм, длина 40 мм
| 01.7.15.14-0304 | Шурупы самонарезающие стальные оцинкованные с полукруглой головкой и крестообразным шлицем, остроконечные, диаметр 4 мм, длина 12 мм |  |  |  | т | 7e-05 |  | 7e-05 | 363237.32 |  | 25.43 | [18 empty] | Шурупы самонарезающие стальные оцинкованные с полукруглой головкой и крестообразным шлицем, остроконечные, диаметр 4 мм, длина 12 мм
|  | Итого прямые затраты |  |  |  | 10: 2692.67 | [19 empty] | Итого прямые затраты
100.1 | 01.7.14.01-0002 | Герметик пенополиуретановый (пена монтажная) универсальный, объем 1000 мл |  |  |  | шт | 0.204 |  | 0.204 | 248.59 |  | 50.71 | [18 empty] | Герметик пенополиуретановый (пена монтажная) универсальный, объем 1000 мл
|  | ФОТ |  |  |  | 10: 2665.8 | [20 empty] | ФОТ
| Пр/812-016.0-1 | НР Сантехнические работы - внутренние (трубопроводы, водопровод, канализация, отопление, газоснабжение, вентиляция и кондиционирование воздуха) |  |  |  | 4: %; 5: 121; 7: 121; 10: 3225.62 | [20 empty] | НР Сантехнические работы - внутренние (трубопроводы, водопровод, канализация, отопление, газоснабжение, вентиляция и кондиционирование воздуха)
| Пр/774-016.0 | СП Сантехнические работы - внутренние (трубопроводы, водопровод, канализация, отопление, газоснабжение, вентиляция и кондиционирование воздуха) |  |  |  | 4: %; 5: 72; 7: 72; 10: 1919.38 | [20 empty] | СП Сантехнические работы - внутренние (трубопроводы, водопровод, канализация, отопление, газоснабжение, вентиляция и кондиционирование воздуха)
|  | Всего по позиции |  |  |  | 8: 7888.38; 10: 7888.38 | [21 empty] | Всего по позиции
101 О | ТЦ_64.2.03.06_38_3827050050_05.03.2026_02_3.1 | Сплит система типа KSGA26HFAN1-KSRA26HFAN1 Kanami |  |  |  | шт | 1 | 1 | 1 | 25879.58 |  | 25879.58 | [15 empty] | Сплит система типа KSGA26HFAN1-KSRA26HFAN1 Kanami
|  | Всего по позиции |  |  |  | 10: 25879.58 | [21 empty] | Всего по позиции
102 | https://www.rusklimat.ru/irkutsk/product-kronshteyn-ballu-500kh600-para-bez-upakovki/ | Кронштейн BALLU 500х600, пара |  |  |  | компл | 1 | 1 | 1 | 722.95 | 1.0506 | 759.53 | [15 empty] | Кронштейн BALLU 500х600, пара
| 421/пр_2020_п.92_пп.а | Заготовительно-складские расходы для материальных ресурсов (за исключением металлических конструкций) - 2% ПЗ=2% (ОЗП=2%; ЭМ=2%; МАТ=2%) | [26 empty] | Заготовительно-складские расходы для материальных ресурсов (за исключением металлических конструкций) - 2% ПЗ=2% (ОЗП=2%; ЭМ=2%; МАТ=2%)
|  | Транспортные расходы ПЗ=3% (ОЗП=3%; ЭМ=3% к расх.; ЗПМ=3%; МАТ=3% к расх.; ТЗ=3%; ТЗМ=3%) | [26 empty] | Транспортные расходы ПЗ=3% (ОЗП=3%; ЭМ=3% к расх.; ЗПМ=3%; МАТ=3% к расх.; ТЗ=3%; ТЗМ=3%)
|  | Всего по позиции |  |  |  | 10: 759.53 | [21 empty] | Всего по позиции
103 | ТЦ_23.2.02.04_38_3849020965_05.03.2026_02_4.2 | Труба медная 12,7х0,70 (1/2) |  |  |  | м | 10 | 1 | 10 | 325.1 |  | 3251 | [15 empty] | Труба медная 12,7х0,70 (1/2)
|  | Всего по позиции |  |  |  | 10: 3251 | [21 empty] | Всего по позиции
104 | ТЦ_23.2.02.04_38_3849020965_05.03.2026_02_5.3 | Труба медная 6,35х0,60 (1/4) |  |  |  | м | 10 | 1 | 10 | 127.51 |  | 1275.1 | [15 empty] | Труба медная 6,35х0,60 (1/4)
|  | Всего по позиции |  |  |  | 10: 1275.1 | [21 empty] | Всего по позиции
105 | ТЦ_12.2.07.05_38_7842224734_05.03.2026_02_7.2 | Трубка Ballu Condiflex 6/6 (1/4”) |  |  |  | м | 10 | 1 | 10 | 6.9 |  | 69 | [15 empty] | Трубка Ballu Condiflex 6/6 (1/4”)
|  | Всего по позиции |  |  |  | 10: 69 | [21 empty] | Всего по позиции
106 | ТЦ_12.2.07.05_38_7842224734_05.03.2026_02_8.2 | Трубка Ballu Condiflex 12/6 (1/2”) |  |  |  | м | 10 | 1 | 10 | 16.83 |  | 168.3 | [15 empty] | Трубка Ballu Condiflex 12/6 (1/2”)
|  | Всего по позиции |  |  |  | 10: 168.3 | [21 empty] | Всего по позиции
107 | ТЦ_24.3.02.03_38_5007094208_05.03.2026_02_10.2 | Шланг дренажный Ballu 16 |  |  |  | м | 10 | 1 | 10 | 17.54 |  | 175.4 | [15 empty] | Шланг дренажный Ballu 16
|  | Всего по позиции |  |  |  | 10: 175.4 | [21 empty] | Всего по позиции
108 | https://kabelirkutsk.ru/shop/goods/kabel_vvgng_LS_5h15_kabeks_gost-300765?ysclid=m9tc9e15ag146906022 | Кабель ВВГнг-LS 5х1,5 ГОСТ |  |  |  | м | 10.2 | 1 | 10.2 | 108.2 | 1.0506 | 1159.48 | [15 empty] | Кабель ВВГнг-LS 5х1,5 ГОСТ
| 421/пр_2020_п.92_пп.а | Заготовительно-складские расходы для материальных ресурсов (за исключением металлических конструкций) - 2% ПЗ=2% (ОЗП=2%; ЭМ=2%; МАТ=2%) | [26 empty] | Заготовительно-складские расходы для материальных ресурсов (за исключением металлических конструкций) - 2% ПЗ=2% (ОЗП=2%; ЭМ=2%; МАТ=2%)
|  | Транспортные расходы ПЗ=3% (ОЗП=3%; ЭМ=3% к расх.; ЗПМ=3%; МАТ=3% к расх.; ТЗ=3%; ТЗМ=3%) | [26 empty] | Транспортные расходы ПЗ=3% (ОЗП=3%; ЭМ=3% к расх.; ЗПМ=3%; МАТ=3% к расх.; ТЗ=3%; ТЗМ=3%)
|  | Всего по позиции |  |  |  | 10: 1159.48 | [21 empty] | Всего по позиции
109 | ГЭСНм08-02-390-03 | Короба пластмассовые: шириной до 120 мм |  |  |  | 4: 100 м; 5: 0.08; 6: 1; 7: 0.08 | [15 empty] | Короба пластмассовые: шириной до 120 мм
| 1 | ОТ(ЗТ) |  |  |  | 4: чел.-ч; 7: 1.6264; 10: 971.45 | [17 empty] | ОТ(ЗТ)
| 1-100-39 | Средний разряд работы 3,9 |  |  |  | чел.-ч | 20.33 |  | 1.6264 | 597.3 |  | 971.45 | [18 empty] | Средний разряд работы 3,9
| 4 | М |  |  |  | 10: 26.86 | [17 empty] | М
| 01.7.15.07-0022 | Дюбели полиэтиленовые распорные, диаметр 6 мм, длина 40 мм |  |  |  | 1000 шт | 0.4 |  | 0.032 | 360.3 |  | 11.53 | [18 empty] | Дюбели полиэтиленовые распорные, диаметр 6 мм, длина 40 мм
| 01.7.15.14-0165 | Шурупы самонарезающие стальные с полукруглой головкой и прямым шлицем, остроконечные, диаметр 4 мм, длина 40 мм |  |  |  | т | 0.0014 |  | 0.000112 | 136883.52 |  | 15.33 | [18 empty] | Шурупы самонарезающие стальные с полукруглой головкой и прямым шлицем, остроконечные, диаметр 4 мм, длина 40 мм
|  | Итого прямые затраты |  |  |  | 10: 998.31 | [19 empty] | Итого прямые затраты
109.1 | 421/пр_2020_п.75_пп.а | Вспомогательные ненормируемые материальные ресурсы |  |  |  | 4: %; 5: 2; 7: 2; 10: 19.43 | [22 empty] | Вспомогательные ненормируемые материальные ресурсы
|  | ФОТ |  |  |  | 10: 971.45 | [20 empty] | ФОТ
| Пр/812-049.3-1 | НР Электротехнические установки на других объектах |  |  |  | 4: %; 5: 97; 7: 97; 10: 942.31 | [20 empty] | НР Электротехнические установки на других объектах
| Пр/774-049.3 | СП Электротехнические установки на других объектах |  |  |  | 4: %; 5: 51; 7: 51; 10: 495.44 | [20 empty] | СП Электротехнические установки на других объектах
|  | Всего по позиции |  |  |  | 8: 30693.63; 10: 2455.49 | [21 empty] | Всего по позиции
110 | https://www.etm.ru/cat/nn/2328492 | Кабель-канал 74х55 РУВИНИЛ белый |  |  |  | м | 8 | 1 | 8 | 302.9 | 1.0506 | 2545.81 | [15 empty] | Кабель-канал 74х55 РУВИНИЛ белый
| Приказ от 04.08.2020 № 421/пр п.92а (в ред. пр. № 55/пр от 30.01.2024) | Заготовительно-складские расходы для материальных ресурсов (за исключением металлических конструкций) - 2% ПЗ=2% (ОЗП=2%; ЭМ=2%; МАТ=2%) | [26 empty] | Заготовительно-складские расходы для материальных ресурсов (за исключением металлических конструкций) - 2% ПЗ=2% (ОЗП=2%; ЭМ=2%; МАТ=2%)
|  | Транспортные расходы ПЗ=3% (ОЗП=3%; ЭМ=3% к расх.; ЗПМ=3%; МАТ=3% к расх.; ТЗ=3%; ТЗМ=3%) | [26 empty] | Транспортные расходы ПЗ=3% (ОЗП=3%; ЭМ=3% к расх.; ЗПМ=3%; МАТ=3% к расх.; ТЗ=3%; ТЗМ=3%)
|  | Всего по позиции |  |  |  | 10: 2545.81 | [21 empty] | Всего по позиции
111 | https://kabelirkutsk.ru/shop/goods/zaglushka_dlya_rkk_74h55_bel-314463 | Заглушка 74х55, белый |  |  |  | шт | 1 | 1 | 1 | 114.75 | 1.0506 | 120.56 | [15 empty] | Заглушка 74х55, белый
| Приказ от 04.08.2020 № 421/пр п.92а (в ред. пр. № 55/пр от 30.01.2024) | Заготовительно-складские расходы для материальных ресурсов (за исключением металлических конструкций) - 2% ПЗ=2% (ОЗП=2%; ЭМ=2%; МАТ=2%) | [26 empty] | Заготовительно-складские расходы для материальных ресурсов (за исключением металлических конструкций) - 2% ПЗ=2% (ОЗП=2%; ЭМ=2%; МАТ=2%)
|  | Транспортные расходы ПЗ=3% (ОЗП=3%; ЭМ=3% к расх.; ЗПМ=3%; МАТ=3% к расх.; ТЗ=3%; ТЗМ=3%) | [26 empty] | Транспортные расходы ПЗ=3% (ОЗП=3%; ЭМ=3% к расх.; ЗПМ=3%; МАТ=3% к расх.; ТЗ=3%; ТЗМ=3%)
|  | Всего по позиции |  |  |  | 10: 120.56 | [21 empty] | Всего по позиции
112 | https://www.rusklimat.ru/irkutsk/product-ugol_vnutrenniy_dlya_rkk_74kh55_belyy/ | Угол внутренний для РКК-74х55 (белый) |  |  |  | шт | 2 | 1 | 2 | 145.9 |  | 291.8 | [15 empty] | Угол внутренний для РКК-74х55 (белый)
|  | Всего по позиции |  |  |  | 10: 291.8 | [21 empty] | Всего по позиции
113 | ГЭСНм08-02-390-01 | Короба пластмассовые: шириной до 40 мм |  |  |  | 4: 100 м; 5: 0.01; 6: 1; 7: 0.01 | [15 empty] | Короба пластмассовые: шириной до 40 мм
| 1 | ОТ(ЗТ) |  |  |  | 4: чел.-ч; 7: 0.1629; 10: 97.3 | [17 empty] | ОТ(ЗТ)
| 1-100-39 | Средний разряд работы 3,9 |  |  |  | чел.-ч | 16.29 |  | 0.1629 | 597.3 |  | 97.3 | [18 empty] | Средний разряд работы 3,9
| 4 | М |  |  |  | 10: 2.09 | [17 empty] | М
| 01.7.15.07-0022 | Дюбели полиэтиленовые распорные, диаметр 6 мм, длина 40 мм |  |  |  | 1000 шт | 0.2 |  | 0.002 | 360.3 |  | 0.72 | [18 empty] | Дюбели полиэтиленовые распорные, диаметр 6 мм, длина 40 мм
| 01.7.15.14-0165 | Шурупы самонарезающие стальные с полукруглой головкой и прямым шлицем, остроконечные, диаметр 4 мм, длина 40 мм |  |  |  | т | 0.001 |  | 1e-05 | 136883.52 |  | 1.37 | [18 empty] | Шурупы самонарезающие стальные с полукруглой головкой и прямым шлицем, остроконечные, диаметр 4 мм, длина 40 мм
|  | Итого прямые затраты |  |  |  | 10: 99.39 | [19 empty] | Итого прямые затраты
113.1 | 421/пр_2020_п.75_пп.а | Вспомогательные ненормируемые материальные ресурсы |  |  |  | 4: %; 5: 2; 7: 2; 10: 1.95 | [22 empty] | Вспомогательные ненормируемые материальные ресурсы
|  | ФОТ |  |  |  | 10: 97.3 | [20 empty] | ФОТ
| Пр/812-049.3-1 | НР Электротехнические установки на других объектах |  |  |  | 4: %; 5: 97; 7: 97; 10: 94.38 | [20 empty] | НР Электротехнические установки на других объектах
| Пр/774-049.3 | СП Электротехнические установки на других объектах |  |  |  | 4: %; 5: 51; 7: 51; 10: 49.62 | [20 empty] | СП Электротехнические установки на других объектах
|  | Всего по позиции |  |  |  | 8: 24534; 10: 245.34 | [21 empty] | Всего по позиции
114 | https://irk.energosf.ru/catalog/kabel-kanal/kabel-kanal-spl-40kh20kh2000mm-belyy/?ysclid=mi6pmrgevt473190164 | Кабель-канал SPL 40х20х2000мм белый |  |  |  | м | 1 | 1 | 1 | 194.67 | 1.0506 | 204.52 | [15 empty] | Кабель-канал SPL 40х20х2000мм белый
| Приказ от 04.08.2020 № 421/пр п.92а (в ред. пр. № 55/пр от 30.01.2024) | Заготовительно-складские расходы для материальных ресурсов (за исключением металлических конструкций) - 2% ПЗ=2% (ОЗП=2%; ЭМ=2%; МАТ=2%) | [26 empty] | Заготовительно-складские расходы для материальных ресурсов (за исключением металлических конструкций) - 2% ПЗ=2% (ОЗП=2%; ЭМ=2%; МАТ=2%)
|  | Транспортные расходы ПЗ=3% (ОЗП=3%; ЭМ=3% к расх.; ЗПМ=3%; МАТ=3% к расх.; ТЗ=3%; ТЗМ=3%) | [26 empty] | Транспортные расходы ПЗ=3% (ОЗП=3%; ЭМ=3% к расх.; ЗПМ=3%; МАТ=3% к расх.; ТЗ=3%; ТЗМ=3%)
|  | Всего по позиции |  |  |  | 10: 204.52 | [21 empty] | Всего по позиции
115 | ГЭСНм08-02-399-01 | Провод в коробах, сечением: до 6 мм2 |  |  |  | 4: 100 м; 5: 0.01; 6: 1; 7: 0.01 | [15 empty] | Провод в коробах, сечением: до 6 мм2
| 1 | ОТ(ЗТ) |  |  |  | 4: чел.-ч; 7: 0.0282; 10: 16.65 | [17 empty] | ОТ(ЗТ)
| 1-100-38 | Средний разряд работы 3,8 |  |  |  | чел.-ч | 2.82 |  | 0.0282 | 590.53 |  | 16.65 | [18 empty] | Средний разряд работы 3,8
| 4 | М |  |  |  | 10: 1.07 | [17 empty] | М
| 01.7.06.05-0041 | Ленты изоляционные хлопчатобумажные прорезиненные для электромонтажных и ремонтных работ, цвет черный, ширина 20 мм, толщина 0,35 мм |  |  |  | м | 13.33 |  | 0.1333 | 5.69 |  | 0.76 | [18 empty] | Ленты изоляционные хлопчатобумажные прорезиненные для электромонтажных и ремонтных работ, цвет черный, ширина 20 мм, толщина 0,35 мм
| 01.7.06.07-0002 | Ленты монтажные из пластмассы для бандажирования проводов, скрепляются пластмассовыми кнопками, ширина 10 мм |  |  |  | 10 м | 0.5 |  | 0.005 | 62.98 |  | 0.31 | [18 empty] | Ленты монтажные из пластмассы для бандажирования проводов, скрепляются пластмассовыми кнопками, ширина 10 мм
|  | Итого прямые затраты |  |  |  | 10: 17.72 | [19 empty] | Итого прямые затраты
115.1 | 421/пр_2020_п.75_пп.а | Вспомогательные ненормируемые материальные ресурсы |  |  |  | 4: %; 5: 2; 7: 2; 10: 0.33 | [22 empty] | Вспомогательные ненормируемые материальные ресурсы
|  | ФОТ |  |  |  | 10: 16.65 | [20 empty] | ФОТ
| Пр/812-049.3-1 | НР Электротехнические установки на других объектах |  |  |  | 4: %; 5: 97; 7: 97; 10: 16.15 | [20 empty] | НР Электротехнические установки на других объектах
| Пр/774-049.3 | СП Электротехнические установки на других объектах |  |  |  | 4: %; 5: 51; 7: 51; 10: 8.49 | [20 empty] | СП Электротехнические установки на других объектах
|  | Всего по позиции |  |  |  | 8: 4269; 10: 42.69 | [21 empty] | Всего по позиции
116 | https://kabelirkutsk.ru/shop/goods/kabel_vvgng_LSLTx_3h25_psk_gost-301413 | Кабель ВВГнг-LS 3х2,5 |  |  |  | м | 1.02 | 1 | 1.02 | 101.64 | 1.0506 | 108.92 | [15 empty] | Кабель ВВГнг-LS 3х2,5
| 421/пр_2020_п.92_пп.а | Заготовительно-складские расходы для материальных ресурсов (за исключением металлических конструкций) - 2% ПЗ=2% (ОЗП=2%; ЭМ=2%; МАТ=2%) | [26 empty] | Заготовительно-складские расходы для материальных ресурсов (за исключением металлических конструкций) - 2% ПЗ=2% (ОЗП=2%; ЭМ=2%; МАТ=2%)
|  | Транспортные расходы ПЗ=3% (ОЗП=3%; ЭМ=3% к расх.; ЗПМ=3%; МАТ=3% к расх.; ТЗ=3%; ТЗМ=3%) | [26 empty] | Транспортные расходы ПЗ=3% (ОЗП=3%; ЭМ=3% к расх.; ЗПМ=3%; МАТ=3% к расх.; ТЗ=3%; ТЗМ=3%)
|  | Всего по позиции |  |  |  | 10: 108.92 | [21 empty] | Всего по позиции
117 | ГЭСНм08-02-409-09 | Труба гофрированная ПВХ для защиты проводов и кабелей по установленным конструкциям, по стенам, колоннам, потолкам, основанию пола |  |  |  | 4: 100 м; 5: 0.22; 6: 1; 7: 0.22 | [15 empty] | Труба гофрированная ПВХ для защиты проводов и кабелей по установленным конструкциям, по стенам, колоннам, потолкам, основанию пола
| 1 | ОТ(ЗТ) |  |  |  | 4: чел.-ч; 7: 3.344; 10: 1929.52 | [17 empty] | ОТ(ЗТ)
| 1-100-36 | Средний разряд работы 3,6 |  |  |  | чел.-ч | 15.2 |  | 3.344 | 577.01 |  | 1929.52 | [18 empty] | Средний разряд работы 3,6
| 4 | М |  |  |  | 10: 32.24 | [17 empty] | М
| 01.7.15.07-0152 | Дюбели пластмассовые с шурупами, диаметр 6 мм, длина 35 мм, диаметр шурупа 3,5 мм, длина шурупа 50 мм |  |  |  | 100 шт | 1.75 |  | 0.385 | 83.74 |  | 32.24 | [18 empty] | Дюбели пластмассовые с шурупами, диаметр 6 мм, длина 35 мм, диаметр шурупа 3,5 мм, длина шурупа 50 мм
|  | Итого прямые затраты |  |  |  | 10: 1961.76 | [19 empty] | Итого прямые затраты
117.1 | 421/пр_2020_п.75_пп.а | Вспомогательные ненормируемые материальные ресурсы |  |  |  | 4: %; 5: 2; 7: 2; 10: 38.59 | [22 empty] | Вспомогательные ненормируемые материальные ресурсы
|  | ФОТ |  |  |  | 10: 1929.52 | [20 empty] | ФОТ
| Пр/812-049.3-1 | НР Электротехнические установки на других объектах |  |  |  | 4: %; 5: 97; 7: 97; 10: 1871.63 | [20 empty] | НР Электротехнические установки на других объектах
| Пр/774-049.3 | СП Электротехнические установки на других объектах |  |  |  | 4: %; 5: 51; 7: 51; 10: 984.06 | [20 empty] | СП Электротехнические установки на других объектах
|  | Всего по позиции |  |  |  | 8: 22072.91; 10: 4856.04 | [21 empty] | Всего по позиции
118 | https://kabelirkutsk.ru | Труба гофрированная ПВХ d20мм |  |  |  | м | 22 | 1 | 22 | 21 | 1.0506 | 485.38 | [15 empty] | Труба гофрированная ПВХ d20мм
| 421/пр_2020_п.92_пп.а | Заготовительно-складские расходы для материальных ресурсов (за исключением металлических конструкций) - 2% ПЗ=2% (ОЗП=2%; ЭМ=2%; МАТ=2%) | [26 empty] | Заготовительно-складские расходы для материальных ресурсов (за исключением металлических конструкций) - 2% ПЗ=2% (ОЗП=2%; ЭМ=2%; МАТ=2%)
|  | Транспортные расходы ПЗ=3% (ОЗП=3%; ЭМ=3% к расх.; ЗПМ=3%; МАТ=3% к расх.; ТЗ=3%; ТЗМ=3%) | [26 empty] | Транспортные расходы ПЗ=3% (ОЗП=3%; ЭМ=3% к расх.; ЗПМ=3%; МАТ=3% к расх.; ТЗ=3%; ТЗМ=3%)
|  | Всего по позиции |  |  |  | 10: 485.38 | [21 empty] | Всего по позиции
119 | ГЭСНм08-02-412-02 | Затягивание провода в проложенные трубы и металлические рукава первого одножильного или многожильного в общей оплетке, суммарное сечение: до 6 мм2 |  |  |  | 4: 100 м; 5: 0.22; 6: 1; 7: 0.22 | [15 empty] | Затягивание провода в проложенные трубы и металлические рукава первого одножильного или многожильного в общей оплетке, суммарное сечение: до 6 мм2
| 1 | ОТ(ЗТ) |  |  |  | 4: чел.-ч; 7: 1.1858; 10: 700.25 | [17 empty] | ОТ(ЗТ)
| 1-100-38 | Средний разряд работы 3,8 |  |  |  | чел.-ч | 5.39 |  | 1.1858 | 590.53 |  | 700.25 | [18 empty] | Средний разряд работы 3,8
| 4 | М |  |  |  | 10: 32.62 | [17 empty] | М
| 01.7.06.05-0041 | Ленты изоляционные хлопчатобумажные прорезиненные для электромонтажных и ремонтных работ, цвет черный, ширина 20 мм, толщина 0,35 мм |  |  |  | м | 13.33 |  | 2.9326 | 5.69 |  | 16.69 | [18 empty] | Ленты изоляционные хлопчатобумажные прорезиненные для электромонтажных и ремонтных работ, цвет черный, ширина 20 мм, толщина 0,35 мм
| 20.2.01.05-0003 | Гильзы кабельные медные 6 мм |  |  |  | 100 шт | 0.05 |  | 0.011 | 870.79 |  | 9.58 | [18 empty] | Гильзы кабельные медные 6 мм
| 20.2.02.01-0012 | Втулки полипропиленовые, диаметр 22 мм |  |  |  | 1000 шт | 0.0122 |  | 0.002684 | 2367.19 |  | 6.35 | [18 empty] | Втулки полипропиленовые, диаметр 22 мм
|  | Итого прямые затраты |  |  |  | 10: 732.87 | [19 empty] | Итого прямые затраты
119.1 | 421/пр_2020_п.75_пп.а | Вспомогательные ненормируемые материальные ресурсы |  |  |  | 4: %; 5: 2; 7: 2; 10: 14.01 | [22 empty] | Вспомогательные ненормируемые материальные ресурсы
|  | ФОТ |  |  |  | 10: 700.25 | [20 empty] | ФОТ
| Пр/812-049.3-1 | НР Электротехнические установки на других объектах |  |  |  | 4: %; 5: 97; 7: 97; 10: 679.24 | [20 empty] | НР Электротехнические установки на других объектах
| Пр/774-049.3 | СП Электротехнические установки на других объектах |  |  |  | 4: %; 5: 51; 7: 51; 10: 357.13 | [20 empty] | СП Электротехнические установки на других объектах
|  | Всего по позиции |  |  |  | 8: 8105.68; 10: 1783.25 | [21 empty] | Всего по позиции
120 | https://kabelirkutsk.ru/shop/goods/kabel_vvgng_LSLTx_3h25_psk_gost-301413 | Кабель ВВГнг-LS 3х2,5 |  |  |  | м | 22.44 | 1 | 22.44 | 101.64 | 1.0506 | 2396.21 | [15 empty] | Кабель ВВГнг-LS 3х2,5
| 421/пр_2020_п.92_пп.а | Заготовительно-складские расходы для материальных ресурсов (за исключением металлических конструкций) - 2% ПЗ=2% (ОЗП=2%; ЭМ=2%; МАТ=2%) | [26 empty] | Заготовительно-складские расходы для материальных ресурсов (за исключением металлических конструкций) - 2% ПЗ=2% (ОЗП=2%; ЭМ=2%; МАТ=2%)
|  | Транспортные расходы ПЗ=3% (ОЗП=3%; ЭМ=3% к расх.; ЗПМ=3%; МАТ=3% к расх.; ТЗ=3%; ТЗМ=3%) | [26 empty] | Транспортные расходы ПЗ=3% (ОЗП=3%; ЭМ=3% к расх.; ЗПМ=3%; МАТ=3% к расх.; ТЗ=3%; ТЗМ=3%)
|  | Всего по позиции |  |  |  | 10: 2396.21 | [21 empty] | Всего по позиции
121 | ГЭСНм11-05-001-01 | Насос (помпа) дренажный | [25 empty] | Насос (помпа) дренажный | bar: 4 to 7
| 1 | ОТ(ЗТ) |  |  |  | 4: чел.-ч; 7: 0.52; 10: 278.95 | [17 empty] | ОТ(ЗТ)
| 1-100-30 | Средний разряд работы 3,0 |  |  |  | чел.-ч | 0.52 |  | 0.52 | 536.44 |  | 278.95 | [18 empty] | Средний разряд работы 3,0
| 4 | М |  |  |  | 10: 55.87 | [17 empty] | М
| 01.7.15.03-0034 | Болты стальные оцинкованные с шестигранной головкой и оцинкованной шестигранной гайкой, диаметр резьбы болта и гайки М12, длина болта 20-160 мм |  |  |  | кг | 0.32 |  | 0.32 | 174.59 |  | 55.87 | [18 empty] | Болты стальные оцинкованные с шестигранной головкой и оцинкованной шестигранной гайкой, диаметр резьбы болта и гайки М12, длина болта 20-160 мм
|  | Итого прямые затраты |  |  |  | 10: 334.82 | [19 empty] | Итого прямые затраты
121.1 | 421/пр_2020_п.75_пп.а | Вспомогательные ненормируемые материальные ресурсы |  |  |  | 4: %; 5: 2; 7: 2; 10: 5.58 | [22 empty] | Вспомогательные ненормируемые материальные ресурсы
|  | ФОТ |  |  |  | 10: 278.95 | [20 empty] | ФОТ
| Пр/812-053.0-1 | НР Приборы, средства автоматизации и вычислительной техники |  |  |  | 4: %; 5: 90; 7: 90; 10: 251.06 | [20 empty] | НР Приборы, средства автоматизации и вычислительной техники
| Пр/774-053.0 | СП Приборы, средства автоматизации и вычислительной техники |  |  |  | 4: %; 5: 46; 7: 46; 10: 128.32 | [20 empty] | СП Приборы, средства автоматизации и вычислительной техники
|  | Всего по позиции |  |  |  | 8: 719.78; 10: 719.78 | [21 empty] | Всего по позиции
122 | https://istcom38.ru/index.php?route=product/product&path=1447_1085_1091&product_id=25686 | Насос дренажный Ballu Silence (прот., 12 л/ч) |  |  |  | шт | 1 | 1 | 1 | 4360.66 |  | 4360.66 | [15 empty] | Насос дренажный Ballu Silence (прот., 12 л/ч)
|  | Всего по позиции |  |  |  | 10: 4360.66 | [21 empty] | Всего по позиции
|  | Итоги по разделу 5 Монтажные работы. Помещение №5 Группа ГРЭ : | [33 empty] | Итоги по разделу 5 Монтажные работы. Помещение №5 Группа ГРЭ :
|  | Всего прямые затраты (справочно) |  |  |  | 10: 24339.81 | [24 empty] | Всего прямые затраты (справочно)
|  | в том числе: | [34 empty] | в том числе:
|  | Оплата труда рабочих |  |  |  | 10: 6659.92 | [24 empty] | Оплата труда рабочих
|  | Материалы |  |  |  | 10: 17679.89 | [24 empty] | Материалы
|  | Строительные работы |  |  |  | 10: 7888.38 | [24 empty] | Строительные работы
|  | в том числе: | [34 empty] | в том числе:
|  | оплата труда |  |  |  | 10: 2665.8 | [24 empty] | оплата труда
|  | материалы |  |  |  | 10: 77.58 | [24 empty] | материалы
|  | накладные расходы |  |  |  | 10: 3225.62 | [24 empty] | накладные расходы
|  | сметная прибыль |  |  |  | 10: 1919.38 | [24 empty] | сметная прибыль
|  | Монтажные работы |  |  |  | 10: 27474.26 | [24 empty] | Монтажные работы
|  | в том числе: | [34 empty] | в том числе:
|  | оплата труда |  |  |  | 10: 3994.12 | [24 empty] | оплата труда
|  | материалы |  |  |  | 10: 17602.31 | [24 empty] | материалы
|  | накладные расходы |  |  |  | 10: 3854.77 | [24 empty] | накладные расходы
|  | сметная прибыль |  |  |  | 10: 2023.06 | [24 empty] | сметная прибыль
|  | Оборудование |  |  |  | 10: 25879.58 | [24 empty] | Оборудование
|  | Всего ФОТ (справочно) |  |  |  | 10: 6659.92 | [24 empty] | Всего ФОТ (справочно)
|  | Всего накладные расходы (справочно) |  |  |  | 10: 7080.39 | [24 empty] | Всего накладные расходы (справочно)
|  | Всего сметная прибыль (справочно) |  |  |  | 10: 3942.44 | [24 empty] | Всего сметная прибыль (справочно)
|  | Всего по разделу 5 Монтажные работы. Помещение №5 Группа ГРЭ |  |  |  | 10: 61242.22 | [25 empty] | Всего по разделу 5 Монтажные работы. Помещение №5 Группа ГРЭ
|  | справочно: | [34 empty] | справочно:
|  | Материальные ресурсы, отсутствующие в ФРСН |  |  |  | 10: 4938.8 | [24 empty] | Материальные ресурсы, отсутствующие в ФРСН
|  | Оборудование, отсутствующее в ФРСН |  |  |  | 10: 25879.58 | [24 empty] | Оборудование, отсутствующее в ФРСН
|  | Затраты труда рабочих |  |  |  | 7: 10,7073 | [26 empty] | Затраты труда рабочих
Раздел 6. Монтажные работы. Помещение №6 Руководитель ДГ | [26 empty] | Раздел 6. Монтажные работы. Помещение №6 Руководитель ДГ
123 | ГЭСН15-01-047-15 | Демонтаж/монтаж потолочной плиты 600х600 Армстронг |  |  |  | 4: 100 м2; 5: 0.036; 6: 1; 7: 0.036 | [15 empty] | Демонтаж/монтаж потолочной плиты 600х600 Армстронг
|  | коэфф-т на демонтаж/монтаж ПЗ=0,4 (ОЗП=0,4; ЭМ=0,4 к расх.; ЗПМ=0,4; МАТ=0,4 к расх.; ТЗ=0,4; ТЗМ=0,4) | [26 empty] | коэфф-т на демонтаж/монтаж ПЗ=0,4 (ОЗП=0,4; ЭМ=0,4 к расх.; ЗПМ=0,4; МАТ=0,4 к расх.; ТЗ=0,4; ТЗМ=0,4)
| 1 | ОТ(ЗТ) |  |  |  | 4: чел.-ч; 7: 1.4754; 10: 871.28 | [17 empty] | ОТ(ЗТ)
| 1-100-38 | Средний разряд работы 3,8 |  |  |  | чел.-ч | 102.46 | 0.4 | 1.4754 | 590.53 |  | 871.28 | [18 empty] | Средний разряд работы 3,8
|  | Итого прямые затраты |  |  |  | 10: 871.28 | [19 empty] | Итого прямые затраты
|  | ФОТ |  |  |  | 10: 871.28 | [20 empty] | ФОТ
| Пр/812-015.0-1 | НР Отделочные работы |  |  |  | 4: %; 5: 100; 7: 100; 10: 871.28 | [20 empty] | НР Отделочные работы
| Пр/774-015.0 | СП Отделочные работы |  |  |  | 4: %; 5: 49; 7: 49; 10: 426.93 | [20 empty] | СП Отделочные работы
|  | Всего по позиции |  |  |  | 8: 60263.61; 10: 2169.49 | [21 empty] | Всего по позиции
124 | ГЭСН20-06-018-03 | Установка сплит-систем с внутренним блоком настенного типа мощностью: до 5 кВт |  |  |  | 4: компл; 5: 1; 6: 1; 7: 1 | [15 empty] | Установка сплит-систем с внутренним блоком настенного типа мощностью: до 5 кВт
| 1 | ОТ(ЗТ) |  |  |  | 4: чел.-ч; 7: 3.84; 10: 2665.8 | [17 empty] | ОТ(ЗТ)
| 1-100-50 | Средний разряд работы 5,0 |  |  |  | чел.-ч | 3.84 |  | 3.84 | 694.22 |  | 2665.8 | [18 empty] | Средний разряд работы 5,0
| 4 | М |  |  |  | 10: 26.87 | [17 empty] | М
| 01.7.15.07-0022 | Дюбели полиэтиленовые распорные, диаметр 6 мм, длина 40 мм |  |  |  | 1000 шт | 0.004 |  | 0.004 | 360.3 |  | 1.44 | [18 empty] | Дюбели полиэтиленовые распорные, диаметр 6 мм, длина 40 мм
| 01.7.15.14-0304 | Шурупы самонарезающие стальные оцинкованные с полукруглой головкой и крестообразным шлицем, остроконечные, диаметр 4 мм, длина 12 мм |  |  |  | т | 7e-05 |  | 7e-05 | 363237.32 |  | 25.43 | [18 empty] | Шурупы самонарезающие стальные оцинкованные с полукруглой головкой и крестообразным шлицем, остроконечные, диаметр 4 мм, длина 12 мм
|  | Итого прямые затраты |  |  |  | 10: 2692.67 | [19 empty] | Итого прямые затраты
124.1 | 01.7.14.01-0002 | Герметик пенополиуретановый (пена монтажная) универсальный, объем 1000 мл |  |  |  | шт | 0.204 |  | 0.204 | 248.59 |  | 50.71 | [18 empty] | Герметик пенополиуретановый (пена монтажная) универсальный, объем 1000 мл
|  | ФОТ |  |  |  | 10: 2665.8 | [20 empty] | ФОТ
| Пр/812-016.0-1 | НР Сантехнические работы - внутренние (трубопроводы, водопровод, канализация, отопление, газоснабжение, вентиляция и кондиционирование воздуха) |  |  |  | 4: %; 5: 121; 7: 121; 10: 3225.62 | [20 empty] | НР Сантехнические работы - внутренние (трубопроводы, водопровод, канализация, отопление, газоснабжение, вентиляция и кондиционирование воздуха)
| Пр/774-016.0 | СП Сантехнические работы - внутренние (трубопроводы, водопровод, канализация, отопление, газоснабжение, вентиляция и кондиционирование воздуха) |  |  |  | 4: %; 5: 72; 7: 72; 10: 1919.38 | [20 empty] | СП Сантехнические работы - внутренние (трубопроводы, водопровод, канализация, отопление, газоснабжение, вентиляция и кондиционирование воздуха)
|  | Всего по позиции |  |  |  | 8: 7888.38; 10: 7888.38 | [21 empty] | Всего по позиции
125 О | ТЦ_64.2.03.06_38_3827050050_05.03.2026_02_2.1 | Сплит система типа Kentatsu Kentatsu KSGI21HFN1-KSRI21HFN1 |  |  |  | шт | 1 | 1 | 1 | 23316.4 |  | 23316.4 | [15 empty] | Сплит система типа Kentatsu Kentatsu KSGI21HFN1-KSRI21HFN1
|  | Всего по позиции |  |  |  | 10: 23316.4 | [21 empty] | Всего по позиции
126 | https://www.rusklimat.ru/irkutsk/product-kronshteyn-ballu-500kh600-para-bez-upakovki/ | Кронштейн BALLU 500х600, пара |  |  |  | компл | 1 | 1 | 1 | 722.95 | 1.0506 | 759.53 | [15 empty] | Кронштейн BALLU 500х600, пара
| 421/пр_2020_п.92_пп.а | Заготовительно-складские расходы для материальных ресурсов (за исключением металлических конструкций) - 2% ПЗ=2% (ОЗП=2%; ЭМ=2%; МАТ=2%) | [26 empty] | Заготовительно-складские расходы для материальных ресурсов (за исключением металлических конструкций) - 2% ПЗ=2% (ОЗП=2%; ЭМ=2%; МАТ=2%)
|  | Транспортные расходы ПЗ=3% (ОЗП=3%; ЭМ=3% к расх.; ЗПМ=3%; МАТ=3% к расх.; ТЗ=3%; ТЗМ=3%) | [26 empty] | Транспортные расходы ПЗ=3% (ОЗП=3%; ЭМ=3% к расх.; ЗПМ=3%; МАТ=3% к расх.; ТЗ=3%; ТЗМ=3%)
|  | Всего по позиции |  |  |  | 10: 759.53 | [21 empty] | Всего по позиции
127 | ТЦ_23.2.02.04_38_3849020965_05.03.2026_02_5.3 | Труба медная 6,35х0,60 (1/4) |  |  |  | м | 6 | 1 | 6 | 127.51 |  | 765.06 | [15 empty] | Труба медная 6,35х0,60 (1/4)
|  | Всего по позиции |  |  |  | 10: 765.06 | [21 empty] | Всего по позиции
128 | ТЦ_23.2.02.04_38_3849020965_05.03.2026_02_6.2 | Труба медная 9,52х0,81 (3/8) |  |  |  | м | 6 | 1 | 6 | 263.63 |  | 1581.78 | [15 empty] | Труба медная 9,52х0,81 (3/8)
|  | Всего по позиции |  |  |  | 10: 1581.78 | [21 empty] | Всего по позиции
129 | ТЦ_12.2.07.05_38_7842224734_05.03.2026_02_7.2 | Трубка Ballu Condiflex 6/6 (1/4”) |  |  |  | м | 6 | 1 | 6 | 6.9 |  | 41.4 | [15 empty] | Трубка Ballu Condiflex 6/6 (1/4”)
|  | Всего по позиции |  |  |  | 10: 41.4 | [21 empty] | Всего по позиции
130 | ТЦ_12.2.07.05_38_7842224734_05.03.2026_02_9.1 | Трубка Ballu Condiflex 10/6 (3/8”) |  |  |  | м | 6 | 1 | 6 | 14.49 |  | 86.94 | [15 empty] | Трубка Ballu Condiflex 10/6 (3/8”)
|  | Всего по позиции |  |  |  | 10: 86.94 | [21 empty] | Всего по позиции
131 | ТЦ_24.3.02.03_38_5007094208_05.03.2026_02_10.2 | Шланг дренажный Ballu 16 |  |  |  | м | 6 | 1 | 6 | 17.54 |  | 105.24 | [15 empty] | Шланг дренажный Ballu 16
|  | Всего по позиции |  |  |  | 10: 105.24 | [21 empty] | Всего по позиции
132 | https://kabelirkutsk.ru/shop/goods/kabel_vvgng_LS_5h15_kabeks_gost-300765?ysclid=m9tc9e15ag146906022 | Кабель ВВГнг-LS 5х1,5 ГОСТ |  |  |  | м | 7.14 | 1 | 7.14 | 108.2 | 1.0506 | 811.64 | [15 empty] | Кабель ВВГнг-LS 5х1,5 ГОСТ
| 421/пр_2020_п.92_пп.а | Заготовительно-складские расходы для материальных ресурсов (за исключением металлических конструкций) - 2% ПЗ=2% (ОЗП=2%; ЭМ=2%; МАТ=2%) | [26 empty] | Заготовительно-складские расходы для материальных ресурсов (за исключением металлических конструкций) - 2% ПЗ=2% (ОЗП=2%; ЭМ=2%; МАТ=2%)
|  | Транспортные расходы ПЗ=3% (ОЗП=3%; ЭМ=3% к расх.; ЗПМ=3%; МАТ=3% к расх.; ТЗ=3%; ТЗМ=3%) | [26 empty] | Транспортные расходы ПЗ=3% (ОЗП=3%; ЭМ=3% к расх.; ЗПМ=3%; МАТ=3% к расх.; ТЗ=3%; ТЗМ=3%)
|  | Всего по позиции |  |  |  | 10: 811.64 | [21 empty] | Всего по позиции
133 | ГЭСНм08-02-390-03 | Короба пластмассовые: шириной до 120 мм |  |  |  | 4: 100 м; 5: 0.04; 6: 1; 7: 0.04 | [15 empty] | Короба пластмассовые: шириной до 120 мм
| 1 | ОТ(ЗТ) |  |  |  | 4: чел.-ч; 7: 0.8132; 10: 485.72 | [17 empty] | ОТ(ЗТ)
| 1-100-39 | Средний разряд работы 3,9 |  |  |  | чел.-ч | 20.33 |  | 0.8132 | 597.3 |  | 485.72 | [18 empty] | Средний разряд работы 3,9
| 4 | М |  |  |  | 10: 13.43 | [17 empty] | М
| 01.7.15.07-0022 | Дюбели полиэтиленовые распорные, диаметр 6 мм, длина 40 мм |  |  |  | 1000 шт | 0.4 |  | 0.016 | 360.3 |  | 5.76 | [18 empty] | Дюбели полиэтиленовые распорные, диаметр 6 мм, длина 40 мм
| 01.7.15.14-0165 | Шурупы самонарезающие стальные с полукруглой головкой и прямым шлицем, остроконечные, диаметр 4 мм, длина 40 мм |  |  |  | т | 0.0014 |  | 5.6e-05 | 136883.52 |  | 7.67 | [18 empty] | Шурупы самонарезающие стальные с полукруглой головкой и прямым шлицем, остроконечные, диаметр 4 мм, длина 40 мм
|  | Итого прямые затраты |  |  |  | 10: 499.15 | [19 empty] | Итого прямые затраты
133.1 | 421/пр_2020_п.75_пп.а | Вспомогательные ненормируемые материальные ресурсы |  |  |  | 4: %; 5: 2; 7: 2; 10: 9.71 | [22 empty] | Вспомогательные ненормируемые материальные ресурсы
|  | ФОТ |  |  |  | 10: 485.72 | [20 empty] | ФОТ
| Пр/812-049.3-1 | НР Электротехнические установки на других объектах |  |  |  | 4: %; 5: 97; 7: 97; 10: 471.15 | [20 empty] | НР Электротехнические установки на других объектах
| Пр/774-049.3 | СП Электротехнические установки на других объектах |  |  |  | 4: %; 5: 51; 7: 51; 10: 247.72 | [20 empty] | СП Электротехнические установки на других объектах
|  | Всего по позиции |  |  |  | 8: 30693.25; 10: 1227.73 | [21 empty] | Всего по позиции
134 | https://www.etm.ru/cat/nn/2328492 | Кабель-канал 74х55 РУВИНИЛ белый |  |  |  | м | 4 | 1 | 4 | 302.9 | 1.0506 | 1272.91 | [15 empty] | Кабель-канал 74х55 РУВИНИЛ белый
| Приказ от 04.08.2020 № 421/пр п.92а (в ред. пр. № 55/пр от 30.01.2024) | Заготовительно-складские расходы для материальных ресурсов (за исключением металлических конструкций) - 2% ПЗ=2% (ОЗП=2%; ЭМ=2%; МАТ=2%) | [26 empty] | Заготовительно-складские расходы для материальных ресурсов (за исключением металлических конструкций) - 2% ПЗ=2% (ОЗП=2%; ЭМ=2%; МАТ=2%)
|  | Транспортные расходы ПЗ=3% (ОЗП=3%; ЭМ=3% к расх.; ЗПМ=3%; МАТ=3% к расх.; ТЗ=3%; ТЗМ=3%) | [26 empty] | Транспортные расходы ПЗ=3% (ОЗП=3%; ЭМ=3% к расх.; ЗПМ=3%; МАТ=3% к расх.; ТЗ=3%; ТЗМ=3%)
|  | Всего по позиции |  |  |  | 10: 1272.91 | [21 empty] | Всего по позиции
135 | https://kabelirkutsk.ru/shop/goods/zaglushka_dlya_rkk_74h55_bel-314463 | Заглушка 74х55, белый |  |  |  | шт | 1 | 1 | 1 | 114.75 | 1.0506 | 120.56 | [15 empty] | Заглушка 74х55, белый
| Приказ от 04.08.2020 № 421/пр п.92а (в ред. пр. № 55/пр от 30.01.2024) | Заготовительно-складские расходы для материальных ресурсов (за исключением металлических конструкций) - 2% ПЗ=2% (ОЗП=2%; ЭМ=2%; МАТ=2%) | [26 empty] | Заготовительно-складские расходы для материальных ресурсов (за исключением металлических конструкций) - 2% ПЗ=2% (ОЗП=2%; ЭМ=2%; МАТ=2%)
|  | Транспортные расходы ПЗ=3% (ОЗП=3%; ЭМ=3% к расх.; ЗПМ=3%; МАТ=3% к расх.; ТЗ=3%; ТЗМ=3%) | [26 empty] | Транспортные расходы ПЗ=3% (ОЗП=3%; ЭМ=3% к расх.; ЗПМ=3%; МАТ=3% к расх.; ТЗ=3%; ТЗМ=3%)
|  | Всего по позиции |  |  |  | 10: 120.56 | [21 empty] | Всего по позиции
136 | https://www.rusklimat.ru/irkutsk/product-ugol_vnutrenniy_dlya_rkk_74kh55_belyy/ | Угол внутренний для РКК-74х55 (белый) |  |  |  | шт | 2 | 1 | 2 | 145.9 |  | 291.8 | [15 empty] | Угол внутренний для РКК-74х55 (белый)
|  | Всего по позиции |  |  |  | 10: 291.8 | [21 empty] | Всего по позиции
137 | https://www.rusklimat.ru/irkutsk/product-ugol_vnutrenniy_dlya_rkk_74kh55_belyy/ | Угол внешний для РКК-74х55 (белый) |  |  |  | шт | 1 | 1 | 1 | 145.9 |  | 145.9 | [15 empty] | Угол внешний для РКК-74х55 (белый)
|  | Всего по позиции |  |  |  | 10: 145.9 | [21 empty] | Всего по позиции
138 | ГЭСНм08-02-390-01 | Короба пластмассовые: шириной до 40 мм |  |  |  | 4: 100 м; 5: 0.03; 6: 1; 7: 0.03 | [15 empty] | Короба пластмассовые: шириной до 40 мм
| 1 | ОТ(ЗТ) |  |  |  | 4: чел.-ч; 7: 0.4887; 10: 291.9 | [17 empty] | ОТ(ЗТ)
| 1-100-39 | Средний разряд работы 3,9 |  |  |  | чел.-ч | 16.29 |  | 0.4887 | 597.3 |  | 291.9 | [18 empty] | Средний разряд работы 3,9
| 4 | М |  |  |  | 10: 6.27 | [17 empty] | М
| 01.7.15.07-0022 | Дюбели полиэтиленовые распорные, диаметр 6 мм, длина 40 мм |  |  |  | 1000 шт | 0.2 |  | 0.006 | 360.3 |  | 2.16 | [18 empty] | Дюбели полиэтиленовые распорные, диаметр 6 мм, длина 40 мм
| 01.7.15.14-0165 | Шурупы самонарезающие стальные с полукруглой головкой и прямым шлицем, остроконечные, диаметр 4 мм, длина 40 мм |  |  |  | т | 0.001 |  | 3e-05 | 136883.52 |  | 4.11 | [18 empty] | Шурупы самонарезающие стальные с полукруглой головкой и прямым шлицем, остроконечные, диаметр 4 мм, длина 40 мм
|  | Итого прямые затраты |  |  |  | 10: 298.17 | [19 empty] | Итого прямые затраты
138.1 | 421/пр_2020_п.75_пп.а | Вспомогательные ненормируемые материальные ресурсы |  |  |  | 4: %; 5: 2; 7: 2; 10: 5.84 | [22 empty] | Вспомогательные ненормируемые материальные ресурсы
|  | ФОТ |  |  |  | 10: 291.9 | [20 empty] | ФОТ
| Пр/812-049.3-1 | НР Электротехнические установки на других объектах |  |  |  | 4: %; 5: 97; 7: 97; 10: 283.14 | [20 empty] | НР Электротехнические установки на других объектах
| Пр/774-049.3 | СП Электротехнические установки на других объектах |  |  |  | 4: %; 5: 51; 7: 51; 10: 148.87 | [20 empty] | СП Электротехнические установки на других объектах
|  | Всего по позиции |  |  |  | 8: 24534; 10: 736.02 | [21 empty] | Всего по позиции
139 | https://irk.energosf.ru/catalog/kabel-kanal/kabel-kanal-spl-40kh20kh2000mm-belyy/?ysclid=mi6pmrgevt473190164 | Кабель-канал SPL 40х20х2000мм белый |  |  |  | м | 3 | 1 | 3 | 194.67 | 1.0506 | 613.56 | [15 empty] | Кабель-канал SPL 40х20х2000мм белый
| Приказ от 04.08.2020 № 421/пр п.92а (в ред. пр. № 55/пр от 30.01.2024) | Заготовительно-складские расходы для материальных ресурсов (за исключением металлических конструкций) - 2% ПЗ=2% (ОЗП=2%; ЭМ=2%; МАТ=2%) | [26 empty] | Заготовительно-складские расходы для материальных ресурсов (за исключением металлических конструкций) - 2% ПЗ=2% (ОЗП=2%; ЭМ=2%; МАТ=2%)
|  | Транспортные расходы ПЗ=3% (ОЗП=3%; ЭМ=3% к расх.; ЗПМ=3%; МАТ=3% к расх.; ТЗ=3%; ТЗМ=3%) | [26 empty] | Транспортные расходы ПЗ=3% (ОЗП=3%; ЭМ=3% к расх.; ЗПМ=3%; МАТ=3% к расх.; ТЗ=3%; ТЗМ=3%)
|  | Всего по позиции |  |  |  | 10: 613.56 | [21 empty] | Всего по позиции
140 | ГЭСНм08-02-399-01 | Провод в коробах, сечением: до 6 мм2 |  |  |  | 4: 100 м; 5: 0.03; 6: 1; 7: 0.03 | [15 empty] | Провод в коробах, сечением: до 6 мм2
| 1 | ОТ(ЗТ) |  |  |  | 4: чел.-ч; 7: 0.0846; 10: 49.96 | [17 empty] | ОТ(ЗТ)
| 1-100-38 | Средний разряд работы 3,8 |  |  |  | чел.-ч | 2.82 |  | 0.0846 | 590.53 |  | 49.96 | [18 empty] | Средний разряд работы 3,8
| 4 | М |  |  |  | 10: 3.22 | [17 empty] | М
| 01.7.06.05-0041 | Ленты изоляционные хлопчатобумажные прорезиненные для электромонтажных и ремонтных работ, цвет черный, ширина 20 мм, толщина 0,35 мм |  |  |  | м | 13.33 |  | 0.3999 | 5.69 |  | 2.28 | [18 empty] | Ленты изоляционные хлопчатобумажные прорезиненные для электромонтажных и ремонтных работ, цвет черный, ширина 20 мм, толщина 0,35 мм
| 01.7.06.07-0002 | Ленты монтажные из пластмассы для бандажирования проводов, скрепляются пластмассовыми кнопками, ширина 10 мм |  |  |  | 10 м | 0.5 |  | 0.015 | 62.98 |  | 0.94 | [18 empty] | Ленты монтажные из пластмассы для бандажирования проводов, скрепляются пластмассовыми кнопками, ширина 10 мм
|  | Итого прямые затраты |  |  |  | 10: 53.18 | [19 empty] | Итого прямые затраты
140.1 | 421/пр_2020_п.75_пп.а | Вспомогательные ненормируемые материальные ресурсы |  |  |  | 4: %; 5: 2; 7: 2; 10: 1 | [22 empty] | Вспомогательные ненормируемые материальные ресурсы
|  | ФОТ |  |  |  | 10: 49.96 | [20 empty] | ФОТ
| Пр/812-049.3-1 | НР Электротехнические установки на других объектах |  |  |  | 4: %; 5: 97; 7: 97; 10: 48.46 | [20 empty] | НР Электротехнические установки на других объектах
| Пр/774-049.3 | СП Электротехнические установки на других объектах |  |  |  | 4: %; 5: 51; 7: 51; 10: 25.48 | [20 empty] | СП Электротехнические установки на других объектах
|  | Всего по позиции |  |  |  | 8: 4270.67; 10: 128.12 | [21 empty] | Всего по позиции
141 | https://kabelirkutsk.ru/shop/goods/kabel_vvgng_LSLTx_3h25_psk_gost-301413 | Кабель ВВГнг-LS 3х2,5 |  |  |  | м | 3.06 | 1 | 3.06 | 101.64 | 1.0506 | 326.76 | [15 empty] | Кабель ВВГнг-LS 3х2,5
| 421/пр_2020_п.92_пп.а | Заготовительно-складские расходы для материальных ресурсов (за исключением металлических конструкций) - 2% ПЗ=2% (ОЗП=2%; ЭМ=2%; МАТ=2%) | [26 empty] | Заготовительно-складские расходы для материальных ресурсов (за исключением металлических конструкций) - 2% ПЗ=2% (ОЗП=2%; ЭМ=2%; МАТ=2%)
|  | Транспортные расходы ПЗ=3% (ОЗП=3%; ЭМ=3% к расх.; ЗПМ=3%; МАТ=3% к расх.; ТЗ=3%; ТЗМ=3%) | [26 empty] | Транспортные расходы ПЗ=3% (ОЗП=3%; ЭМ=3% к расх.; ЗПМ=3%; МАТ=3% к расх.; ТЗ=3%; ТЗМ=3%)
|  | Всего по позиции |  |  |  | 10: 326.76 | [21 empty] | Всего по позиции
142 | ГЭСНм08-02-409-09 | Труба гофрированная ПВХ для защиты проводов и кабелей по установленным конструкциям, по стенам, колоннам, потолкам, основанию пола |  |  |  | 4: 100 м; 5: 0.2; 6: 1; 7: 0.2 | [15 empty] | Труба гофрированная ПВХ для защиты проводов и кабелей по установленным конструкциям, по стенам, колоннам, потолкам, основанию пола
| 1 | ОТ(ЗТ) |  |  |  | 4: чел.-ч; 7: 3.04; 10: 1754.11 | [17 empty] | ОТ(ЗТ)
| 1-100-36 | Средний разряд работы 3,6 |  |  |  | чел.-ч | 15.2 |  | 3.04 | 577.01 |  | 1754.11 | [18 empty] | Средний разряд работы 3,6
| 4 | М |  |  |  | 10: 29.31 | [17 empty] | М
| 01.7.15.07-0152 | Дюбели пластмассовые с шурупами, диаметр 6 мм, длина 35 мм, диаметр шурупа 3,5 мм, длина шурупа 50 мм |  |  |  | 100 шт | 1.75 |  | 0.35 | 83.74 |  | 29.31 | [18 empty] | Дюбели пластмассовые с шурупами, диаметр 6 мм, длина 35 мм, диаметр шурупа 3,5 мм, длина шурупа 50 мм
|  | Итого прямые затраты |  |  |  | 10: 1783.42 | [19 empty] | Итого прямые затраты
142.1 | 421/пр_2020_п.75_пп.а | Вспомогательные ненормируемые материальные ресурсы |  |  |  | 4: %; 5: 2; 7: 2; 10: 35.08 | [22 empty] | Вспомогательные ненормируемые материальные ресурсы
|  | ФОТ |  |  |  | 10: 1754.11 | [20 empty] | ФОТ
| Пр/812-049.3-1 | НР Электротехнические установки на других объектах |  |  |  | 4: %; 5: 97; 7: 97; 10: 1701.49 | [20 empty] | НР Электротехнические установки на других объектах
| Пр/774-049.3 | СП Электротехнические установки на других объектах |  |  |  | 4: %; 5: 51; 7: 51; 10: 894.6 | [20 empty] | СП Электротехнические установки на других объектах
|  | Всего по позиции |  |  |  | 8: 22072.95; 10: 4414.59 | [21 empty] | Всего по позиции
143 | https://kabelirkutsk.ru | Труба гофрированная ПВХ d20мм |  |  |  | м | 20 | 1 | 20 | 21 | 1.0506 | 441.25 | [15 empty] | Труба гофрированная ПВХ d20мм
| 421/пр_2020_п.92_пп.а | Заготовительно-складские расходы для материальных ресурсов (за исключением металлических конструкций) - 2% ПЗ=2% (ОЗП=2%; ЭМ=2%; МАТ=2%) | [26 empty] | Заготовительно-складские расходы для материальных ресурсов (за исключением металлических конструкций) - 2% ПЗ=2% (ОЗП=2%; ЭМ=2%; МАТ=2%)
|  | Транспортные расходы ПЗ=3% (ОЗП=3%; ЭМ=3% к расх.; ЗПМ=3%; МАТ=3% к расх.; ТЗ=3%; ТЗМ=3%) | [26 empty] | Транспортные расходы ПЗ=3% (ОЗП=3%; ЭМ=3% к расх.; ЗПМ=3%; МАТ=3% к расх.; ТЗ=3%; ТЗМ=3%)
|  | Всего по позиции |  |  |  | 10: 441.25 | [21 empty] | Всего по позиции
144 | ГЭСНм08-02-412-02 | Затягивание провода в проложенные трубы и металлические рукава первого одножильного или многожильного в общей оплетке, суммарное сечение: до 6 мм2 |  |  |  | 4: 100 м; 5: 0.2; 6: 1; 7: 0.2 | [15 empty] | Затягивание провода в проложенные трубы и металлические рукава первого одножильного или многожильного в общей оплетке, суммарное сечение: до 6 мм2
| 1 | ОТ(ЗТ) |  |  |  | 4: чел.-ч; 7: 1.078; 10: 636.59 | [17 empty] | ОТ(ЗТ)
| 1-100-38 | Средний разряд работы 3,8 |  |  |  | чел.-ч | 5.39 |  | 1.078 | 590.53 |  | 636.59 | [18 empty] | Средний разряд работы 3,8
| 4 | М |  |  |  | 10: 29.66 | [17 empty] | М
| 01.7.06.05-0041 | Ленты изоляционные хлопчатобумажные прорезиненные для электромонтажных и ремонтных работ, цвет черный, ширина 20 мм, толщина 0,35 мм |  |  |  | м | 13.33 |  | 2.666 | 5.69 |  | 15.17 | [18 empty] | Ленты изоляционные хлопчатобумажные прорезиненные для электромонтажных и ремонтных работ, цвет черный, ширина 20 мм, толщина 0,35 мм
| 20.2.01.05-0003 | Гильзы кабельные медные 6 мм |  |  |  | 100 шт | 0.05 |  | 0.01 | 870.79 |  | 8.71 | [18 empty] | Гильзы кабельные медные 6 мм
| 20.2.02.01-0012 | Втулки полипропиленовые, диаметр 22 мм |  |  |  | 1000 шт | 0.0122 |  | 0.00244 | 2367.19 |  | 5.78 | [18 empty] | Втулки полипропиленовые, диаметр 22 мм
|  | Итого прямые затраты |  |  |  | 10: 666.25 | [19 empty] | Итого прямые затраты
144.1 | 421/пр_2020_п.75_пп.а | Вспомогательные ненормируемые материальные ресурсы |  |  |  | 4: %; 5: 2; 7: 2; 10: 12.73 | [22 empty] | Вспомогательные ненормируемые материальные ресурсы
|  | ФОТ |  |  |  | 10: 636.59 | [20 empty] | ФОТ
| Пр/812-049.3-1 | НР Электротехнические установки на других объектах |  |  |  | 4: %; 5: 97; 7: 97; 10: 617.49 | [20 empty] | НР Электротехнические установки на других объектах
| Пр/774-049.3 | СП Электротехнические установки на других объектах |  |  |  | 4: %; 5: 51; 7: 51; 10: 324.66 | [20 empty] | СП Электротехнические установки на других объектах
|  | Всего по позиции |  |  |  | 8: 8105.65; 10: 1621.13 | [21 empty] | Всего по позиции
145 | https://kabelirkutsk.ru/shop/goods/kabel_vvgng_LSLTx_3h25_psk_gost-301413 | Кабель ВВГнг-LS 3х2,5 |  |  |  | м | 20.4 | 1 | 20.4 | 101.64 | 1.0506 | 2178.37 | [15 empty] | Кабель ВВГнг-LS 3х2,5
| 421/пр_2020_п.92_пп.а | Заготовительно-складские расходы для материальных ресурсов (за исключением металлических конструкций) - 2% ПЗ=2% (ОЗП=2%; ЭМ=2%; МАТ=2%) | [26 empty] | Заготовительно-складские расходы для материальных ресурсов (за исключением металлических конструкций) - 2% ПЗ=2% (ОЗП=2%; ЭМ=2%; МАТ=2%)
|  | Транспортные расходы ПЗ=3% (ОЗП=3%; ЭМ=3% к расх.; ЗПМ=3%; МАТ=3% к расх.; ТЗ=3%; ТЗМ=3%) | [26 empty] | Транспортные расходы ПЗ=3% (ОЗП=3%; ЭМ=3% к расх.; ЗПМ=3%; МАТ=3% к расх.; ТЗ=3%; ТЗМ=3%)
|  | Всего по позиции |  |  |  | 10: 2178.37 | [21 empty] | Всего по позиции
146 | ГЭСНм11-05-001-01 | Насос (помпа) дренажный | [25 empty] | Насос (помпа) дренажный | bar: 4 to 7
| 1 | ОТ(ЗТ) |  |  |  | 4: чел.-ч; 7: 0.52; 10: 278.95 | [17 empty] | ОТ(ЗТ)
| 1-100-30 | Средний разряд работы 3,0 |  |  |  | чел.-ч | 0.52 |  | 0.52 | 536.44 |  | 278.95 | [18 empty] | Средний разряд работы 3,0
| 4 | М |  |  |  | 10: 55.87 | [17 empty] | М
| 01.7.15.03-0034 | Болты стальные оцинкованные с шестигранной головкой и оцинкованной шестигранной гайкой, диаметр резьбы болта и гайки М12, длина болта 20-160 мм |  |  |  | кг | 0.32 |  | 0.32 | 174.59 |  | 55.87 | [18 empty] | Болты стальные оцинкованные с шестигранной головкой и оцинкованной шестигранной гайкой, диаметр резьбы болта и гайки М12, длина болта 20-160 мм
|  | Итого прямые затраты |  |  |  | 10: 334.82 | [19 empty] | Итого прямые затраты
146.1 | 421/пр_2020_п.75_пп.а | Вспомогательные ненормируемые материальные ресурсы |  |  |  | 4: %; 5: 2; 7: 2; 10: 5.58 | [22 empty] | Вспомогательные ненормируемые материальные ресурсы
|  | ФОТ |  |  |  | 10: 278.95 | [20 empty] | ФОТ
| Пр/812-053.0-1 | НР Приборы, средства автоматизации и вычислительной техники |  |  |  | 4: %; 5: 90; 7: 90; 10: 251.06 | [20 empty] | НР Приборы, средства автоматизации и вычислительной техники
| Пр/774-053.0 | СП Приборы, средства автоматизации и вычислительной техники |  |  |  | 4: %; 5: 46; 7: 46; 10: 128.32 | [20 empty] | СП Приборы, средства автоматизации и вычислительной техники
|  | Всего по позиции |  |  |  | 8: 719.78; 10: 719.78 | [21 empty] | Всего по позиции
147 | https://istcom38.ru/index.php?route=product/product&path=1447_1085_1091&product_id=25686 | Насос дренажный Ballu Silence (прот., 12 л/ч) |  |  |  | шт | 1 | 1 | 1 | 4360.66 |  | 4360.66 | [15 empty] | Насос дренажный Ballu Silence (прот., 12 л/ч)
|  | Всего по позиции |  |  |  | 10: 4360.66 | [21 empty] | Всего по позиции
|  | Итоги по разделу 6 Монтажные работы. Помещение №6 Руководитель ДГ : | [33 empty] | Итоги по разделу 6 Монтажные работы. Помещение №6 Руководитель ДГ :
|  | Всего прямые затраты (справочно) |  |  |  | 10: 21222.95 | [24 empty] | Всего прямые затраты (справочно)
|  | в том числе: | [34 empty] | в том числе:
|  | Оплата труда рабочих |  |  |  | 10: 7034.31 | [24 empty] | Оплата труда рабочих
|  | Материалы |  |  |  | 10: 14188.64 | [24 empty] | Материалы
|  | Строительные работы |  |  |  | 10: 10144.81 | [24 empty] | Строительные работы
|  | в том числе: | [34 empty] | в том числе:
|  | оплата труда |  |  |  | 10: 3537.08 | [24 empty] | оплата труда
|  | материалы |  |  |  | 10: 164.52 | [24 empty] | материалы
|  | накладные расходы |  |  |  | 10: 4096.9 | [24 empty] | накладные расходы
|  | сметная прибыль |  |  |  | 10: 2346.31 | [24 empty] | сметная прибыль
|  | Монтажные работы |  |  |  | 10: 22663.79 | [24 empty] | Монтажные работы
|  | в том числе: | [34 empty] | в том числе:
|  | оплата труда |  |  |  | 10: 3497.23 | [24 empty] | оплата труда
|  | материалы |  |  |  | 10: 14024.12 | [24 empty] | материалы
|  | накладные расходы |  |  |  | 10: 3372.79 | [24 empty] | накладные расходы
|  | сметная прибыль |  |  |  | 10: 1769.65 | [24 empty] | сметная прибыль
|  | Оборудование |  |  |  | 10: 23316.4 | [24 empty] | Оборудование
|  | Всего ФОТ (справочно) |  |  |  | 10: 7034.31 | [24 empty] | Всего ФОТ (справочно)
|  | Всего накладные расходы (справочно) |  |  |  | 10: 7469.69 | [24 empty] | Всего накладные расходы (справочно)
|  | Всего сметная прибыль (справочно) |  |  |  | 10: 4115.96 | [24 empty] | Всего сметная прибыль (справочно)
|  | Всего по разделу 6 Монтажные работы. Помещение №6 Руководитель ДГ |  |  |  | 10: 56125 | [25 empty] | Всего по разделу 6 Монтажные работы. Помещение №6 Руководитель ДГ
|  | справочно: | [34 empty] | справочно:
|  | Материальные ресурсы, отсутствующие в ФРСН |  |  |  | 10: 2580.42 | [24 empty] | Материальные ресурсы, отсутствующие в ФРСН
|  | Оборудование, отсутствующее в ФРСН |  |  |  | 10: 23316.4 | [24 empty] | Оборудование, отсутствующее в ФРСН
|  | Затраты труда рабочих |  |  |  | 7: 11,339924 | [26 empty] | Затраты труда рабочих
Раздел 7. Монтажные работы. Помещение №7 Группа ГРЭПБ | [26 empty] | Раздел 7. Монтажные работы. Помещение №7 Группа ГРЭПБ
148 | ГЭСН20-06-018-03 | Установка сплит-систем с внутренним блоком настенного типа мощностью: до 5 кВт |  |  |  | 4: компл; 5: 1; 6: 1; 7: 1 | [15 empty] | Установка сплит-систем с внутренним блоком настенного типа мощностью: до 5 кВт
| 1 | ОТ(ЗТ) |  |  |  | 4: чел.-ч; 7: 3.84; 10: 2665.8 | [17 empty] | ОТ(ЗТ)
| 1-100-50 | Средний разряд работы 5,0 |  |  |  | чел.-ч | 3.84 |  | 3.84 | 694.22 |  | 2665.8 | [18 empty] | Средний разряд работы 5,0
| 4 | М |  |  |  | 10: 26.87 | [17 empty] | М
| 01.7.15.07-0022 | Дюбели полиэтиленовые распорные, диаметр 6 мм, длина 40 мм |  |  |  | 1000 шт | 0.004 |  | 0.004 | 360.3 |  | 1.44 | [18 empty] | Дюбели полиэтиленовые распорные, диаметр 6 мм, длина 40 мм
| 01.7.15.14-0304 | Шурупы самонарезающие стальные оцинкованные с полукруглой головкой и крестообразным шлицем, остроконечные, диаметр 4 мм, длина 12 мм |  |  |  | т | 7e-05 |  | 7e-05 | 363237.32 |  | 25.43 | [18 empty] | Шурупы самонарезающие стальные оцинкованные с полукруглой головкой и крестообразным шлицем, остроконечные, диаметр 4 мм, длина 12 мм
|  | Итого прямые затраты |  |  |  | 10: 2692.67 | [19 empty] | Итого прямые затраты
148.1 | 01.7.14.01-0002 | Герметик пенополиуретановый (пена монтажная) универсальный, объем 1000 мл |  |  |  | шт | 0.204 |  | 0.204 | 248.59 |  | 50.71 | [18 empty] | Герметик пенополиуретановый (пена монтажная) универсальный, объем 1000 мл
|  | ФОТ |  |  |  | 10: 2665.8 | [20 empty] | ФОТ
| Пр/812-016.0-1 | НР Сантехнические работы - внутренние (трубопроводы, водопровод, канализация, отопление, газоснабжение, вентиляция и кондиционирование воздуха) |  |  |  | 4: %; 5: 121; 7: 121; 10: 3225.62 | [20 empty] | НР Сантехнические работы - внутренние (трубопроводы, водопровод, канализация, отопление, газоснабжение, вентиляция и кондиционирование воздуха)
| Пр/774-016.0 | СП Сантехнические работы - внутренние (трубопроводы, водопровод, канализация, отопление, газоснабжение, вентиляция и кондиционирование воздуха) |  |  |  | 4: %; 5: 72; 7: 72; 10: 1919.38 | [20 empty] | СП Сантехнические работы - внутренние (трубопроводы, водопровод, канализация, отопление, газоснабжение, вентиляция и кондиционирование воздуха)
|  | Всего по позиции |  |  |  | 8: 7888.38; 10: 7888.38 | [21 empty] | Всего по позиции
149 О | ТЦ_64.2.03.06_38_3827050050_05.03.2026_02_3.1 | Сплит система типа KSGA26HFAN1-KSRA26HFAN1 Kanami |  |  |  | шт | 1 | 1 | 1 | 25879.58 |  | 25879.58 | [15 empty] | Сплит система типа KSGA26HFAN1-KSRA26HFAN1 Kanami
|  | Всего по позиции |  |  |  | 10: 25879.58 | [21 empty] | Всего по позиции
150 | https://www.rusklimat.ru/irkutsk/product-kronshteyn-ballu-500kh600-para-bez-upakovki/ | Кронштейн BALLU 500х600, пара |  |  |  | компл | 1 | 1 | 1 | 722.95 | 1.0506 | 759.53 | [15 empty] | Кронштейн BALLU 500х600, пара
| 421/пр_2020_п.92_пп.а | Заготовительно-складские расходы для материальных ресурсов (за исключением металлических конструкций) - 2% ПЗ=2% (ОЗП=2%; ЭМ=2%; МАТ=2%) | [26 empty] | Заготовительно-складские расходы для материальных ресурсов (за исключением металлических конструкций) - 2% ПЗ=2% (ОЗП=2%; ЭМ=2%; МАТ=2%)
|  | Транспортные расходы ПЗ=3% (ОЗП=3%; ЭМ=3% к расх.; ЗПМ=3%; МАТ=3% к расх.; ТЗ=3%; ТЗМ=3%) | [26 empty] | Транспортные расходы ПЗ=3% (ОЗП=3%; ЭМ=3% к расх.; ЗПМ=3%; МАТ=3% к расх.; ТЗ=3%; ТЗМ=3%)
|  | Всего по позиции |  |  |  | 10: 759.53 | [21 empty] | Всего по позиции
151 | ТЦ_23.2.02.04_38_3849020965_05.03.2026_02_4.2 | Труба медная 12,7х0,70 (1/2) |  |  |  | м | 10 | 1 | 10 | 325.1 |  | 3251 | [15 empty] | Труба медная 12,7х0,70 (1/2)
|  | Всего по позиции |  |  |  | 10: 3251 | [21 empty] | Всего по позиции
152 | ТЦ_23.2.02.04_38_3849020965_05.03.2026_02_5.3 | Труба медная 6,35х0,60 (1/4) |  |  |  | м | 10 | 1 | 10 | 127.51 |  | 1275.1 | [15 empty] | Труба медная 6,35х0,60 (1/4)
|  | Всего по позиции |  |  |  | 10: 1275.1 | [21 empty] | Всего по позиции
153 | ТЦ_12.2.07.05_38_7842224734_05.03.2026_02_7.2 | Трубка Ballu Condiflex 6/6 (1/4”) |  |  |  | м | 10 | 1 | 10 | 6.9 |  | 69 | [15 empty] | Трубка Ballu Condiflex 6/6 (1/4”)
|  | Всего по позиции |  |  |  | 10: 69 | [21 empty] | Всего по позиции
154 | ТЦ_12.2.07.05_38_7842224734_05.03.2026_02_8.2 | Трубка Ballu Condiflex 12/6 (1/2”) |  |  |  | м | 10 | 1 | 10 | 16.83 |  | 168.3 | [15 empty] | Трубка Ballu Condiflex 12/6 (1/2”)
|  | Всего по позиции |  |  |  | 10: 168.3 | [21 empty] | Всего по позиции
155 | ТЦ_24.3.02.03_38_5007094208_05.03.2026_02_10.2 | Шланг дренажный Ballu 16 |  |  |  | м | 10 | 1 | 10 | 17.54 |  | 175.4 | [15 empty] | Шланг дренажный Ballu 16
|  | Всего по позиции |  |  |  | 10: 175.4 | [21 empty] | Всего по позиции
156 | https://kabelirkutsk.ru/shop/goods/kabel_vvgng_LS_5h15_kabeks_gost-300765?ysclid=m9tc9e15ag146906022 | Кабель ВВГнг-LS 5х1,5 ГОСТ |  |  |  | м | 10.2 | 1 | 10.2 | 108.2 | 1.0506 | 1159.48 | [15 empty] | Кабель ВВГнг-LS 5х1,5 ГОСТ
| 421/пр_2020_п.92_пп.а | Заготовительно-складские расходы для материальных ресурсов (за исключением металлических конструкций) - 2% ПЗ=2% (ОЗП=2%; ЭМ=2%; МАТ=2%) | [26 empty] | Заготовительно-складские расходы для материальных ресурсов (за исключением металлических конструкций) - 2% ПЗ=2% (ОЗП=2%; ЭМ=2%; МАТ=2%)
|  | Транспортные расходы ПЗ=3% (ОЗП=3%; ЭМ=3% к расх.; ЗПМ=3%; МАТ=3% к расх.; ТЗ=3%; ТЗМ=3%) | [26 empty] | Транспортные расходы ПЗ=3% (ОЗП=3%; ЭМ=3% к расх.; ЗПМ=3%; МАТ=3% к расх.; ТЗ=3%; ТЗМ=3%)
|  | Всего по позиции |  |  |  | 10: 1159.48 | [21 empty] | Всего по позиции
157 | ГЭСНм08-02-390-03 | Короба пластмассовые: шириной до 120 мм |  |  |  | 4: 100 м; 5: 0.08; 6: 1; 7: 0.08 | [15 empty] | Короба пластмассовые: шириной до 120 мм
| 1 | ОТ(ЗТ) |  |  |  | 4: чел.-ч; 7: 1.6264; 10: 971.45 | [17 empty] | ОТ(ЗТ)
| 1-100-39 | Средний разряд работы 3,9 |  |  |  | чел.-ч | 20.33 |  | 1.6264 | 597.3 |  | 971.45 | [18 empty] | Средний разряд работы 3,9
| 4 | М |  |  |  | 10: 26.86 | [17 empty] | М
| 01.7.15.07-0022 | Дюбели полиэтиленовые распорные, диаметр 6 мм, длина 40 мм |  |  |  | 1000 шт | 0.4 |  | 0.032 | 360.3 |  | 11.53 | [18 empty] | Дюбели полиэтиленовые распорные, диаметр 6 мм, длина 40 мм
| 01.7.15.14-0165 | Шурупы самонарезающие стальные с полукруглой головкой и прямым шлицем, остроконечные, диаметр 4 мм, длина 40 мм |  |  |  | т | 0.0014 |  | 0.000112 | 136883.52 |  | 15.33 | [18 empty] | Шурупы самонарезающие стальные с полукруглой головкой и прямым шлицем, остроконечные, диаметр 4 мм, длина 40 мм
|  | Итого прямые затраты |  |  |  | 10: 998.31 | [19 empty] | Итого прямые затраты
157.1 | 421/пр_2020_п.75_пп.а | Вспомогательные ненормируемые материальные ресурсы |  |  |  | 4: %; 5: 2; 7: 2; 10: 19.43 | [22 empty] | Вспомогательные ненормируемые материальные ресурсы
|  | ФОТ |  |  |  | 10: 971.45 | [20 empty] | ФОТ
| Пр/812-049.3-1 | НР Электротехнические установки на других объектах |  |  |  | 4: %; 5: 97; 7: 97; 10: 942.31 | [20 empty] | НР Электротехнические установки на других объектах
| Пр/774-049.3 | СП Электротехнические установки на других объектах |  |  |  | 4: %; 5: 51; 7: 51; 10: 495.44 | [20 empty] | СП Электротехнические установки на других объектах
|  | Всего по позиции |  |  |  | 8: 30693.63; 10: 2455.49 | [21 empty] | Всего по позиции
158 | https://www.etm.ru/cat/nn/2328492 | Кабель-канал 74х55 РУВИНИЛ белый |  |  |  | м | 8 | 1 | 8 | 302.9 | 1.0506 | 2545.81 | [15 empty] | Кабель-канал 74х55 РУВИНИЛ белый
| Приказ от 04.08.2020 № 421/пр п.92а (в ред. пр. № 55/пр от 30.01.2024) | Заготовительно-складские расходы для материальных ресурсов (за исключением металлических конструкций) - 2% ПЗ=2% (ОЗП=2%; ЭМ=2%; МАТ=2%) | [26 empty] | Заготовительно-складские расходы для материальных ресурсов (за исключением металлических конструкций) - 2% ПЗ=2% (ОЗП=2%; ЭМ=2%; МАТ=2%)
|  | Транспортные расходы ПЗ=3% (ОЗП=3%; ЭМ=3% к расх.; ЗПМ=3%; МАТ=3% к расх.; ТЗ=3%; ТЗМ=3%) | [26 empty] | Транспортные расходы ПЗ=3% (ОЗП=3%; ЭМ=3% к расх.; ЗПМ=3%; МАТ=3% к расх.; ТЗ=3%; ТЗМ=3%)
|  | Всего по позиции |  |  |  | 10: 2545.81 | [21 empty] | Всего по позиции
159 | https://kabelirkutsk.ru/shop/goods/zaglushka_dlya_rkk_74h55_bel-314463 | Заглушка 74х55, белый |  |  |  | шт | 1 | 1 | 1 | 114.75 | 1.0506 | 120.56 | [15 empty] | Заглушка 74х55, белый
| Приказ от 04.08.2020 № 421/пр п.92а (в ред. пр. № 55/пр от 30.01.2024) | Заготовительно-складские расходы для материальных ресурсов (за исключением металлических конструкций) - 2% ПЗ=2% (ОЗП=2%; ЭМ=2%; МАТ=2%) | [26 empty] | Заготовительно-складские расходы для материальных ресурсов (за исключением металлических конструкций) - 2% ПЗ=2% (ОЗП=2%; ЭМ=2%; МАТ=2%)
|  | Транспортные расходы ПЗ=3% (ОЗП=3%; ЭМ=3% к расх.; ЗПМ=3%; МАТ=3% к расх.; ТЗ=3%; ТЗМ=3%) | [26 empty] | Транспортные расходы ПЗ=3% (ОЗП=3%; ЭМ=3% к расх.; ЗПМ=3%; МАТ=3% к расх.; ТЗ=3%; ТЗМ=3%)
|  | Всего по позиции |  |  |  | 10: 120.56 | [21 empty] | Всего по позиции
160 | https://www.rusklimat.ru/irkutsk/product-ugol_vnutrenniy_dlya_rkk_74kh55_belyy/ | Угол внутренний для РКК-74х55 (белый) |  |  |  | шт | 2 | 1 | 2 | 145.9 |  | 291.8 | [15 empty] | Угол внутренний для РКК-74х55 (белый)
|  | Всего по позиции |  |  |  | 10: 291.8 | [21 empty] | Всего по позиции
161 | ГЭСНм08-02-390-01 | Короба пластмассовые: шириной до 40 мм |  |  |  | 4: 100 м; 5: 0.01; 6: 1; 7: 0.01 | [15 empty] | Короба пластмассовые: шириной до 40 мм
| 1 | ОТ(ЗТ) |  |  |  | 4: чел.-ч; 7: 0.1629; 10: 97.3 | [17 empty] | ОТ(ЗТ)
| 1-100-39 | Средний разряд работы 3,9 |  |  |  | чел.-ч | 16.29 |  | 0.1629 | 597.3 |  | 97.3 | [18 empty] | Средний разряд работы 3,9
| 4 | М |  |  |  | 10: 2.09 | [17 empty] | М
| 01.7.15.07-0022 | Дюбели полиэтиленовые распорные, диаметр 6 мм, длина 40 мм |  |  |  | 1000 шт | 0.2 |  | 0.002 | 360.3 |  | 0.72 | [18 empty] | Дюбели полиэтиленовые распорные, диаметр 6 мм, длина 40 мм
| 01.7.15.14-0165 | Шурупы самонарезающие стальные с полукруглой головкой и прямым шлицем, остроконечные, диаметр 4 мм, длина 40 мм |  |  |  | т | 0.001 |  | 1e-05 | 136883.52 |  | 1.37 | [18 empty] | Шурупы самонарезающие стальные с полукруглой головкой и прямым шлицем, остроконечные, диаметр 4 мм, длина 40 мм
|  | Итого прямые затраты |  |  |  | 10: 99.39 | [19 empty] | Итого прямые затраты
161.1 | 421/пр_2020_п.75_пп.а | Вспомогательные ненормируемые материальные ресурсы |  |  |  | 4: %; 5: 2; 7: 2; 10: 1.95 | [22 empty] | Вспомогательные ненормируемые материальные ресурсы
|  | ФОТ |  |  |  | 10: 97.3 | [20 empty] | ФОТ
| Пр/812-049.3-1 | НР Электротехнические установки на других объектах |  |  |  | 4: %; 5: 97; 7: 97; 10: 94.38 | [20 empty] | НР Электротехнические установки на других объектах
| Пр/774-049.3 | СП Электротехнические установки на других объектах |  |  |  | 4: %; 5: 51; 7: 51; 10: 49.62 | [20 empty] | СП Электротехнические установки на других объектах
|  | Всего по позиции |  |  |  | 8: 24534; 10: 245.34 | [21 empty] | Всего по позиции
162 | https://irk.energosf.ru/catalog/kabel-kanal/kabel-kanal-spl-40kh20kh2000mm-belyy/?ysclid=mi6pmrgevt473190164 | Кабель-канал SPL 40х20х2000мм белый |  |  |  | м | 1 | 1 | 1 | 194.67 | 1.0506 | 204.52 | [15 empty] | Кабель-канал SPL 40х20х2000мм белый
| Приказ от 04.08.2020 № 421/пр п.92а (в ред. пр. № 55/пр от 30.01.2024) | Заготовительно-складские расходы для материальных ресурсов (за исключением металлических конструкций) - 2% ПЗ=2% (ОЗП=2%; ЭМ=2%; МАТ=2%) | [26 empty] | Заготовительно-складские расходы для материальных ресурсов (за исключением металлических конструкций) - 2% ПЗ=2% (ОЗП=2%; ЭМ=2%; МАТ=2%)
|  | Транспортные расходы ПЗ=3% (ОЗП=3%; ЭМ=3% к расх.; ЗПМ=3%; МАТ=3% к расх.; ТЗ=3%; ТЗМ=3%) | [26 empty] | Транспортные расходы ПЗ=3% (ОЗП=3%; ЭМ=3% к расх.; ЗПМ=3%; МАТ=3% к расх.; ТЗ=3%; ТЗМ=3%)
|  | Всего по позиции |  |  |  | 10: 204.52 | [21 empty] | Всего по позиции
163 | ГЭСНм08-02-399-01 | Провод в коробах, сечением: до 6 мм2 |  |  |  | 4: 100 м; 5: 0.01; 6: 1; 7: 0.01 | [15 empty] | Провод в коробах, сечением: до 6 мм2
| 1 | ОТ(ЗТ) |  |  |  | 4: чел.-ч; 7: 0.0282; 10: 16.65 | [17 empty] | ОТ(ЗТ)
| 1-100-38 | Средний разряд работы 3,8 |  |  |  | чел.-ч | 2.82 |  | 0.0282 | 590.53 |  | 16.65 | [18 empty] | Средний разряд работы 3,8
| 4 | М |  |  |  | 10: 1.07 | [17 empty] | М
| 01.7.06.05-0041 | Ленты изоляционные хлопчатобумажные прорезиненные для электромонтажных и ремонтных работ, цвет черный, ширина 20 мм, толщина 0,35 мм |  |  |  | м | 13.33 |  | 0.1333 | 5.69 |  | 0.76 | [18 empty] | Ленты изоляционные хлопчатобумажные прорезиненные для электромонтажных и ремонтных работ, цвет черный, ширина 20 мм, толщина 0,35 мм
| 01.7.06.07-0002 | Ленты монтажные из пластмассы для бандажирования проводов, скрепляются пластмассовыми кнопками, ширина 10 мм |  |  |  | 10 м | 0.5 |  | 0.005 | 62.98 |  | 0.31 | [18 empty] | Ленты монтажные из пластмассы для бандажирования проводов, скрепляются пластмассовыми кнопками, ширина 10 мм
|  | Итого прямые затраты |  |  |  | 10: 17.72 | [19 empty] | Итого прямые затраты
163.1 | 421/пр_2020_п.75_пп.а | Вспомогательные ненормируемые материальные ресурсы |  |  |  | 4: %; 5: 2; 7: 2; 10: 0.33 | [22 empty] | Вспомогательные ненормируемые материальные ресурсы
|  | ФОТ |  |  |  | 10: 16.65 | [20 empty] | ФОТ
| Пр/812-049.3-1 | НР Электротехнические установки на других объектах |  |  |  | 4: %; 5: 97; 7: 97; 10: 16.15 | [20 empty] | НР Электротехнические установки на других объектах
| Пр/774-049.3 | СП Электротехнические установки на других объектах |  |  |  | 4: %; 5: 51; 7: 51; 10: 8.49 | [20 empty] | СП Электротехнические установки на других объектах
|  | Всего по позиции |  |  |  | 8: 4269; 10: 42.69 | [21 empty] | Всего по позиции
164 | https://kabelirkutsk.ru/shop/goods/kabel_vvgng_LSLTx_3h25_psk_gost-301413 | Кабель ВВГнг-LS 3х2,5 |  |  |  | м | 1.02 | 1 | 1.02 | 101.64 | 1.0506 | 108.92 | [15 empty] | Кабель ВВГнг-LS 3х2,5
| 421/пр_2020_п.92_пп.а | Заготовительно-складские расходы для материальных ресурсов (за исключением металлических конструкций) - 2% ПЗ=2% (ОЗП=2%; ЭМ=2%; МАТ=2%) | [26 empty] | Заготовительно-складские расходы для материальных ресурсов (за исключением металлических конструкций) - 2% ПЗ=2% (ОЗП=2%; ЭМ=2%; МАТ=2%)
|  | Транспортные расходы ПЗ=3% (ОЗП=3%; ЭМ=3% к расх.; ЗПМ=3%; МАТ=3% к расх.; ТЗ=3%; ТЗМ=3%) | [26 empty] | Транспортные расходы ПЗ=3% (ОЗП=3%; ЭМ=3% к расх.; ЗПМ=3%; МАТ=3% к расх.; ТЗ=3%; ТЗМ=3%)
|  | Всего по позиции |  |  |  | 10: 108.92 | [21 empty] | Всего по позиции
165 | ГЭСНм08-02-409-09 | Труба гофрированная ПВХ для защиты проводов и кабелей по установленным конструкциям, по стенам, колоннам, потолкам, основанию пола |  |  |  | 4: 100 м; 5: 0.17; 6: 1; 7: 0.17 | [15 empty] | Труба гофрированная ПВХ для защиты проводов и кабелей по установленным конструкциям, по стенам, колоннам, потолкам, основанию пола
| 1 | ОТ(ЗТ) |  |  |  | 4: чел.-ч; 7: 2.584; 10: 1490.99 | [17 empty] | ОТ(ЗТ)
| 1-100-36 | Средний разряд работы 3,6 |  |  |  | чел.-ч | 15.2 |  | 2.584 | 577.01 |  | 1490.99 | [18 empty] | Средний разряд работы 3,6
| 4 | М |  |  |  | 10: 24.91 | [17 empty] | М
| 01.7.15.07-0152 | Дюбели пластмассовые с шурупами, диаметр 6 мм, длина 35 мм, диаметр шурупа 3,5 мм, длина шурупа 50 мм |  |  |  | 100 шт | 1.75 |  | 0.2975 | 83.74 |  | 24.91 | [18 empty] | Дюбели пластмассовые с шурупами, диаметр 6 мм, длина 35 мм, диаметр шурупа 3,5 мм, длина шурупа 50 мм
|  | Итого прямые затраты |  |  |  | 10: 1515.9 | [19 empty] | Итого прямые затраты
165.1 | 421/пр_2020_п.75_пп.а | Вспомогательные ненормируемые материальные ресурсы |  |  |  | 4: %; 5: 2; 7: 2; 10: 29.82 | [22 empty] | Вспомогательные ненормируемые материальные ресурсы
|  | ФОТ |  |  |  | 10: 1490.99 | [20 empty] | ФОТ
| Пр/812-049.3-1 | НР Электротехнические установки на других объектах |  |  |  | 4: %; 5: 97; 7: 97; 10: 1446.26 | [20 empty] | НР Электротехнические установки на других объектах
| Пр/774-049.3 | СП Электротехнические установки на других объектах |  |  |  | 4: %; 5: 51; 7: 51; 10: 760.4 | [20 empty] | СП Электротехнические установки на других объектах
|  | Всего по позиции |  |  |  | 8: 22072.82; 10: 3752.38 | [21 empty] | Всего по позиции
166 | https://kabelirkutsk.ru | Труба гофрированная ПВХ d20мм |  |  |  | м | 17 | 1 | 17 | 21 | 1.0506 | 375.06 | [15 empty] | Труба гофрированная ПВХ d20мм
| 421/пр_2020_п.92_пп.а | Заготовительно-складские расходы для материальных ресурсов (за исключением металлических конструкций) - 2% ПЗ=2% (ОЗП=2%; ЭМ=2%; МАТ=2%) | [26 empty] | Заготовительно-складские расходы для материальных ресурсов (за исключением металлических конструкций) - 2% ПЗ=2% (ОЗП=2%; ЭМ=2%; МАТ=2%)
|  | Транспортные расходы ПЗ=3% (ОЗП=3%; ЭМ=3% к расх.; ЗПМ=3%; МАТ=3% к расх.; ТЗ=3%; ТЗМ=3%) | [26 empty] | Транспортные расходы ПЗ=3% (ОЗП=3%; ЭМ=3% к расх.; ЗПМ=3%; МАТ=3% к расх.; ТЗ=3%; ТЗМ=3%)
|  | Всего по позиции |  |  |  | 10: 375.06 | [21 empty] | Всего по позиции
167 | ГЭСНм08-02-412-02 | Затягивание провода в проложенные трубы и металлические рукава первого одножильного или многожильного в общей оплетке, суммарное сечение: до 6 мм2 |  |  |  | 4: 100 м; 5: 0.17; 6: 1; 7: 0.17 | [15 empty] | Затягивание провода в проложенные трубы и металлические рукава первого одножильного или многожильного в общей оплетке, суммарное сечение: до 6 мм2
| 1 | ОТ(ЗТ) |  |  |  | 4: чел.-ч; 7: 0.9163; 10: 541.1 | [17 empty] | ОТ(ЗТ)
| 1-100-38 | Средний разряд работы 3,8 |  |  |  | чел.-ч | 5.39 |  | 0.9163 | 590.53 |  | 541.1 | [18 empty] | Средний разряд работы 3,8
| 4 | М |  |  |  | 10: 25.2 | [17 empty] | М
| 01.7.06.05-0041 | Ленты изоляционные хлопчатобумажные прорезиненные для электромонтажных и ремонтных работ, цвет черный, ширина 20 мм, толщина 0,35 мм |  |  |  | м | 13.33 |  | 2.2661 | 5.69 |  | 12.89 | [18 empty] | Ленты изоляционные хлопчатобумажные прорезиненные для электромонтажных и ремонтных работ, цвет черный, ширина 20 мм, толщина 0,35 мм
| 20.2.01.05-0003 | Гильзы кабельные медные 6 мм |  |  |  | 100 шт | 0.05 |  | 0.0085 | 870.79 |  | 7.4 | [18 empty] | Гильзы кабельные медные 6 мм
| 20.2.02.01-0012 | Втулки полипропиленовые, диаметр 22 мм |  |  |  | 1000 шт | 0.0122 |  | 0.002074 | 2367.19 |  | 4.91 | [18 empty] | Втулки полипропиленовые, диаметр 22 мм
|  | Итого прямые затраты |  |  |  | 10: 566.3 | [19 empty] | Итого прямые затраты
167.1 | 421/пр_2020_п.75_пп.а | Вспомогательные ненормируемые материальные ресурсы |  |  |  | 4: %; 5: 2; 7: 2; 10: 10.82 | [22 empty] | Вспомогательные ненормируемые материальные ресурсы
|  | ФОТ |  |  |  | 10: 541.1 | [20 empty] | ФОТ
| Пр/812-049.3-1 | НР Электротехнические установки на других объектах |  |  |  | 4: %; 5: 97; 7: 97; 10: 524.87 | [20 empty] | НР Электротехнические установки на других объектах
| Пр/774-049.3 | СП Электротехнические установки на других объектах |  |  |  | 4: %; 5: 51; 7: 51; 10: 275.96 | [20 empty] | СП Электротехнические установки на других объектах
|  | Всего по позиции |  |  |  | 8: 8105.59; 10: 1377.95 | [21 empty] | Всего по позиции
168 | https://kabelirkutsk.ru/shop/goods/kabel_vvgng_LSLTx_3h25_psk_gost-301413 | Кабель ВВГнг-LS 3х2,5 |  |  |  | м | 17.34 | 1 | 17.34 | 101.64 | 1.0506 | 1851.62 | [15 empty] | Кабель ВВГнг-LS 3х2,5
| 421/пр_2020_п.92_пп.а | Заготовительно-складские расходы для материальных ресурсов (за исключением металлических конструкций) - 2% ПЗ=2% (ОЗП=2%; ЭМ=2%; МАТ=2%) | [26 empty] | Заготовительно-складские расходы для материальных ресурсов (за исключением металлических конструкций) - 2% ПЗ=2% (ОЗП=2%; ЭМ=2%; МАТ=2%)
|  | Транспортные расходы ПЗ=3% (ОЗП=3%; ЭМ=3% к расх.; ЗПМ=3%; МАТ=3% к расх.; ТЗ=3%; ТЗМ=3%) | [26 empty] | Транспортные расходы ПЗ=3% (ОЗП=3%; ЭМ=3% к расх.; ЗПМ=3%; МАТ=3% к расх.; ТЗ=3%; ТЗМ=3%)
|  | Всего по позиции |  |  |  | 10: 1851.62 | [21 empty] | Всего по позиции
169 | ГЭСНм11-05-001-01 | Насос (помпа) дренажный | [25 empty] | Насос (помпа) дренажный | bar: 4 to 7
| 1 | ОТ(ЗТ) |  |  |  | 4: чел.-ч; 7: 0.52; 10: 278.95 | [17 empty] | ОТ(ЗТ)
| 1-100-30 | Средний разряд работы 3,0 |  |  |  | чел.-ч | 0.52 |  | 0.52 | 536.44 |  | 278.95 | [18 empty] | Средний разряд работы 3,0
| 4 | М |  |  |  | 10: 55.87 | [17 empty] | М
| 01.7.15.03-0034 | Болты стальные оцинкованные с шестигранной головкой и оцинкованной шестигранной гайкой, диаметр резьбы болта и гайки М12, длина болта 20-160 мм |  |  |  | кг | 0.32 |  | 0.32 | 174.59 |  | 55.87 | [18 empty] | Болты стальные оцинкованные с шестигранной головкой и оцинкованной шестигранной гайкой, диаметр резьбы болта и гайки М12, длина болта 20-160 мм
|  | Итого прямые затраты |  |  |  | 10: 334.82 | [19 empty] | Итого прямые затраты
169.1 | 421/пр_2020_п.75_пп.а | Вспомогательные ненормируемые материальные ресурсы |  |  |  | 4: %; 5: 2; 7: 2; 10: 5.58 | [22 empty] | Вспомогательные ненормируемые материальные ресурсы
|  | ФОТ |  |  |  | 10: 278.95 | [20 empty] | ФОТ
| Пр/812-053.0-1 | НР Приборы, средства автоматизации и вычислительной техники |  |  |  | 4: %; 5: 90; 7: 90; 10: 251.06 | [20 empty] | НР Приборы, средства автоматизации и вычислительной техники
| Пр/774-053.0 | СП Приборы, средства автоматизации и вычислительной техники |  |  |  | 4: %; 5: 46; 7: 46; 10: 128.32 | [20 empty] | СП Приборы, средства автоматизации и вычислительной техники
|  | Всего по позиции |  |  |  | 8: 719.78; 10: 719.78 | [21 empty] | Всего по позиции
170 | https://istcom38.ru/index.php?route=product/product&path=1447_1085_1091&product_id=25686 | Насос дренажный Ballu Silence (прот., 12 л/ч) |  |  |  | шт | 1 | 1 | 1 | 4360.66 |  | 4360.66 | [15 empty] | Насос дренажный Ballu Silence (прот., 12 л/ч)
|  | Всего по позиции |  |  |  | 10: 4360.66 | [21 empty] | Всего по позиции
|  | Итоги по разделу 7 Монтажные работы. Помещение №7 Группа ГРЭПБ : | [33 empty] | Итоги по разделу 7 Монтажные работы. Помещение №7 Группа ГРЭПБ :
|  | Всего прямые затраты (справочно) |  |  |  | 10: 23060.51 | [24 empty] | Всего прямые затраты (справочно)
|  | в том числе: | [34 empty] | в том числе:
|  | Оплата труда рабочих |  |  |  | 10: 6062.24 | [24 empty] | Оплата труда рабочих
|  | Материалы |  |  |  | 10: 16998.27 | [24 empty] | Материалы
|  | Строительные работы |  |  |  | 10: 7888.38 | [24 empty] | Строительные работы
|  | в том числе: | [34 empty] | в том числе:
|  | оплата труда |  |  |  | 10: 2665.8 | [24 empty] | оплата труда
|  | материалы |  |  |  | 10: 77.58 | [24 empty] | материалы
|  | накладные расходы |  |  |  | 10: 3225.62 | [24 empty] | накладные расходы
|  | сметная прибыль |  |  |  | 10: 1919.38 | [24 empty] | сметная прибыль
|  | Монтажные работы |  |  |  | 10: 25310.39 | [24 empty] | Монтажные работы
|  | в том числе: | [34 empty] | в том числе:
|  | оплата труда |  |  |  | 10: 3396.44 | [24 empty] | оплата труда
|  | материалы |  |  |  | 10: 16920.69 | [24 empty] | материалы
|  | накладные расходы |  |  |  | 10: 3275.03 | [24 empty] | накладные расходы
|  | сметная прибыль |  |  |  | 10: 1718.23 | [24 empty] | сметная прибыль
|  | Оборудование |  |  |  | 10: 25879.58 | [24 empty] | Оборудование
|  | Всего ФОТ (справочно) |  |  |  | 10: 6062.24 | [24 empty] | Всего ФОТ (справочно)
|  | Всего накладные расходы (справочно) |  |  |  | 10: 6500.65 | [24 empty] | Всего накладные расходы (справочно)
|  | Всего сметная прибыль (справочно) |  |  |  | 10: 3637.61 | [24 empty] | Всего сметная прибыль (справочно)
|  | Всего по разделу 7 Монтажные работы. Помещение №7 Группа ГРЭПБ |  |  |  | 10: 59078.35 | [25 empty] | Всего по разделу 7 Монтажные работы. Помещение №7 Группа ГРЭПБ
|  | справочно: | [34 empty] | справочно:
|  | Материальные ресурсы, отсутствующие в ФРСН |  |  |  | 10: 4938.8 | [24 empty] | Материальные ресурсы, отсутствующие в ФРСН
|  | Оборудование, отсутствующее в ФРСН |  |  |  | 10: 25879.58 | [24 empty] | Оборудование, отсутствующее в ФРСН
|  | Затраты труда рабочих |  |  |  | 7: 9,6778 | [26 empty] | Затраты труда рабочих
Раздел 8. Монтажные работы. Помещение №8 Группа ГТА | [26 empty] | Раздел 8. Монтажные работы. Помещение №8 Группа ГТА
171 | ГЭСН15-01-047-15 | Демонтаж/монтаж потолочной плиты 600х600 Армстронг |  |  |  | 4: 100 м2; 5: 0.024; 6: 1; 7: 0.024 | [15 empty] | Демонтаж/монтаж потолочной плиты 600х600 Армстронг
|  | коэфф-т на демонтаж/монтаж ПЗ=0,4 (ОЗП=0,4; ЭМ=0,4 к расх.; ЗПМ=0,4; МАТ=0,4 к расх.; ТЗ=0,4; ТЗМ=0,4) | [26 empty] | коэфф-т на демонтаж/монтаж ПЗ=0,4 (ОЗП=0,4; ЭМ=0,4 к расх.; ЗПМ=0,4; МАТ=0,4 к расх.; ТЗ=0,4; ТЗМ=0,4)
| 1 | ОТ(ЗТ) |  |  |  | 4: чел.-ч; 7: 0.98362; 10: 580.85 | [17 empty] | ОТ(ЗТ)
| 1-100-38 | Средний разряд работы 3,8 |  |  |  | чел.-ч | 102.46 | 0.4 | 0.98362 | 590.53 |  | 580.85 | [18 empty] | Средний разряд работы 3,8
|  | Итого прямые затраты |  |  |  | 10: 580.85 | [19 empty] | Итого прямые затраты
|  | ФОТ |  |  |  | 10: 580.85 | [20 empty] | ФОТ
| Пр/812-015.0-1 | НР Отделочные работы |  |  |  | 4: %; 5: 100; 7: 100; 10: 580.85 | [20 empty] | НР Отделочные работы
| Пр/774-015.0 | СП Отделочные работы |  |  |  | 4: %; 5: 49; 7: 49; 10: 284.62 | [20 empty] | СП Отделочные работы
|  | Всего по позиции |  |  |  | 8: 60263.33; 10: 1446.32 | [21 empty] | Всего по позиции
172 | ГЭСН20-06-018-03 | Установка сплит-систем с внутренним блоком настенного типа мощностью: до 5 кВт |  |  |  | 4: компл; 5: 1; 6: 1; 7: 1 | [15 empty] | Установка сплит-систем с внутренним блоком настенного типа мощностью: до 5 кВт
| 1 | ОТ(ЗТ) |  |  |  | 4: чел.-ч; 7: 3.84; 10: 2665.8 | [17 empty] | ОТ(ЗТ)
| 1-100-50 | Средний разряд работы 5,0 |  |  |  | чел.-ч | 3.84 |  | 3.84 | 694.22 |  | 2665.8 | [18 empty] | Средний разряд работы 5,0
| 4 | М |  |  |  | 10: 26.87 | [17 empty] | М
| 01.7.15.07-0022 | Дюбели полиэтиленовые распорные, диаметр 6 мм, длина 40 мм |  |  |  | 1000 шт | 0.004 |  | 0.004 | 360.3 |  | 1.44 | [18 empty] | Дюбели полиэтиленовые распорные, диаметр 6 мм, длина 40 мм
| 01.7.15.14-0304 | Шурупы самонарезающие стальные оцинкованные с полукруглой головкой и крестообразным шлицем, остроконечные, диаметр 4 мм, длина 12 мм |  |  |  | т | 7e-05 |  | 7e-05 | 363237.32 |  | 25.43 | [18 empty] | Шурупы самонарезающие стальные оцинкованные с полукруглой головкой и крестообразным шлицем, остроконечные, диаметр 4 мм, длина 12 мм
|  | Итого прямые затраты |  |  |  | 10: 2692.67 | [19 empty] | Итого прямые затраты
172.1 | 01.7.14.01-0002 | Герметик пенополиуретановый (пена монтажная) универсальный, объем 1000 мл |  |  |  | шт | 0.204 |  | 0.204 | 248.59 |  | 50.71 | [18 empty] | Герметик пенополиуретановый (пена монтажная) универсальный, объем 1000 мл
|  | ФОТ |  |  |  | 10: 2665.8 | [20 empty] | ФОТ
| Пр/812-016.0-1 | НР Сантехнические работы - внутренние (трубопроводы, водопровод, канализация, отопление, газоснабжение, вентиляция и кондиционирование воздуха) |  |  |  | 4: %; 5: 121; 7: 121; 10: 3225.62 | [20 empty] | НР Сантехнические работы - внутренние (трубопроводы, водопровод, канализация, отопление, газоснабжение, вентиляция и кондиционирование воздуха)
| Пр/774-016.0 | СП Сантехнические работы - внутренние (трубопроводы, водопровод, канализация, отопление, газоснабжение, вентиляция и кондиционирование воздуха) |  |  |  | 4: %; 5: 72; 7: 72; 10: 1919.38 | [20 empty] | СП Сантехнические работы - внутренние (трубопроводы, водопровод, канализация, отопление, газоснабжение, вентиляция и кондиционирование воздуха)
|  | Всего по позиции |  |  |  | 8: 7888.38; 10: 7888.38 | [21 empty] | Всего по позиции
173 О | ТЦ_64.2.03.06_38_3827050050_05.03.2026_02_2.1 | Сплит система типа Kentatsu Kentatsu KSGI21HFN1-KSRI21HFN1 |  |  |  | шт | 1 | 1 | 1 | 23316.4 |  | 23316.4 | [15 empty] | Сплит система типа Kentatsu Kentatsu KSGI21HFN1-KSRI21HFN1
|  | Всего по позиции |  |  |  | 10: 23316.4 | [21 empty] | Всего по позиции
174 | https://www.rusklimat.ru/irkutsk/product-kronshteyn-ballu-500kh600-para-bez-upakovki/ | Кронштейн BALLU 500х600, пара |  |  |  | компл | 1 | 1 | 1 | 722.95 | 1.0506 | 759.53 | [15 empty] | Кронштейн BALLU 500х600, пара
| 421/пр_2020_п.92_пп.а | Заготовительно-складские расходы для материальных ресурсов (за исключением металлических конструкций) - 2% ПЗ=2% (ОЗП=2%; ЭМ=2%; МАТ=2%) | [26 empty] | Заготовительно-складские расходы для материальных ресурсов (за исключением металлических конструкций) - 2% ПЗ=2% (ОЗП=2%; ЭМ=2%; МАТ=2%)
|  | Транспортные расходы ПЗ=3% (ОЗП=3%; ЭМ=3% к расх.; ЗПМ=3%; МАТ=3% к расх.; ТЗ=3%; ТЗМ=3%) | [26 empty] | Транспортные расходы ПЗ=3% (ОЗП=3%; ЭМ=3% к расх.; ЗПМ=3%; МАТ=3% к расх.; ТЗ=3%; ТЗМ=3%)
|  | Всего по позиции |  |  |  | 10: 759.53 | [21 empty] | Всего по позиции
175 | ТЦ_23.2.02.04_38_3849020965_05.03.2026_02_5.3 | Труба медная 6,35х0,60 (1/4) |  |  |  | м | 6 | 1 | 6 | 127.51 |  | 765.06 | [15 empty] | Труба медная 6,35х0,60 (1/4)
|  | Всего по позиции |  |  |  | 10: 765.06 | [21 empty] | Всего по позиции
176 | ТЦ_23.2.02.04_38_3849020965_05.03.2026_02_6.2 | Труба медная 9,52х0,81 (3/8) |  |  |  | м | 6 | 1 | 6 | 263.63 |  | 1581.78 | [15 empty] | Труба медная 9,52х0,81 (3/8)
|  | Всего по позиции |  |  |  | 10: 1581.78 | [21 empty] | Всего по позиции
177 | ТЦ_12.2.07.05_38_7842224734_05.03.2026_02_7.2 | Трубка Ballu Condiflex 6/6 (1/4”) |  |  |  | м | 6 | 1 | 6 | 6.9 |  | 41.4 | [15 empty] | Трубка Ballu Condiflex 6/6 (1/4”)
|  | Всего по позиции |  |  |  | 10: 41.4 | [21 empty] | Всего по позиции
178 | ТЦ_12.2.07.05_38_7842224734_05.03.2026_02_9.1 | Трубка Ballu Condiflex 10/6 (3/8”) |  |  |  | м | 6 | 1 | 6 | 14.49 |  | 86.94 | [15 empty] | Трубка Ballu Condiflex 10/6 (3/8”)
|  | Всего по позиции |  |  |  | 10: 86.94 | [21 empty] | Всего по позиции
179 | ТЦ_24.3.02.03_38_5007094208_05.03.2026_02_10.2 | Шланг дренажный Ballu 16 |  |  |  | м | 6 | 1 | 6 | 17.54 |  | 105.24 | [15 empty] | Шланг дренажный Ballu 16
|  | Всего по позиции |  |  |  | 10: 105.24 | [21 empty] | Всего по позиции
180 | https://kabelirkutsk.ru/shop/goods/kabel_vvgng_LS_5h15_kabeks_gost-300765?ysclid=m9tc9e15ag146906022 | Кабель ВВГнг-LS 5х1,5 ГОСТ |  |  |  | м | 7.14 | 1 | 7.14 | 108.2 | 1.0506 | 811.64 | [15 empty] | Кабель ВВГнг-LS 5х1,5 ГОСТ
| 421/пр_2020_п.92_пп.а | Заготовительно-складские расходы для материальных ресурсов (за исключением металлических конструкций) - 2% ПЗ=2% (ОЗП=2%; ЭМ=2%; МАТ=2%) | [26 empty] | Заготовительно-складские расходы для материальных ресурсов (за исключением металлических конструкций) - 2% ПЗ=2% (ОЗП=2%; ЭМ=2%; МАТ=2%)
|  | Транспортные расходы ПЗ=3% (ОЗП=3%; ЭМ=3% к расх.; ЗПМ=3%; МАТ=3% к расх.; ТЗ=3%; ТЗМ=3%) | [26 empty] | Транспортные расходы ПЗ=3% (ОЗП=3%; ЭМ=3% к расх.; ЗПМ=3%; МАТ=3% к расх.; ТЗ=3%; ТЗМ=3%)
|  | Всего по позиции |  |  |  | 10: 811.64 | [21 empty] | Всего по позиции
181 | ГЭСНм08-02-390-03 | Короба пластмассовые: шириной до 120 мм |  |  |  | 4: 100 м; 5: 0.04; 6: 1; 7: 0.04 | [15 empty] | Короба пластмассовые: шириной до 120 мм
| 1 | ОТ(ЗТ) |  |  |  | 4: чел.-ч; 7: 0.8132; 10: 485.72 | [17 empty] | ОТ(ЗТ)
| 1-100-39 | Средний разряд работы 3,9 |  |  |  | чел.-ч | 20.33 |  | 0.8132 | 597.3 |  | 485.72 | [18 empty] | Средний разряд работы 3,9
| 4 | М |  |  |  | 10: 13.43 | [17 empty] | М
| 01.7.15.07-0022 | Дюбели полиэтиленовые распорные, диаметр 6 мм, длина 40 мм |  |  |  | 1000 шт | 0.4 |  | 0.016 | 360.3 |  | 5.76 | [18 empty] | Дюбели полиэтиленовые распорные, диаметр 6 мм, длина 40 мм
| 01.7.15.14-0165 | Шурупы самонарезающие стальные с полукруглой головкой и прямым шлицем, остроконечные, диаметр 4 мм, длина 40 мм |  |  |  | т | 0.0014 |  | 5.6e-05 | 136883.52 |  | 7.67 | [18 empty] | Шурупы самонарезающие стальные с полукруглой головкой и прямым шлицем, остроконечные, диаметр 4 мм, длина 40 мм
|  | Итого прямые затраты |  |  |  | 10: 499.15 | [19 empty] | Итого прямые затраты
181.1 | 421/пр_2020_п.75_пп.а | Вспомогательные ненормируемые материальные ресурсы |  |  |  | 4: %; 5: 2; 7: 2; 10: 9.71 | [22 empty] | Вспомогательные ненормируемые материальные ресурсы
|  | ФОТ |  |  |  | 10: 485.72 | [20 empty] | ФОТ
| Пр/812-049.3-1 | НР Электротехнические установки на других объектах |  |  |  | 4: %; 5: 97; 7: 97; 10: 471.15 | [20 empty] | НР Электротехнические установки на других объектах
| Пр/774-049.3 | СП Электротехнические установки на других объектах |  |  |  | 4: %; 5: 51; 7: 51; 10: 247.72 | [20 empty] | СП Электротехнические установки на других объектах
|  | Всего по позиции |  |  |  | 8: 30693.25; 10: 1227.73 | [21 empty] | Всего по позиции
182 | https://www.etm.ru/cat/nn/2328492 | Кабель-канал 74х55 РУВИНИЛ белый |  |  |  | м | 4 | 1 | 4 | 302.9 | 1.0506 | 1272.91 | [15 empty] | Кабель-канал 74х55 РУВИНИЛ белый
| Приказ от 04.08.2020 № 421/пр п.92а (в ред. пр. № 55/пр от 30.01.2024) | Заготовительно-складские расходы для материальных ресурсов (за исключением металлических конструкций) - 2% ПЗ=2% (ОЗП=2%; ЭМ=2%; МАТ=2%) | [26 empty] | Заготовительно-складские расходы для материальных ресурсов (за исключением металлических конструкций) - 2% ПЗ=2% (ОЗП=2%; ЭМ=2%; МАТ=2%)
|  | Транспортные расходы ПЗ=3% (ОЗП=3%; ЭМ=3% к расх.; ЗПМ=3%; МАТ=3% к расх.; ТЗ=3%; ТЗМ=3%) | [26 empty] | Транспортные расходы ПЗ=3% (ОЗП=3%; ЭМ=3% к расх.; ЗПМ=3%; МАТ=3% к расх.; ТЗ=3%; ТЗМ=3%)
|  | Всего по позиции |  |  |  | 10: 1272.91 | [21 empty] | Всего по позиции
183 | https://kabelirkutsk.ru/shop/goods/zaglushka_dlya_rkk_74h55_bel-314463 | Заглушка 74х55, белый |  |  |  | шт | 1 | 1 | 1 | 114.75 | 1.0506 | 120.56 | [15 empty] | Заглушка 74х55, белый
| Приказ от 04.08.2020 № 421/пр п.92а (в ред. пр. № 55/пр от 30.01.2024) | Заготовительно-складские расходы для материальных ресурсов (за исключением металлических конструкций) - 2% ПЗ=2% (ОЗП=2%; ЭМ=2%; МАТ=2%) | [26 empty] | Заготовительно-складские расходы для материальных ресурсов (за исключением металлических конструкций) - 2% ПЗ=2% (ОЗП=2%; ЭМ=2%; МАТ=2%)
|  | Транспортные расходы ПЗ=3% (ОЗП=3%; ЭМ=3% к расх.; ЗПМ=3%; МАТ=3% к расх.; ТЗ=3%; ТЗМ=3%) | [26 empty] | Транспортные расходы ПЗ=3% (ОЗП=3%; ЭМ=3% к расх.; ЗПМ=3%; МАТ=3% к расх.; ТЗ=3%; ТЗМ=3%)
|  | Всего по позиции |  |  |  | 10: 120.56 | [21 empty] | Всего по позиции
184 | https://www.rusklimat.ru/irkutsk/product-ugol_vnutrenniy_dlya_rkk_74kh55_belyy/ | Угол внутренний для РКК-74х55 (белый) |  |  |  | шт | 1 | 1 | 1 | 145.9 |  | 145.9 | [15 empty] | Угол внутренний для РКК-74х55 (белый)
|  | Всего по позиции |  |  |  | 10: 145.9 | [21 empty] | Всего по позиции
185 | ГЭСНм08-02-390-01 | Короба пластмассовые: шириной до 40 мм |  |  |  | 4: 100 м; 5: 0.03; 6: 1; 7: 0.03 | [15 empty] | Короба пластмассовые: шириной до 40 мм
| 1 | ОТ(ЗТ) |  |  |  | 4: чел.-ч; 7: 0.4887; 10: 291.9 | [17 empty] | ОТ(ЗТ)
| 1-100-39 | Средний разряд работы 3,9 |  |  |  | чел.-ч | 16.29 |  | 0.4887 | 597.3 |  | 291.9 | [18 empty] | Средний разряд работы 3,9
| 4 | М |  |  |  | 10: 6.27 | [17 empty] | М
| 01.7.15.07-0022 | Дюбели полиэтиленовые распорные, диаметр 6 мм, длина 40 мм |  |  |  | 1000 шт | 0.2 |  | 0.006 | 360.3 |  | 2.16 | [18 empty] | Дюбели полиэтиленовые распорные, диаметр 6 мм, длина 40 мм
| 01.7.15.14-0165 | Шурупы самонарезающие стальные с полукруглой головкой и прямым шлицем, остроконечные, диаметр 4 мм, длина 40 мм |  |  |  | т | 0.001 |  | 3e-05 | 136883.52 |  | 4.11 | [18 empty] | Шурупы самонарезающие стальные с полукруглой головкой и прямым шлицем, остроконечные, диаметр 4 мм, длина 40 мм
|  | Итого прямые затраты |  |  |  | 10: 298.17 | [19 empty] | Итого прямые затраты
185.1 | 421/пр_2020_п.75_пп.а | Вспомогательные ненормируемые материальные ресурсы |  |  |  | 4: %; 5: 2; 7: 2; 10: 5.84 | [22 empty] | Вспомогательные ненормируемые материальные ресурсы
|  | ФОТ |  |  |  | 10: 291.9 | [20 empty] | ФОТ
| Пр/812-049.3-1 | НР Электротехнические установки на других объектах |  |  |  | 4: %; 5: 97; 7: 97; 10: 283.14 | [20 empty] | НР Электротехнические установки на других объектах
| Пр/774-049.3 | СП Электротехнические установки на других объектах |  |  |  | 4: %; 5: 51; 7: 51; 10: 148.87 | [20 empty] | СП Электротехнические установки на других объектах
|  | Всего по позиции |  |  |  | 8: 24534; 10: 736.02 | [21 empty] | Всего по позиции
186 | https://irk.energosf.ru/catalog/kabel-kanal/kabel-kanal-spl-40kh20kh2000mm-belyy/?ysclid=mi6pmrgevt473190164 | Кабель-канал SPL 40х20х2000мм белый |  |  |  | м | 3 | 1 | 3 | 194.67 | 1.0506 | 613.56 | [15 empty] | Кабель-канал SPL 40х20х2000мм белый
| Приказ от 04.08.2020 № 421/пр п.92а (в ред. пр. № 55/пр от 30.01.2024) | Заготовительно-складские расходы для материальных ресурсов (за исключением металлических конструкций) - 2% ПЗ=2% (ОЗП=2%; ЭМ=2%; МАТ=2%) | [26 empty] | Заготовительно-складские расходы для материальных ресурсов (за исключением металлических конструкций) - 2% ПЗ=2% (ОЗП=2%; ЭМ=2%; МАТ=2%)
|  | Транспортные расходы ПЗ=3% (ОЗП=3%; ЭМ=3% к расх.; ЗПМ=3%; МАТ=3% к расх.; ТЗ=3%; ТЗМ=3%) | [26 empty] | Транспортные расходы ПЗ=3% (ОЗП=3%; ЭМ=3% к расх.; ЗПМ=3%; МАТ=3% к расх.; ТЗ=3%; ТЗМ=3%)
|  | Всего по позиции |  |  |  | 10: 613.56 | [21 empty] | Всего по позиции
187 | ГЭСНм08-02-399-01 | Провод в коробах, сечением: до 6 мм2 |  |  |  | 4: 100 м; 5: 0.03; 6: 1; 7: 0.03 | [15 empty] | Провод в коробах, сечением: до 6 мм2
| 1 | ОТ(ЗТ) |  |  |  | 4: чел.-ч; 7: 0.0846; 10: 49.96 | [17 empty] | ОТ(ЗТ)
| 1-100-38 | Средний разряд работы 3,8 |  |  |  | чел.-ч | 2.82 |  | 0.0846 | 590.53 |  | 49.96 | [18 empty] | Средний разряд работы 3,8
| 4 | М |  |  |  | 10: 3.22 | [17 empty] | М
| 01.7.06.05-0041 | Ленты изоляционные хлопчатобумажные прорезиненные для электромонтажных и ремонтных работ, цвет черный, ширина 20 мм, толщина 0,35 мм |  |  |  | м | 13.33 |  | 0.3999 | 5.69 |  | 2.28 | [18 empty] | Ленты изоляционные хлопчатобумажные прорезиненные для электромонтажных и ремонтных работ, цвет черный, ширина 20 мм, толщина 0,35 мм
| 01.7.06.07-0002 | Ленты монтажные из пластмассы для бандажирования проводов, скрепляются пластмассовыми кнопками, ширина 10 мм |  |  |  | 10 м | 0.5 |  | 0.015 | 62.98 |  | 0.94 | [18 empty] | Ленты монтажные из пластмассы для бандажирования проводов, скрепляются пластмассовыми кнопками, ширина 10 мм
|  | Итого прямые затраты |  |  |  | 10: 53.18 | [19 empty] | Итого прямые затраты
187.1 | 421/пр_2020_п.75_пп.а | Вспомогательные ненормируемые материальные ресурсы |  |  |  | 4: %; 5: 2; 7: 2; 10: 1 | [22 empty] | Вспомогательные ненормируемые материальные ресурсы
|  | ФОТ |  |  |  | 10: 49.96 | [20 empty] | ФОТ
| Пр/812-049.3-1 | НР Электротехнические установки на других объектах |  |  |  | 4: %; 5: 97; 7: 97; 10: 48.46 | [20 empty] | НР Электротехнические установки на других объектах
| Пр/774-049.3 | СП Электротехнические установки на других объектах |  |  |  | 4: %; 5: 51; 7: 51; 10: 25.48 | [20 empty] | СП Электротехнические установки на других объектах
|  | Всего по позиции |  |  |  | 8: 4270.67; 10: 128.12 | [21 empty] | Всего по позиции
188 | https://kabelirkutsk.ru/shop/goods/kabel_vvgng_LSLTx_3h25_psk_gost-301413 | Кабель ВВГнг-LS 3х2,5 |  |  |  | м | 3.06 | 1 | 3.06 | 101.64 | 1.0506 | 326.76 | [15 empty] | Кабель ВВГнг-LS 3х2,5
| 421/пр_2020_п.92_пп.а | Заготовительно-складские расходы для материальных ресурсов (за исключением металлических конструкций) - 2% ПЗ=2% (ОЗП=2%; ЭМ=2%; МАТ=2%) | [26 empty] | Заготовительно-складские расходы для материальных ресурсов (за исключением металлических конструкций) - 2% ПЗ=2% (ОЗП=2%; ЭМ=2%; МАТ=2%)
|  | Транспортные расходы ПЗ=3% (ОЗП=3%; ЭМ=3% к расх.; ЗПМ=3%; МАТ=3% к расх.; ТЗ=3%; ТЗМ=3%) | [26 empty] | Транспортные расходы ПЗ=3% (ОЗП=3%; ЭМ=3% к расх.; ЗПМ=3%; МАТ=3% к расх.; ТЗ=3%; ТЗМ=3%)
|  | Всего по позиции |  |  |  | 10: 326.76 | [21 empty] | Всего по позиции
189 | ГЭСНм08-02-409-09 | Труба гофрированная ПВХ для защиты проводов и кабелей по установленным конструкциям, по стенам, колоннам, потолкам, основанию пола |  |  |  | 4: 100 м; 5: 0.2; 6: 1; 7: 0.2 | [15 empty] | Труба гофрированная ПВХ для защиты проводов и кабелей по установленным конструкциям, по стенам, колоннам, потолкам, основанию пола
| 1 | ОТ(ЗТ) |  |  |  | 4: чел.-ч; 7: 3.04; 10: 1754.11 | [17 empty] | ОТ(ЗТ)
| 1-100-36 | Средний разряд работы 3,6 |  |  |  | чел.-ч | 15.2 |  | 3.04 | 577.01 |  | 1754.11 | [18 empty] | Средний разряд работы 3,6
| 4 | М |  |  |  | 10: 29.31 | [17 empty] | М
| 01.7.15.07-0152 | Дюбели пластмассовые с шурупами, диаметр 6 мм, длина 35 мм, диаметр шурупа 3,5 мм, длина шурупа 50 мм |  |  |  | 100 шт | 1.75 |  | 0.35 | 83.74 |  | 29.31 | [18 empty] | Дюбели пластмассовые с шурупами, диаметр 6 мм, длина 35 мм, диаметр шурупа 3,5 мм, длина шурупа 50 мм
|  | Итого прямые затраты |  |  |  | 10: 1783.42 | [19 empty] | Итого прямые затраты
189.1 | 421/пр_2020_п.75_пп.а | Вспомогательные ненормируемые материальные ресурсы |  |  |  | 4: %; 5: 2; 7: 2; 10: 35.08 | [22 empty] | Вспомогательные ненормируемые материальные ресурсы
|  | ФОТ |  |  |  | 10: 1754.11 | [20 empty] | ФОТ
| Пр/812-049.3-1 | НР Электротехнические установки на других объектах |  |  |  | 4: %; 5: 97; 7: 97; 10: 1701.49 | [20 empty] | НР Электротехнические установки на других объектах
| Пр/774-049.3 | СП Электротехнические установки на других объектах |  |  |  | 4: %; 5: 51; 7: 51; 10: 894.6 | [20 empty] | СП Электротехнические установки на других объектах
|  | Всего по позиции |  |  |  | 8: 22072.95; 10: 4414.59 | [21 empty] | Всего по позиции
190 | https://kabelirkutsk.ru | Труба гофрированная ПВХ d20мм |  |  |  | м | 20 | 1 | 20 | 21 | 1.0506 | 441.25 | [15 empty] | Труба гофрированная ПВХ d20мм
| 421/пр_2020_п.92_пп.а | Заготовительно-складские расходы для материальных ресурсов (за исключением металлических конструкций) - 2% ПЗ=2% (ОЗП=2%; ЭМ=2%; МАТ=2%) | [26 empty] | Заготовительно-складские расходы для материальных ресурсов (за исключением металлических конструкций) - 2% ПЗ=2% (ОЗП=2%; ЭМ=2%; МАТ=2%)
|  | Транспортные расходы ПЗ=3% (ОЗП=3%; ЭМ=3% к расх.; ЗПМ=3%; МАТ=3% к расх.; ТЗ=3%; ТЗМ=3%) | [26 empty] | Транспортные расходы ПЗ=3% (ОЗП=3%; ЭМ=3% к расх.; ЗПМ=3%; МАТ=3% к расх.; ТЗ=3%; ТЗМ=3%)
|  | Всего по позиции |  |  |  | 10: 441.25 | [21 empty] | Всего по позиции
191 | ГЭСНм08-02-412-02 | Затягивание провода в проложенные трубы и металлические рукава первого одножильного или многожильного в общей оплетке, суммарное сечение: до 6 мм2 |  |  |  | 4: 100 м; 5: 0.2; 6: 1; 7: 0.2 | [15 empty] | Затягивание провода в проложенные трубы и металлические рукава первого одножильного или многожильного в общей оплетке, суммарное сечение: до 6 мм2
| 1 | ОТ(ЗТ) |  |  |  | 4: чел.-ч; 7: 1.078; 10: 636.59 | [17 empty] | ОТ(ЗТ)
| 1-100-38 | Средний разряд работы 3,8 |  |  |  | чел.-ч | 5.39 |  | 1.078 | 590.53 |  | 636.59 | [18 empty] | Средний разряд работы 3,8
| 4 | М |  |  |  | 10: 29.66 | [17 empty] | М
| 01.7.06.05-0041 | Ленты изоляционные хлопчатобумажные прорезиненные для электромонтажных и ремонтных работ, цвет черный, ширина 20 мм, толщина 0,35 мм |  |  |  | м | 13.33 |  | 2.666 | 5.69 |  | 15.17 | [18 empty] | Ленты изоляционные хлопчатобумажные прорезиненные для электромонтажных и ремонтных работ, цвет черный, ширина 20 мм, толщина 0,35 мм
| 20.2.01.05-0003 | Гильзы кабельные медные 6 мм |  |  |  | 100 шт | 0.05 |  | 0.01 | 870.79 |  | 8.71 | [18 empty] | Гильзы кабельные медные 6 мм
| 20.2.02.01-0012 | Втулки полипропиленовые, диаметр 22 мм |  |  |  | 1000 шт | 0.0122 |  | 0.00244 | 2367.19 |  | 5.78 | [18 empty] | Втулки полипропиленовые, диаметр 22 мм
|  | Итого прямые затраты |  |  |  | 10: 666.25 | [19 empty] | Итого прямые затраты
191.1 | 421/пр_2020_п.75_пп.а | Вспомогательные ненормируемые материальные ресурсы |  |  |  | 4: %; 5: 2; 7: 2; 10: 12.73 | [22 empty] | Вспомогательные ненормируемые материальные ресурсы
|  | ФОТ |  |  |  | 10: 636.59 | [20 empty] | ФОТ
| Пр/812-049.3-1 | НР Электротехнические установки на других объектах |  |  |  | 4: %; 5: 97; 7: 97; 10: 617.49 | [20 empty] | НР Электротехнические установки на других объектах
| Пр/774-049.3 | СП Электротехнические установки на других объектах |  |  |  | 4: %; 5: 51; 7: 51; 10: 324.66 | [20 empty] | СП Электротехнические установки на других объектах
|  | Всего по позиции |  |  |  | 8: 8105.65; 10: 1621.13 | [21 empty] | Всего по позиции
192 | https://kabelirkutsk.ru/shop/goods/kabel_vvgng_LSLTx_3h25_psk_gost-301413 | Кабель ВВГнг-LS 3х2,5 |  |  |  | м | 20.4 | 1 | 20.4 | 101.64 | 1.0506 | 2178.37 | [15 empty] | Кабель ВВГнг-LS 3х2,5
| 421/пр_2020_п.92_пп.а | Заготовительно-складские расходы для материальных ресурсов (за исключением металлических конструкций) - 2% ПЗ=2% (ОЗП=2%; ЭМ=2%; МАТ=2%) | [26 empty] | Заготовительно-складские расходы для материальных ресурсов (за исключением металлических конструкций) - 2% ПЗ=2% (ОЗП=2%; ЭМ=2%; МАТ=2%)
|  | Транспортные расходы ПЗ=3% (ОЗП=3%; ЭМ=3% к расх.; ЗПМ=3%; МАТ=3% к расх.; ТЗ=3%; ТЗМ=3%) | [26 empty] | Транспортные расходы ПЗ=3% (ОЗП=3%; ЭМ=3% к расх.; ЗПМ=3%; МАТ=3% к расх.; ТЗ=3%; ТЗМ=3%)
|  | Всего по позиции |  |  |  | 10: 2178.37 | [21 empty] | Всего по позиции
193 | ГЭСНм11-05-001-01 | Насос (помпа) дренажный | [25 empty] | Насос (помпа) дренажный | bar: 4 to 7
| 1 | ОТ(ЗТ) |  |  |  | 4: чел.-ч; 7: 0.52; 10: 278.95 | [17 empty] | ОТ(ЗТ)
| 1-100-30 | Средний разряд работы 3,0 |  |  |  | чел.-ч | 0.52 |  | 0.52 | 536.44 |  | 278.95 | [18 empty] | Средний разряд работы 3,0
| 4 | М |  |  |  | 10: 55.87 | [17 empty] | М
| 01.7.15.03-0034 | Болты стальные оцинкованные с шестигранной головкой и оцинкованной шестигранной гайкой, диаметр резьбы болта и гайки М12, длина болта 20-160 мм |  |  |  | кг | 0.32 |  | 0.32 | 174.59 |  | 55.87 | [18 empty] | Болты стальные оцинкованные с шестигранной головкой и оцинкованной шестигранной гайкой, диаметр резьбы болта и гайки М12, длина болта 20-160 мм
|  | Итого прямые затраты |  |  |  | 10: 334.82 | [19 empty] | Итого прямые затраты
193.1 | 421/пр_2020_п.75_пп.а | Вспомогательные ненормируемые материальные ресурсы |  |  |  | 4: %; 5: 2; 7: 2; 10: 5.58 | [22 empty] | Вспомогательные ненормируемые материальные ресурсы
|  | ФОТ |  |  |  | 10: 278.95 | [20 empty] | ФОТ
| Пр/812-053.0-1 | НР Приборы, средства автоматизации и вычислительной техники |  |  |  | 4: %; 5: 90; 7: 90; 10: 251.06 | [20 empty] | НР Приборы, средства автоматизации и вычислительной техники
| Пр/774-053.0 | СП Приборы, средства автоматизации и вычислительной техники |  |  |  | 4: %; 5: 46; 7: 46; 10: 128.32 | [20 empty] | СП Приборы, средства автоматизации и вычислительной техники
|  | Всего по позиции |  |  |  | 8: 719.78; 10: 719.78 | [21 empty] | Всего по позиции
194 | https://istcom38.ru/index.php?route=product/product&path=1447_1085_1091&product_id=25686 | Насос дренажный Ballu Silence (прот., 12 л/ч) |  |  |  | шт | 1 | 1 | 1 | 4360.66 |  | 4360.66 | [15 empty] | Насос дренажный Ballu Silence (прот., 12 л/ч)
|  | Всего по позиции |  |  |  | 10: 4360.66 | [21 empty] | Всего по позиции
|  | Итоги по разделу 8 Монтажные работы. Помещение №8 Группа ГТА : | [33 empty] | Итоги по разделу 8 Монтажные работы. Помещение №8 Группа ГТА :
|  | Всего прямые затраты (справочно) |  |  |  | 10: 20640.72 | [24 empty] | Всего прямые затраты (справочно)
|  | в том числе: | [34 empty] | в том числе:
|  | Оплата труда рабочих |  |  |  | 10: 6743.88 | [24 empty] | Оплата труда рабочих
|  | Материалы |  |  |  | 10: 13896.84 | [24 empty] | Материалы
|  | Строительные работы |  |  |  | 10: 9421.64 | [24 empty] | Строительные работы
|  | в том числе: | [34 empty] | в том числе:
|  | оплата труда |  |  |  | 10: 3246.65 | [24 empty] | оплата труда
|  | материалы |  |  |  | 10: 164.52 | [24 empty] | материалы
|  | накладные расходы |  |  |  | 10: 3806.47 | [24 empty] | накладные расходы
|  | сметная прибыль |  |  |  | 10: 2204 | [24 empty] | сметная прибыль
|  | Монтажные работы |  |  |  | 10: 22371.99 | [24 empty] | Монтажные работы
|  | в том числе: | [34 empty] | в том числе:
|  | оплата труда |  |  |  | 10: 3497.23 | [24 empty] | оплата труда
|  | материалы |  |  |  | 10: 13732.32 | [24 empty] | материалы
|  | накладные расходы |  |  |  | 10: 3372.79 | [24 empty] | накладные расходы
|  | сметная прибыль |  |  |  | 10: 1769.65 | [24 empty] | сметная прибыль
|  | Оборудование |  |  |  | 10: 23316.4 | [24 empty] | Оборудование
|  | Всего ФОТ (справочно) |  |  |  | 10: 6743.88 | [24 empty] | Всего ФОТ (справочно)
|  | Всего накладные расходы (справочно) |  |  |  | 10: 7179.26 | [24 empty] | Всего накладные расходы (справочно)
|  | Всего сметная прибыль (справочно) |  |  |  | 10: 3973.65 | [24 empty] | Всего сметная прибыль (справочно)
|  | Всего по разделу 8 Монтажные работы. Помещение №8 Группа ГТА |  |  |  | 10: 55110.03 | [25 empty] | Всего по разделу 8 Монтажные работы. Помещение №8 Группа ГТА
|  | справочно: | [34 empty] | справочно:
|  | Материальные ресурсы, отсутствующие в ФРСН |  |  |  | 10: 2580.42 | [24 empty] | Материальные ресурсы, отсутствующие в ФРСН
|  | Оборудование, отсутствующее в ФРСН |  |  |  | 10: 23316.4 | [24 empty] | Оборудование, отсутствующее в ФРСН
|  | Затраты труда рабочих |  |  |  | 7: 10,848116 | [26 empty] | Затраты труда рабочих
Раздел 9. Монтажные работы. Помещение №12 | [26 empty] | Раздел 9. Монтажные работы. Помещение №12
195 | ГЭСН15-01-047-15 | Демонтаж/монтаж потолочной плиты 600х600 Армстронг |  |  |  | 4: 100 м2; 5: 0.036; 6: 1; 7: 0.036 | [15 empty] | Демонтаж/монтаж потолочной плиты 600х600 Армстронг
|  | коэфф-т на демонтаж/монтаж ПЗ=0,4 (ОЗП=0,4; ЭМ=0,4 к расх.; ЗПМ=0,4; МАТ=0,4 к расх.; ТЗ=0,4; ТЗМ=0,4) | [26 empty] | коэфф-т на демонтаж/монтаж ПЗ=0,4 (ОЗП=0,4; ЭМ=0,4 к расх.; ЗПМ=0,4; МАТ=0,4 к расх.; ТЗ=0,4; ТЗМ=0,4)
| 1 | ОТ(ЗТ) |  |  |  | 4: чел.-ч; 7: 1.4754; 10: 871.28 | [17 empty] | ОТ(ЗТ)
| 1-100-38 | Средний разряд работы 3,8 |  |  |  | чел.-ч | 102.46 | 0.4 | 1.4754 | 590.53 |  | 871.28 | [18 empty] | Средний разряд работы 3,8
|  | Итого прямые затраты |  |  |  | 10: 871.28 | [19 empty] | Итого прямые затраты
|  | ФОТ |  |  |  | 10: 871.28 | [20 empty] | ФОТ
| Пр/812-015.0-1 | НР Отделочные работы |  |  |  | 4: %; 5: 100; 7: 100; 10: 871.28 | [20 empty] | НР Отделочные работы
| Пр/774-015.0 | СП Отделочные работы |  |  |  | 4: %; 5: 49; 7: 49; 10: 426.93 | [20 empty] | СП Отделочные работы
|  | Всего по позиции |  |  |  | 8: 60263.61; 10: 2169.49 | [21 empty] | Всего по позиции
196 | ГЭСН20-06-018-03 | Установка сплит-систем с внутренним блоком настенного типа мощностью: до 5 кВт |  |  |  | 4: компл; 5: 1; 6: 1; 7: 1 | [15 empty] | Установка сплит-систем с внутренним блоком настенного типа мощностью: до 5 кВт
| 1 | ОТ(ЗТ) |  |  |  | 4: чел.-ч; 7: 3.84; 10: 2665.8 | [17 empty] | ОТ(ЗТ)
| 1-100-50 | Средний разряд работы 5,0 |  |  |  | чел.-ч | 3.84 |  | 3.84 | 694.22 |  | 2665.8 | [18 empty] | Средний разряд работы 5,0
| 4 | М |  |  |  | 10: 26.87 | [17 empty] | М
| 01.7.15.07-0022 | Дюбели полиэтиленовые распорные, диаметр 6 мм, длина 40 мм |  |  |  | 1000 шт | 0.004 |  | 0.004 | 360.3 |  | 1.44 | [18 empty] | Дюбели полиэтиленовые распорные, диаметр 6 мм, длина 40 мм
| 01.7.15.14-0304 | Шурупы самонарезающие стальные оцинкованные с полукруглой головкой и крестообразным шлицем, остроконечные, диаметр 4 мм, длина 12 мм |  |  |  | т | 7e-05 |  | 7e-05 | 363237.32 |  | 25.43 | [18 empty] | Шурупы самонарезающие стальные оцинкованные с полукруглой головкой и крестообразным шлицем, остроконечные, диаметр 4 мм, длина 12 мм
|  | Итого прямые затраты |  |  |  | 10: 2692.67 | [19 empty] | Итого прямые затраты
196.1 | 01.7.14.01-0002 | Герметик пенополиуретановый (пена монтажная) универсальный, объем 1000 мл |  |  |  | шт | 0.204 |  | 0.204 | 248.59 |  | 50.71 | [18 empty] | Герметик пенополиуретановый (пена монтажная) универсальный, объем 1000 мл
|  | ФОТ |  |  |  | 10: 2665.8 | [20 empty] | ФОТ
| Пр/812-016.0-1 | НР Сантехнические работы - внутренние (трубопроводы, водопровод, канализация, отопление, газоснабжение, вентиляция и кондиционирование воздуха) |  |  |  | 4: %; 5: 121; 7: 121; 10: 3225.62 | [20 empty] | НР Сантехнические работы - внутренние (трубопроводы, водопровод, канализация, отопление, газоснабжение, вентиляция и кондиционирование воздуха)
| Пр/774-016.0 | СП Сантехнические работы - внутренние (трубопроводы, водопровод, канализация, отопление, газоснабжение, вентиляция и кондиционирование воздуха) |  |  |  | 4: %; 5: 72; 7: 72; 10: 1919.38 | [20 empty] | СП Сантехнические работы - внутренние (трубопроводы, водопровод, канализация, отопление, газоснабжение, вентиляция и кондиционирование воздуха)
|  | Всего по позиции |  |  |  | 8: 7888.38; 10: 7888.38 | [21 empty] | Всего по позиции
197 О | ТЦ_64.2.03.06_38_3827050050_05.03.2026_02_2.1 | Сплит система типа Kentatsu Kentatsu KSGI21HFN1-KSRI21HFN1 |  |  |  | шт | 1 | 1 | 1 | 23316.4 |  | 23316.4 | [15 empty] | Сплит система типа Kentatsu Kentatsu KSGI21HFN1-KSRI21HFN1
|  | Всего по позиции |  |  |  | 10: 23316.4 | [21 empty] | Всего по позиции
198 | https://www.rusklimat.ru/irkutsk/product-kronshteyn-ballu-500kh600-para-bez-upakovki/ | Кронштейн BALLU 500х600, пара |  |  |  | компл | 1 | 1 | 1 | 722.95 | 1.0506 | 759.53 | [15 empty] | Кронштейн BALLU 500х600, пара
| 421/пр_2020_п.92_пп.а | Заготовительно-складские расходы для материальных ресурсов (за исключением металлических конструкций) - 2% ПЗ=2% (ОЗП=2%; ЭМ=2%; МАТ=2%) | [26 empty] | Заготовительно-складские расходы для материальных ресурсов (за исключением металлических конструкций) - 2% ПЗ=2% (ОЗП=2%; ЭМ=2%; МАТ=2%)
|  | Транспортные расходы ПЗ=3% (ОЗП=3%; ЭМ=3% к расх.; ЗПМ=3%; МАТ=3% к расх.; ТЗ=3%; ТЗМ=3%) | [26 empty] | Транспортные расходы ПЗ=3% (ОЗП=3%; ЭМ=3% к расх.; ЗПМ=3%; МАТ=3% к расх.; ТЗ=3%; ТЗМ=3%)
|  | Всего по позиции |  |  |  | 10: 759.53 | [21 empty] | Всего по позиции
199 | ТЦ_23.2.02.04_38_3849020965_05.03.2026_02_5.3 | Труба медная 6,35х0,60 (1/4) |  |  |  | м | 5 | 1 | 5 | 127.51 |  | 637.55 | [15 empty] | Труба медная 6,35х0,60 (1/4)
|  | Всего по позиции |  |  |  | 10: 637.55 | [21 empty] | Всего по позиции
200 | ТЦ_23.2.02.04_38_3849020965_05.03.2026_02_6.2 | Труба медная 9,52х0,81 (3/8) |  |  |  | м | 0 | 1 | 0 | 263.63 | [17 empty] | Труба медная 9,52х0,81 (3/8)
|  | Всего по позиции | [31 empty] | Всего по позиции
201 | ТЦ_12.2.07.05_38_7842224734_05.03.2026_02_9.1 | Трубка Ballu Condiflex 10/6 (3/8”) |  |  |  | м | 5 | 1 | 5 | 14.49 |  | 72.45 | [15 empty] | Трубка Ballu Condiflex 10/6 (3/8”)
|  | Всего по позиции |  |  |  | 10: 72.45 | [21 empty] | Всего по позиции
202 | ТЦ_12.2.07.05_38_7842224734_05.03.2026_02_7.2 | Трубка Ballu Condiflex 6/6 (1/4”) |  |  |  | м | 5 | 1 | 5 | 6.9 |  | 34.5 | [15 empty] | Трубка Ballu Condiflex 6/6 (1/4”)
|  | Всего по позиции |  |  |  | 10: 34.5 | [21 empty] | Всего по позиции
203 | ТЦ_24.3.02.03_38_5007094208_05.03.2026_02_10.2 | Шланг дренажный Ballu 16 |  |  |  | м | 5 | 1 | 5 | 17.54 |  | 87.7 | [15 empty] | Шланг дренажный Ballu 16
|  | Всего по позиции |  |  |  | 10: 87.7 | [21 empty] | Всего по позиции
204 | https://kabelirkutsk.ru/shop/goods/kabel_vvgng_LS_5h15_kabeks_gost-300765?ysclid=m9tc9e15ag146906022 | Кабель ВВГнг-LS 5х1,5 ГОСТ |  |  |  | м | 6.12 | 1 | 6.12 | 108.2 | 1.0506 | 695.69 | [15 empty] | Кабель ВВГнг-LS 5х1,5 ГОСТ
| 421/пр_2020_п.92_пп.а | Заготовительно-складские расходы для материальных ресурсов (за исключением металлических конструкций) - 2% ПЗ=2% (ОЗП=2%; ЭМ=2%; МАТ=2%) | [26 empty] | Заготовительно-складские расходы для материальных ресурсов (за исключением металлических конструкций) - 2% ПЗ=2% (ОЗП=2%; ЭМ=2%; МАТ=2%)
|  | Транспортные расходы ПЗ=3% (ОЗП=3%; ЭМ=3% к расх.; ЗПМ=3%; МАТ=3% к расх.; ТЗ=3%; ТЗМ=3%) | [26 empty] | Транспортные расходы ПЗ=3% (ОЗП=3%; ЭМ=3% к расх.; ЗПМ=3%; МАТ=3% к расх.; ТЗ=3%; ТЗМ=3%)
|  | Всего по позиции |  |  |  | 10: 695.69 | [21 empty] | Всего по позиции
205 | ГЭСНм08-02-390-03 | Короба пластмассовые: шириной до 120 мм |  |  |  | 4: 100 м; 5: 0.04; 6: 1; 7: 0.04 | [15 empty] | Короба пластмассовые: шириной до 120 мм
| 1 | ОТ(ЗТ) |  |  |  | 4: чел.-ч; 7: 0.8132; 10: 485.72 | [17 empty] | ОТ(ЗТ)
| 1-100-39 | Средний разряд работы 3,9 |  |  |  | чел.-ч | 20.33 |  | 0.8132 | 597.3 |  | 485.72 | [18 empty] | Средний разряд работы 3,9
| 4 | М |  |  |  | 10: 13.43 | [17 empty] | М
| 01.7.15.07-0022 | Дюбели полиэтиленовые распорные, диаметр 6 мм, длина 40 мм |  |  |  | 1000 шт | 0.4 |  | 0.016 | 360.3 |  | 5.76 | [18 empty] | Дюбели полиэтиленовые распорные, диаметр 6 мм, длина 40 мм
| 01.7.15.14-0165 | Шурупы самонарезающие стальные с полукруглой головкой и прямым шлицем, остроконечные, диаметр 4 мм, длина 40 мм |  |  |  | т | 0.0014 |  | 5.6e-05 | 136883.52 |  | 7.67 | [18 empty] | Шурупы самонарезающие стальные с полукруглой головкой и прямым шлицем, остроконечные, диаметр 4 мм, длина 40 мм
|  | Итого прямые затраты |  |  |  | 10: 499.15 | [19 empty] | Итого прямые затраты
205.1 | 421/пр_2020_п.75_пп.а | Вспомогательные ненормируемые материальные ресурсы |  |  |  | 4: %; 5: 2; 7: 2; 10: 9.71 | [22 empty] | Вспомогательные ненормируемые материальные ресурсы
|  | ФОТ |  |  |  | 10: 485.72 | [20 empty] | ФОТ
| Пр/812-049.3-1 | НР Электротехнические установки на других объектах |  |  |  | 4: %; 5: 97; 7: 97; 10: 471.15 | [20 empty] | НР Электротехнические установки на других объектах
| Пр/774-049.3 | СП Электротехнические установки на других объектах |  |  |  | 4: %; 5: 51; 7: 51; 10: 247.72 | [20 empty] | СП Электротехнические установки на других объектах
|  | Всего по позиции |  |  |  | 8: 30693.25; 10: 1227.73 | [21 empty] | Всего по позиции
206 | https://www.etm.ru/cat/nn/2328492 | Кабель-канал 74х55 РУВИНИЛ белый |  |  |  | м | 4 | 1 | 4 | 302.9 | 1.0506 | 1272.91 | [15 empty] | Кабель-канал 74х55 РУВИНИЛ белый
| Приказ от 04.08.2020 № 421/пр п.92а (в ред. пр. № 55/пр от 30.01.2024) | Заготовительно-складские расходы для материальных ресурсов (за исключением металлических конструкций) - 2% ПЗ=2% (ОЗП=2%; ЭМ=2%; МАТ=2%) | [26 empty] | Заготовительно-складские расходы для материальных ресурсов (за исключением металлических конструкций) - 2% ПЗ=2% (ОЗП=2%; ЭМ=2%; МАТ=2%)
|  | Транспортные расходы ПЗ=3% (ОЗП=3%; ЭМ=3% к расх.; ЗПМ=3%; МАТ=3% к расх.; ТЗ=3%; ТЗМ=3%) | [26 empty] | Транспортные расходы ПЗ=3% (ОЗП=3%; ЭМ=3% к расх.; ЗПМ=3%; МАТ=3% к расх.; ТЗ=3%; ТЗМ=3%)
|  | Всего по позиции |  |  |  | 10: 1272.91 | [21 empty] | Всего по позиции
207 | https://kabelirkutsk.ru/shop/goods/zaglushka_dlya_rkk_74h55_bel-314463 | Заглушка 74х55, белый |  |  |  | шт | 1 | 1 | 1 | 114.75 | 1.0506 | 120.56 | [15 empty] | Заглушка 74х55, белый
| Приказ от 04.08.2020 № 421/пр п.92а (в ред. пр. № 55/пр от 30.01.2024) | Заготовительно-складские расходы для материальных ресурсов (за исключением металлических конструкций) - 2% ПЗ=2% (ОЗП=2%; ЭМ=2%; МАТ=2%) | [26 empty] | Заготовительно-складские расходы для материальных ресурсов (за исключением металлических конструкций) - 2% ПЗ=2% (ОЗП=2%; ЭМ=2%; МАТ=2%)
|  | Транспортные расходы ПЗ=3% (ОЗП=3%; ЭМ=3% к расх.; ЗПМ=3%; МАТ=3% к расх.; ТЗ=3%; ТЗМ=3%) | [26 empty] | Транспортные расходы ПЗ=3% (ОЗП=3%; ЭМ=3% к расх.; ЗПМ=3%; МАТ=3% к расх.; ТЗ=3%; ТЗМ=3%)
|  | Всего по позиции |  |  |  | 10: 120.56 | [21 empty] | Всего по позиции
208 | https://www.rusklimat.ru/irkutsk/product-ugol_vnutrenniy_dlya_rkk_74kh55_belyy/ | Угол внутренний для РКК-74х55 (белый) |  |  |  | шт | 1 | 1 | 1 | 145.9 |  | 145.9 | [15 empty] | Угол внутренний для РКК-74х55 (белый)
|  | Всего по позиции |  |  |  | 10: 145.9 | [21 empty] | Всего по позиции
209 | ГЭСНм08-02-390-01 | Короба пластмассовые: шириной до 40 мм |  |  |  | 4: 100 м; 5: 0.03; 6: 1; 7: 0.03 | [15 empty] | Короба пластмассовые: шириной до 40 мм
| 1 | ОТ(ЗТ) |  |  |  | 4: чел.-ч; 7: 0.4887; 10: 291.9 | [17 empty] | ОТ(ЗТ)
| 1-100-39 | Средний разряд работы 3,9 |  |  |  | чел.-ч | 16.29 |  | 0.4887 | 597.3 |  | 291.9 | [18 empty] | Средний разряд работы 3,9
| 4 | М |  |  |  | 10: 6.27 | [17 empty] | М
| 01.7.15.07-0022 | Дюбели полиэтиленовые распорные, диаметр 6 мм, длина 40 мм |  |  |  | 1000 шт | 0.2 |  | 0.006 | 360.3 |  | 2.16 | [18 empty] | Дюбели полиэтиленовые распорные, диаметр 6 мм, длина 40 мм
| 01.7.15.14-0165 | Шурупы самонарезающие стальные с полукруглой головкой и прямым шлицем, остроконечные, диаметр 4 мм, длина 40 мм |  |  |  | т | 0.001 |  | 3e-05 | 136883.52 |  | 4.11 | [18 empty] | Шурупы самонарезающие стальные с полукруглой головкой и прямым шлицем, остроконечные, диаметр 4 мм, длина 40 мм
|  | Итого прямые затраты |  |  |  | 10: 298.17 | [19 empty] | Итого прямые затраты
209.1 | 421/пр_2020_п.75_пп.а | Вспомогательные ненормируемые материальные ресурсы |  |  |  | 4: %; 5: 2; 7: 2; 10: 5.84 | [22 empty] | Вспомогательные ненормируемые материальные ресурсы
|  | ФОТ |  |  |  | 10: 291.9 | [20 empty] | ФОТ
| Пр/812-049.3-1 | НР Электротехнические установки на других объектах |  |  |  | 4: %; 5: 97; 7: 97; 10: 283.14 | [20 empty] | НР Электротехнические установки на других объектах
| Пр/774-049.3 | СП Электротехнические установки на других объектах |  |  |  | 4: %; 5: 51; 7: 51; 10: 148.87 | [20 empty] | СП Электротехнические установки на других объектах
|  | Всего по позиции |  |  |  | 8: 24534; 10: 736.02 | [21 empty] | Всего по позиции
210 | https://irk.energosf.ru/catalog/kabel-kanal/kabel-kanal-spl-40kh20kh2000mm-belyy/?ysclid=mi6pmrgevt473190164 | Кабель-канал SPL 40х20х2000мм белый |  |  |  | м | 3 | 1 | 3 | 194.67 | 1.0506 | 613.56 | [15 empty] | Кабель-канал SPL 40х20х2000мм белый
| Приказ от 04.08.2020 № 421/пр п.92а (в ред. пр. № 55/пр от 30.01.2024) | Заготовительно-складские расходы для материальных ресурсов (за исключением металлических конструкций) - 2% ПЗ=2% (ОЗП=2%; ЭМ=2%; МАТ=2%) | [26 empty] | Заготовительно-складские расходы для материальных ресурсов (за исключением металлических конструкций) - 2% ПЗ=2% (ОЗП=2%; ЭМ=2%; МАТ=2%)
|  | Транспортные расходы ПЗ=3% (ОЗП=3%; ЭМ=3% к расх.; ЗПМ=3%; МАТ=3% к расх.; ТЗ=3%; ТЗМ=3%) | [26 empty] | Транспортные расходы ПЗ=3% (ОЗП=3%; ЭМ=3% к расх.; ЗПМ=3%; МАТ=3% к расх.; ТЗ=3%; ТЗМ=3%)
|  | Всего по позиции |  |  |  | 10: 613.56 | [21 empty] | Всего по позиции
211 | ГЭСНм08-02-399-01 | Провод в коробах, сечением: до 6 мм2 |  |  |  | 4: 100 м; 5: 0.03; 6: 1; 7: 0.03 | [15 empty] | Провод в коробах, сечением: до 6 мм2
| 1 | ОТ(ЗТ) |  |  |  | 4: чел.-ч; 7: 0.0846; 10: 49.96 | [17 empty] | ОТ(ЗТ)
| 1-100-38 | Средний разряд работы 3,8 |  |  |  | чел.-ч | 2.82 |  | 0.0846 | 590.53 |  | 49.96 | [18 empty] | Средний разряд работы 3,8
| 4 | М |  |  |  | 10: 3.22 | [17 empty] | М
| 01.7.06.05-0041 | Ленты изоляционные хлопчатобумажные прорезиненные для электромонтажных и ремонтных работ, цвет черный, ширина 20 мм, толщина 0,35 мм |  |  |  | м | 13.33 |  | 0.3999 | 5.69 |  | 2.28 | [18 empty] | Ленты изоляционные хлопчатобумажные прорезиненные для электромонтажных и ремонтных работ, цвет черный, ширина 20 мм, толщина 0,35 мм
| 01.7.06.07-0002 | Ленты монтажные из пластмассы для бандажирования проводов, скрепляются пластмассовыми кнопками, ширина 10 мм |  |  |  | 10 м | 0.5 |  | 0.015 | 62.98 |  | 0.94 | [18 empty] | Ленты монтажные из пластмассы для бандажирования проводов, скрепляются пластмассовыми кнопками, ширина 10 мм
|  | Итого прямые затраты |  |  |  | 10: 53.18 | [19 empty] | Итого прямые затраты
211.1 | 421/пр_2020_п.75_пп.а | Вспомогательные ненормируемые материальные ресурсы |  |  |  | 4: %; 5: 2; 7: 2; 10: 1 | [22 empty] | Вспомогательные ненормируемые материальные ресурсы
|  | ФОТ |  |  |  | 10: 49.96 | [20 empty] | ФОТ
| Пр/812-049.3-1 | НР Электротехнические установки на других объектах |  |  |  | 4: %; 5: 97; 7: 97; 10: 48.46 | [20 empty] | НР Электротехнические установки на других объектах
| Пр/774-049.3 | СП Электротехнические установки на других объектах |  |  |  | 4: %; 5: 51; 7: 51; 10: 25.48 | [20 empty] | СП Электротехнические установки на других объектах
|  | Всего по позиции |  |  |  | 8: 4270.67; 10: 128.12 | [21 empty] | Всего по позиции
212 | https://kabelirkutsk.ru/shop/goods/kabel_vvgng_LSLTx_3h25_psk_gost-301413 | Кабель ВВГнг-LS 3х2,5 |  |  |  | м | 3.06 | 1 | 3.06 | 101.64 | 1.0506 | 326.76 | [15 empty] | Кабель ВВГнг-LS 3х2,5
| 421/пр_2020_п.92_пп.а | Заготовительно-складские расходы для материальных ресурсов (за исключением металлических конструкций) - 2% ПЗ=2% (ОЗП=2%; ЭМ=2%; МАТ=2%) | [26 empty] | Заготовительно-складские расходы для материальных ресурсов (за исключением металлических конструкций) - 2% ПЗ=2% (ОЗП=2%; ЭМ=2%; МАТ=2%)
|  | Транспортные расходы ПЗ=3% (ОЗП=3%; ЭМ=3% к расх.; ЗПМ=3%; МАТ=3% к расх.; ТЗ=3%; ТЗМ=3%) | [26 empty] | Транспортные расходы ПЗ=3% (ОЗП=3%; ЭМ=3% к расх.; ЗПМ=3%; МАТ=3% к расх.; ТЗ=3%; ТЗМ=3%)
|  | Всего по позиции |  |  |  | 10: 326.76 | [21 empty] | Всего по позиции
213 | ГЭСНм08-02-409-09 | Труба гофрированная ПВХ для защиты проводов и кабелей по установленным конструкциям, по стенам, колоннам, потолкам, основанию пола |  |  |  | 4: 100 м; 5: 0.08; 6: 1; 7: 0.08 | [15 empty] | Труба гофрированная ПВХ для защиты проводов и кабелей по установленным конструкциям, по стенам, колоннам, потолкам, основанию пола
| 1 | ОТ(ЗТ) |  |  |  | 4: чел.-ч; 7: 1.216; 10: 701.64 | [17 empty] | ОТ(ЗТ)
| 1-100-36 | Средний разряд работы 3,6 |  |  |  | чел.-ч | 15.2 |  | 1.216 | 577.01 |  | 701.64 | [18 empty] | Средний разряд работы 3,6
| 4 | М |  |  |  | 10: 11.72 | [17 empty] | М
| 01.7.15.07-0152 | Дюбели пластмассовые с шурупами, диаметр 6 мм, длина 35 мм, диаметр шурупа 3,5 мм, длина шурупа 50 мм |  |  |  | 100 шт | 1.75 |  | 0.14 | 83.74 |  | 11.72 | [18 empty] | Дюбели пластмассовые с шурупами, диаметр 6 мм, длина 35 мм, диаметр шурупа 3,5 мм, длина шурупа 50 мм
|  | Итого прямые затраты |  |  |  | 10: 713.36 | [19 empty] | Итого прямые затраты
213.1 | 421/пр_2020_п.75_пп.а | Вспомогательные ненормируемые материальные ресурсы |  |  |  | 4: %; 5: 2; 7: 2; 10: 14.03 | [22 empty] | Вспомогательные ненормируемые материальные ресурсы
|  | ФОТ |  |  |  | 10: 701.64 | [20 empty] | ФОТ
| Пр/812-049.3-1 | НР Электротехнические установки на других объектах |  |  |  | 4: %; 5: 97; 7: 97; 10: 680.59 | [20 empty] | НР Электротехнические установки на других объектах
| Пр/774-049.3 | СП Электротехнические установки на других объектах |  |  |  | 4: %; 5: 51; 7: 51; 10: 357.84 | [20 empty] | СП Электротехнические установки на других объектах
|  | Всего по позиции |  |  |  | 8: 22072.75; 10: 1765.82 | [21 empty] | Всего по позиции
214 | https://kabelirkutsk.ru | Труба гофрированная ПВХ d20мм |  |  |  | м | 8 | 1 | 8 | 21 | 1.0506 | 176.5 | [15 empty] | Труба гофрированная ПВХ d20мм
| 421/пр_2020_п.92_пп.а | Заготовительно-складские расходы для материальных ресурсов (за исключением металлических конструкций) - 2% ПЗ=2% (ОЗП=2%; ЭМ=2%; МАТ=2%) | [26 empty] | Заготовительно-складские расходы для материальных ресурсов (за исключением металлических конструкций) - 2% ПЗ=2% (ОЗП=2%; ЭМ=2%; МАТ=2%)
|  | Транспортные расходы ПЗ=3% (ОЗП=3%; ЭМ=3% к расх.; ЗПМ=3%; МАТ=3% к расх.; ТЗ=3%; ТЗМ=3%) | [26 empty] | Транспортные расходы ПЗ=3% (ОЗП=3%; ЭМ=3% к расх.; ЗПМ=3%; МАТ=3% к расх.; ТЗ=3%; ТЗМ=3%)
|  | Всего по позиции |  |  |  | 10: 176.5 | [21 empty] | Всего по позиции
215 | ГЭСНм08-02-412-02 | Затягивание провода в проложенные трубы и металлические рукава первого одножильного или многожильного в общей оплетке, суммарное сечение: до 6 мм2 |  |  |  | 4: 100 м; 5: 0.08; 6: 1; 7: 0.08 | [15 empty] | Затягивание провода в проложенные трубы и металлические рукава первого одножильного или многожильного в общей оплетке, суммарное сечение: до 6 мм2
| 1 | ОТ(ЗТ) |  |  |  | 4: чел.-ч; 7: 0.4312; 10: 254.64 | [17 empty] | ОТ(ЗТ)
| 1-100-38 | Средний разряд работы 3,8 |  |  |  | чел.-ч | 5.39 |  | 0.4312 | 590.53 |  | 254.64 | [18 empty] | Средний разряд работы 3,8
| 4 | М |  |  |  | 10: 11.86 | [17 empty] | М
| 01.7.06.05-0041 | Ленты изоляционные хлопчатобумажные прорезиненные для электромонтажных и ремонтных работ, цвет черный, ширина 20 мм, толщина 0,35 мм |  |  |  | м | 13.33 |  | 1.0664 | 5.69 |  | 6.07 | [18 empty] | Ленты изоляционные хлопчатобумажные прорезиненные для электромонтажных и ремонтных работ, цвет черный, ширина 20 мм, толщина 0,35 мм
| 20.2.01.05-0003 | Гильзы кабельные медные 6 мм |  |  |  | 100 шт | 0.05 |  | 0.004 | 870.79 |  | 3.48 | [18 empty] | Гильзы кабельные медные 6 мм
| 20.2.02.01-0012 | Втулки полипропиленовые, диаметр 22 мм |  |  |  | 1000 шт | 0.0122 |  | 0.000976 | 2367.19 |  | 2.31 | [18 empty] | Втулки полипропиленовые, диаметр 22 мм
|  | Итого прямые затраты |  |  |  | 10: 266.5 | [19 empty] | Итого прямые затраты
215.1 | 421/пр_2020_п.75_пп.а | Вспомогательные ненормируемые материальные ресурсы |  |  |  | 4: %; 5: 2; 7: 2; 10: 5.09 | [22 empty] | Вспомогательные ненормируемые материальные ресурсы
|  | ФОТ |  |  |  | 10: 254.64 | [20 empty] | ФОТ
| Пр/812-049.3-1 | НР Электротехнические установки на других объектах |  |  |  | 4: %; 5: 97; 7: 97; 10: 247 | [20 empty] | НР Электротехнические установки на других объектах
| Пр/774-049.3 | СП Электротехнические установки на других объектах |  |  |  | 4: %; 5: 51; 7: 51; 10: 129.87 | [20 empty] | СП Электротехнические установки на других объектах
|  | Всего по позиции |  |  |  | 8: 8105.75; 10: 648.46 | [21 empty] | Всего по позиции
216 | https://kabelirkutsk.ru/shop/goods/kabel_vvgng_LSLTx_3h25_psk_gost-301413 | Кабель ВВГнг-LS 3х2,5 |  |  |  | м | 8.16 | 1 | 8.16 | 101.64 | 1.0506 | 871.35 | [15 empty] | Кабель ВВГнг-LS 3х2,5
| 421/пр_2020_п.92_пп.а | Заготовительно-складские расходы для материальных ресурсов (за исключением металлических конструкций) - 2% ПЗ=2% (ОЗП=2%; ЭМ=2%; МАТ=2%) | [26 empty] | Заготовительно-складские расходы для материальных ресурсов (за исключением металлических конструкций) - 2% ПЗ=2% (ОЗП=2%; ЭМ=2%; МАТ=2%)
|  | Транспортные расходы ПЗ=3% (ОЗП=3%; ЭМ=3% к расх.; ЗПМ=3%; МАТ=3% к расх.; ТЗ=3%; ТЗМ=3%) | [26 empty] | Транспортные расходы ПЗ=3% (ОЗП=3%; ЭМ=3% к расх.; ЗПМ=3%; МАТ=3% к расх.; ТЗ=3%; ТЗМ=3%)
|  | Всего по позиции |  |  |  | 10: 871.35 | [21 empty] | Всего по позиции
217 | ГЭСНм11-05-001-01 | Насос (помпа) дренажный | [25 empty] | Насос (помпа) дренажный | bar: 4 to 7
| 1 | ОТ(ЗТ) |  |  |  | 4: чел.-ч; 7: 0.52; 10: 278.95 | [17 empty] | ОТ(ЗТ)
| 1-100-30 | Средний разряд работы 3,0 |  |  |  | чел.-ч | 0.52 |  | 0.52 | 536.44 |  | 278.95 | [18 empty] | Средний разряд работы 3,0
| 4 | М |  |  |  | 10: 55.87 | [17 empty] | М
| 01.7.15.03-0034 | Болты стальные оцинкованные с шестигранной головкой и оцинкованной шестигранной гайкой, диаметр резьбы болта и гайки М12, длина болта 20-160 мм |  |  |  | кг | 0.32 |  | 0.32 | 174.59 |  | 55.87 | [18 empty] | Болты стальные оцинкованные с шестигранной головкой и оцинкованной шестигранной гайкой, диаметр резьбы болта и гайки М12, длина болта 20-160 мм
|  | Итого прямые затраты |  |  |  | 10: 334.82 | [19 empty] | Итого прямые затраты
217.1 | 421/пр_2020_п.75_пп.а | Вспомогательные ненормируемые материальные ресурсы |  |  |  | 4: %; 5: 2; 7: 2; 10: 5.58 | [22 empty] | Вспомогательные ненормируемые материальные ресурсы
|  | ФОТ |  |  |  | 10: 278.95 | [20 empty] | ФОТ
| Пр/812-053.0-1 | НР Приборы, средства автоматизации и вычислительной техники |  |  |  | 4: %; 5: 90; 7: 90; 10: 251.06 | [20 empty] | НР Приборы, средства автоматизации и вычислительной техники
| Пр/774-053.0 | СП Приборы, средства автоматизации и вычислительной техники |  |  |  | 4: %; 5: 46; 7: 46; 10: 128.32 | [20 empty] | СП Приборы, средства автоматизации и вычислительной техники
|  | Всего по позиции |  |  |  | 8: 719.78; 10: 719.78 | [21 empty] | Всего по позиции
218 | https://istcom38.ru/index.php?route=product/product&path=1447_1085_1091&product_id=25686 | Насос дренажный Ballu Silence (прот., 12 л/ч) |  |  |  | шт | 1 | 1 | 1 | 4360.66 |  | 4360.66 | [15 empty] | Насос дренажный Ballu Silence (прот., 12 л/ч)
|  | Всего по позиции |  |  |  | 10: 4360.66 | [21 empty] | Всего по позиции
|  | Итоги по разделу 9 Монтажные работы. Помещение №12 : | [33 empty] | Итоги по разделу 9 Монтажные работы. Помещение №12 :
|  | Всего прямые затраты (справочно) |  |  |  | 10: 15996.71 | [24 empty] | Всего прямые затраты (справочно)
|  | в том числе: | [34 empty] | в том числе:
|  | Оплата труда рабочих |  |  |  | 10: 5599.89 | [24 empty] | Оплата труда рабочих
|  | Материалы |  |  |  | 10: 10396.82 | [24 empty] | Материалы
|  | Строительные работы |  |  |  | 10: 10057.87 | [24 empty] | Строительные работы
|  | в том числе: | [34 empty] | в том числе:
|  | оплата труда |  |  |  | 10: 3537.08 | [24 empty] | оплата труда
|  | материалы |  |  |  | 10: 77.58 | [24 empty] | материалы
|  | накладные расходы |  |  |  | 10: 4096.9 | [24 empty] | накладные расходы
|  | сметная прибыль |  |  |  | 10: 2346.31 | [24 empty] | сметная прибыль
|  | Монтажные работы |  |  |  | 10: 15401.55 | [24 empty] | Монтажные работы
|  | в том числе: | [34 empty] | в том числе:
|  | оплата труда |  |  |  | 10: 2062.81 | [24 empty] | оплата труда
|  | материалы |  |  |  | 10: 10319.24 | [24 empty] | материалы
|  | накладные расходы |  |  |  | 10: 1981.4 | [24 empty] | накладные расходы
|  | сметная прибыль |  |  |  | 10: 1038.1 | [24 empty] | сметная прибыль
|  | Оборудование |  |  |  | 10: 23316.4 | [24 empty] | Оборудование
|  | Всего ФОТ (справочно) |  |  |  | 10: 5599.89 | [24 empty] | Всего ФОТ (справочно)
|  | Всего накладные расходы (справочно) |  |  |  | 10: 6078.3 | [24 empty] | Всего накладные расходы (справочно)
|  | Всего сметная прибыль (справочно) |  |  |  | 10: 3384.41 | [24 empty] | Всего сметная прибыль (справочно)
|  | Всего по разделу 9 Монтажные работы. Помещение №12 |  |  |  | 10: 48775.82 | [25 empty] | Всего по разделу 9 Монтажные работы. Помещение №12
|  | справочно: | [34 empty] | справочно:
|  | Материальные ресурсы, отсутствующие в ФРСН |  |  |  | 10: 832.2 | [24 empty] | Материальные ресурсы, отсутствующие в ФРСН
|  | Оборудование, отсутствующее в ФРСН |  |  |  | 10: 23316.4 | [24 empty] | Оборудование, отсутствующее в ФРСН
|  | Затраты труда рабочих |  |  |  | 7: 8,869124 | [26 empty] | Затраты труда рабочих
Раздел 10. Монтажные работы. Помещение №13 Рук. ГРЭБП | [26 empty] | Раздел 10. Монтажные работы. Помещение №13 Рук. ГРЭБП
219 | ГЭСН15-01-047-15 | Демонтаж/монтаж потолочной плиты 600х600 Армстронг |  |  |  | 4: 100 м2; 5: 0.036; 6: 1; 7: 0.036 | [15 empty] | Демонтаж/монтаж потолочной плиты 600х600 Армстронг
|  | коэфф-т на демонтаж/монтаж ПЗ=0,4 (ОЗП=0,4; ЭМ=0,4 к расх.; ЗПМ=0,4; МАТ=0,4 к расх.; ТЗ=0,4; ТЗМ=0,4) | [26 empty] | коэфф-т на демонтаж/монтаж ПЗ=0,4 (ОЗП=0,4; ЭМ=0,4 к расх.; ЗПМ=0,4; МАТ=0,4 к расх.; ТЗ=0,4; ТЗМ=0,4)
| 1 | ОТ(ЗТ) |  |  |  | 4: чел.-ч; 7: 1.4754; 10: 871.28 | [17 empty] | ОТ(ЗТ)
| 1-100-38 | Средний разряд работы 3,8 |  |  |  | чел.-ч | 102.46 | 0.4 | 1.4754 | 590.53 |  | 871.28 | [18 empty] | Средний разряд работы 3,8
|  | Итого прямые затраты |  |  |  | 10: 871.28 | [19 empty] | Итого прямые затраты
|  | ФОТ |  |  |  | 10: 871.28 | [20 empty] | ФОТ
| Пр/812-015.0-1 | НР Отделочные работы |  |  |  | 4: %; 5: 100; 7: 100; 10: 871.28 | [20 empty] | НР Отделочные работы
| Пр/774-015.0 | СП Отделочные работы |  |  |  | 4: %; 5: 49; 7: 49; 10: 426.93 | [20 empty] | СП Отделочные работы
|  | Всего по позиции |  |  |  | 8: 60263.61; 10: 2169.49 | [21 empty] | Всего по позиции
220 | ГЭСН20-06-018-03 | Установка сплит-систем с внутренним блоком настенного типа мощностью: до 5 кВт |  |  |  | 4: компл; 5: 1; 6: 1; 7: 1 | [15 empty] | Установка сплит-систем с внутренним блоком настенного типа мощностью: до 5 кВт
| 1 | ОТ(ЗТ) |  |  |  | 4: чел.-ч; 7: 3.84; 10: 2665.8 | [17 empty] | ОТ(ЗТ)
| 1-100-50 | Средний разряд работы 5,0 |  |  |  | чел.-ч | 3.84 |  | 3.84 | 694.22 |  | 2665.8 | [18 empty] | Средний разряд работы 5,0
| 4 | М |  |  |  | 10: 26.87 | [17 empty] | М
| 01.7.15.07-0022 | Дюбели полиэтиленовые распорные, диаметр 6 мм, длина 40 мм |  |  |  | 1000 шт | 0.004 |  | 0.004 | 360.3 |  | 1.44 | [18 empty] | Дюбели полиэтиленовые распорные, диаметр 6 мм, длина 40 мм
| 01.7.15.14-0304 | Шурупы самонарезающие стальные оцинкованные с полукруглой головкой и крестообразным шлицем, остроконечные, диаметр 4 мм, длина 12 мм |  |  |  | т | 7e-05 |  | 7e-05 | 363237.32 |  | 25.43 | [18 empty] | Шурупы самонарезающие стальные оцинкованные с полукруглой головкой и крестообразным шлицем, остроконечные, диаметр 4 мм, длина 12 мм
|  | Итого прямые затраты |  |  |  | 10: 2692.67 | [19 empty] | Итого прямые затраты
220.1 | 01.7.14.01-0002 | Герметик пенополиуретановый (пена монтажная) универсальный, объем 1000 мл |  |  |  | шт | 0.204 |  | 0.204 | 248.59 |  | 50.71 | [18 empty] | Герметик пенополиуретановый (пена монтажная) универсальный, объем 1000 мл
|  | ФОТ |  |  |  | 10: 2665.8 | [20 empty] | ФОТ
| Пр/812-016.0-1 | НР Сантехнические работы - внутренние (трубопроводы, водопровод, канализация, отопление, газоснабжение, вентиляция и кондиционирование воздуха) |  |  |  | 4: %; 5: 121; 7: 121; 10: 3225.62 | [20 empty] | НР Сантехнические работы - внутренние (трубопроводы, водопровод, канализация, отопление, газоснабжение, вентиляция и кондиционирование воздуха)
| Пр/774-016.0 | СП Сантехнические работы - внутренние (трубопроводы, водопровод, канализация, отопление, газоснабжение, вентиляция и кондиционирование воздуха) |  |  |  | 4: %; 5: 72; 7: 72; 10: 1919.38 | [20 empty] | СП Сантехнические работы - внутренние (трубопроводы, водопровод, канализация, отопление, газоснабжение, вентиляция и кондиционирование воздуха)
|  | Всего по позиции |  |  |  | 8: 7888.38; 10: 7888.38 | [21 empty] | Всего по позиции
221 О | ТЦ_64.2.03.06_38_3827050050_05.03.2026_02_2.1 | Сплит система типа Kentatsu Kentatsu KSGI21HFN1-KSRI21HFN1 |  |  |  | шт | 1 | 1 | 1 | 23316.4 |  | 23316.4 | [15 empty] | Сплит система типа Kentatsu Kentatsu KSGI21HFN1-KSRI21HFN1
|  | Всего по позиции |  |  |  | 10: 23316.4 | [21 empty] | Всего по позиции
222 | https://www.rusklimat.ru/irkutsk/product-kronshteyn-ballu-500kh600-para-bez-upakovki/ | Кронштейн BALLU 500х600, пара |  |  |  | компл | 1 | 1 | 1 | 722.95 | 1.0506 | 759.53 | [15 empty] | Кронштейн BALLU 500х600, пара
| 421/пр_2020_п.92_пп.а | Заготовительно-складские расходы для материальных ресурсов (за исключением металлических конструкций) - 2% ПЗ=2% (ОЗП=2%; ЭМ=2%; МАТ=2%) | [26 empty] | Заготовительно-складские расходы для материальных ресурсов (за исключением металлических конструкций) - 2% ПЗ=2% (ОЗП=2%; ЭМ=2%; МАТ=2%)
|  | Транспортные расходы ПЗ=3% (ОЗП=3%; ЭМ=3% к расх.; ЗПМ=3%; МАТ=3% к расх.; ТЗ=3%; ТЗМ=3%) | [26 empty] | Транспортные расходы ПЗ=3% (ОЗП=3%; ЭМ=3% к расх.; ЗПМ=3%; МАТ=3% к расх.; ТЗ=3%; ТЗМ=3%)
|  | Всего по позиции |  |  |  | 10: 759.53 | [21 empty] | Всего по позиции
223 | ТЦ_23.2.02.04_38_3849020965_05.03.2026_02_5.3 | Труба медная 6,35х0,60 (1/4) |  |  |  | м | 7 | 1 | 7 | 127.51 |  | 892.57 | [15 empty] | Труба медная 6,35х0,60 (1/4)
|  | Всего по позиции |  |  |  | 10: 892.57 | [21 empty] | Всего по позиции
224 | ТЦ_23.2.02.04_38_3849020965_05.03.2026_02_6.2 | Труба медная 9,52х0,81 (3/8) |  |  |  | м | 7 | 1 | 7 | 263.63 |  | 1845.41 | [15 empty] | Труба медная 9,52х0,81 (3/8)
|  | Всего по позиции |  |  |  | 10: 1845.41 | [21 empty] | Всего по позиции
225 | ТЦ_12.2.07.05_38_7842224734_05.03.2026_02_9.1 | Трубка Ballu Condiflex 10/6 (3/8”) |  |  |  | м | 7 | 1 | 7 | 14.49 |  | 101.43 | [15 empty] | Трубка Ballu Condiflex 10/6 (3/8”)
|  | Всего по позиции |  |  |  | 10: 101.43 | [21 empty] | Всего по позиции
226 | ТЦ_12.2.07.05_38_7842224734_05.03.2026_02_7.2 | Трубка Ballu Condiflex 6/6 (1/4”) |  |  |  | м | 7 | 1 | 7 | 6.9 |  | 48.3 | [15 empty] | Трубка Ballu Condiflex 6/6 (1/4”)
|  | Всего по позиции |  |  |  | 10: 48.3 | [21 empty] | Всего по позиции
227 | ТЦ_24.3.02.03_38_5007094208_05.03.2026_02_10.2 | Шланг дренажный Ballu 16 |  |  |  | м | 7 | 1 | 7 | 17.54 |  | 122.78 | [15 empty] | Шланг дренажный Ballu 16
|  | Всего по позиции |  |  |  | 10: 122.78 | [21 empty] | Всего по позиции
228 | https://kabelirkutsk.ru/shop/goods/kabel_vvgng_LS_5h15_kabeks_gost-300765?ysclid=m9tc9e15ag146906022 | Кабель ВВГнг-LS 5х1,5 ГОСТ |  |  |  | м | 7.14 | 1 | 7.14 | 108.2 | 1.0506 | 811.64 | [15 empty] | Кабель ВВГнг-LS 5х1,5 ГОСТ
| 421/пр_2020_п.92_пп.а | Заготовительно-складские расходы для материальных ресурсов (за исключением металлических конструкций) - 2% ПЗ=2% (ОЗП=2%; ЭМ=2%; МАТ=2%) | [26 empty] | Заготовительно-складские расходы для материальных ресурсов (за исключением металлических конструкций) - 2% ПЗ=2% (ОЗП=2%; ЭМ=2%; МАТ=2%)
|  | Транспортные расходы ПЗ=3% (ОЗП=3%; ЭМ=3% к расх.; ЗПМ=3%; МАТ=3% к расх.; ТЗ=3%; ТЗМ=3%) | [26 empty] | Транспортные расходы ПЗ=3% (ОЗП=3%; ЭМ=3% к расх.; ЗПМ=3%; МАТ=3% к расх.; ТЗ=3%; ТЗМ=3%)
|  | Всего по позиции |  |  |  | 10: 811.64 | [21 empty] | Всего по позиции
229 | ГЭСНм08-02-390-03 | Короба пластмассовые: шириной до 120 мм |  |  |  | 4: 100 м; 5: 0.06; 6: 1; 7: 0.06 | [15 empty] | Короба пластмассовые: шириной до 120 мм
| 1 | ОТ(ЗТ) |  |  |  | 4: чел.-ч; 7: 1.2198; 10: 728.59 | [17 empty] | ОТ(ЗТ)
| 1-100-39 | Средний разряд работы 3,9 |  |  |  | чел.-ч | 20.33 |  | 1.2198 | 597.3 |  | 728.59 | [18 empty] | Средний разряд работы 3,9
| 4 | М |  |  |  | 10: 20.15 | [17 empty] | М
| 01.7.15.07-0022 | Дюбели полиэтиленовые распорные, диаметр 6 мм, длина 40 мм |  |  |  | 1000 шт | 0.4 |  | 0.024 | 360.3 |  | 8.65 | [18 empty] | Дюбели полиэтиленовые распорные, диаметр 6 мм, длина 40 мм
| 01.7.15.14-0165 | Шурупы самонарезающие стальные с полукруглой головкой и прямым шлицем, остроконечные, диаметр 4 мм, длина 40 мм |  |  |  | т | 0.0014 |  | 8.4e-05 | 136883.52 |  | 11.5 | [18 empty] | Шурупы самонарезающие стальные с полукруглой головкой и прямым шлицем, остроконечные, диаметр 4 мм, длина 40 мм
|  | Итого прямые затраты |  |  |  | 10: 748.74 | [19 empty] | Итого прямые затраты
229.1 | 421/пр_2020_п.75_пп.а | Вспомогательные ненормируемые материальные ресурсы |  |  |  | 4: %; 5: 2; 7: 2; 10: 14.57 | [22 empty] | Вспомогательные ненормируемые материальные ресурсы
|  | ФОТ |  |  |  | 10: 728.59 | [20 empty] | ФОТ
| Пр/812-049.3-1 | НР Электротехнические установки на других объектах |  |  |  | 4: %; 5: 97; 7: 97; 10: 706.73 | [20 empty] | НР Электротехнические установки на других объектах
| Пр/774-049.3 | СП Электротехнические установки на других объектах |  |  |  | 4: %; 5: 51; 7: 51; 10: 371.58 | [20 empty] | СП Электротехнические установки на других объектах
|  | Всего по позиции |  |  |  | 8: 30693.67; 10: 1841.62 | [21 empty] | Всего по позиции
230 | https://www.etm.ru/cat/nn/2328492 | Кабель-канал 74х55 РУВИНИЛ белый |  |  |  | м | 6 | 1 | 6 | 302.9 | 1.0506 | 1909.36 | [15 empty] | Кабель-канал 74х55 РУВИНИЛ белый
| Приказ от 04.08.2020 № 421/пр п.92а (в ред. пр. № 55/пр от 30.01.2024) | Заготовительно-складские расходы для материальных ресурсов (за исключением металлических конструкций) - 2% ПЗ=2% (ОЗП=2%; ЭМ=2%; МАТ=2%) | [26 empty] | Заготовительно-складские расходы для материальных ресурсов (за исключением металлических конструкций) - 2% ПЗ=2% (ОЗП=2%; ЭМ=2%; МАТ=2%)
|  | Транспортные расходы ПЗ=3% (ОЗП=3%; ЭМ=3% к расх.; ЗПМ=3%; МАТ=3% к расх.; ТЗ=3%; ТЗМ=3%) | [26 empty] | Транспортные расходы ПЗ=3% (ОЗП=3%; ЭМ=3% к расх.; ЗПМ=3%; МАТ=3% к расх.; ТЗ=3%; ТЗМ=3%)
|  | Всего по позиции |  |  |  | 10: 1909.36 | [21 empty] | Всего по позиции
231 | https://kabelirkutsk.ru/shop/goods/zaglushka_dlya_rkk_74h55_bel-314463 | Заглушка 74х55, белый |  |  |  | шт | 1 | 1 | 1 | 114.75 | 1.0506 | 120.56 | [15 empty] | Заглушка 74х55, белый
| Приказ от 04.08.2020 № 421/пр п.92а (в ред. пр. № 55/пр от 30.01.2024) | Заготовительно-складские расходы для материальных ресурсов (за исключением металлических конструкций) - 2% ПЗ=2% (ОЗП=2%; ЭМ=2%; МАТ=2%) | [26 empty] | Заготовительно-складские расходы для материальных ресурсов (за исключением металлических конструкций) - 2% ПЗ=2% (ОЗП=2%; ЭМ=2%; МАТ=2%)
|  | Транспортные расходы ПЗ=3% (ОЗП=3%; ЭМ=3% к расх.; ЗПМ=3%; МАТ=3% к расх.; ТЗ=3%; ТЗМ=3%) | [26 empty] | Транспортные расходы ПЗ=3% (ОЗП=3%; ЭМ=3% к расх.; ЗПМ=3%; МАТ=3% к расх.; ТЗ=3%; ТЗМ=3%)
|  | Всего по позиции |  |  |  | 10: 120.56 | [21 empty] | Всего по позиции
232 | https://www.rusklimat.ru/irkutsk/product-ugol_vnutrenniy_dlya_rkk_74kh55_belyy/ | Угол внутренний для РКК-74х55 (белый) |  |  |  | шт | 1 | 1 | 1 | 145.9 |  | 145.9 | [15 empty] | Угол внутренний для РКК-74х55 (белый)
|  | Всего по позиции |  |  |  | 10: 145.9 | [21 empty] | Всего по позиции
233 | ГЭСНм08-02-390-01 | Короба пластмассовые: шириной до 40 мм |  |  |  | 4: 100 м; 5: 0.03; 6: 1; 7: 0.03 | [15 empty] | Короба пластмассовые: шириной до 40 мм
| 1 | ОТ(ЗТ) |  |  |  | 4: чел.-ч; 7: 0.4887; 10: 291.9 | [17 empty] | ОТ(ЗТ)
| 1-100-39 | Средний разряд работы 3,9 |  |  |  | чел.-ч | 16.29 |  | 0.4887 | 597.3 |  | 291.9 | [18 empty] | Средний разряд работы 3,9
| 4 | М |  |  |  | 10: 6.27 | [17 empty] | М
| 01.7.15.07-0022 | Дюбели полиэтиленовые распорные, диаметр 6 мм, длина 40 мм |  |  |  | 1000 шт | 0.2 |  | 0.006 | 360.3 |  | 2.16 | [18 empty] | Дюбели полиэтиленовые распорные, диаметр 6 мм, длина 40 мм
| 01.7.15.14-0165 | Шурупы самонарезающие стальные с полукруглой головкой и прямым шлицем, остроконечные, диаметр 4 мм, длина 40 мм |  |  |  | т | 0.001 |  | 3e-05 | 136883.52 |  | 4.11 | [18 empty] | Шурупы самонарезающие стальные с полукруглой головкой и прямым шлицем, остроконечные, диаметр 4 мм, длина 40 мм
|  | Итого прямые затраты |  |  |  | 10: 298.17 | [19 empty] | Итого прямые затраты
233.1 | 421/пр_2020_п.75_пп.а | Вспомогательные ненормируемые материальные ресурсы |  |  |  | 4: %; 5: 2; 7: 2; 10: 5.84 | [22 empty] | Вспомогательные ненормируемые материальные ресурсы
|  | ФОТ |  |  |  | 10: 291.9 | [20 empty] | ФОТ
| Пр/812-049.3-1 | НР Электротехнические установки на других объектах |  |  |  | 4: %; 5: 97; 7: 97; 10: 283.14 | [20 empty] | НР Электротехнические установки на других объектах
| Пр/774-049.3 | СП Электротехнические установки на других объектах |  |  |  | 4: %; 5: 51; 7: 51; 10: 148.87 | [20 empty] | СП Электротехнические установки на других объектах
|  | Всего по позиции |  |  |  | 8: 24534; 10: 736.02 | [21 empty] | Всего по позиции
234 | https://irk.energosf.ru/catalog/kabel-kanal/kabel-kanal-spl-40kh20kh2000mm-belyy/?ysclid=mi6pmrgevt473190164 | Кабель-канал SPL 40х20х2000мм белый |  |  |  | м | 3 | 1 | 3 | 194.67 | 1.0506 | 613.56 | [15 empty] | Кабель-канал SPL 40х20х2000мм белый
| Приказ от 04.08.2020 № 421/пр п.92а (в ред. пр. № 55/пр от 30.01.2024) | Заготовительно-складские расходы для материальных ресурсов (за исключением металлических конструкций) - 2% ПЗ=2% (ОЗП=2%; ЭМ=2%; МАТ=2%) | [26 empty] | Заготовительно-складские расходы для материальных ресурсов (за исключением металлических конструкций) - 2% ПЗ=2% (ОЗП=2%; ЭМ=2%; МАТ=2%)
|  | Транспортные расходы ПЗ=3% (ОЗП=3%; ЭМ=3% к расх.; ЗПМ=3%; МАТ=3% к расх.; ТЗ=3%; ТЗМ=3%) | [26 empty] | Транспортные расходы ПЗ=3% (ОЗП=3%; ЭМ=3% к расх.; ЗПМ=3%; МАТ=3% к расх.; ТЗ=3%; ТЗМ=3%)
|  | Всего по позиции |  |  |  | 10: 613.56 | [21 empty] | Всего по позиции
235 | ГЭСНм08-02-399-01 | Провод в коробах, сечением: до 6 мм2 |  |  |  | 4: 100 м; 5: 0.03; 6: 1; 7: 0.03 | [15 empty] | Провод в коробах, сечением: до 6 мм2
| 1 | ОТ(ЗТ) |  |  |  | 4: чел.-ч; 7: 0.0846; 10: 49.96 | [17 empty] | ОТ(ЗТ)
| 1-100-38 | Средний разряд работы 3,8 |  |  |  | чел.-ч | 2.82 |  | 0.0846 | 590.53 |  | 49.96 | [18 empty] | Средний разряд работы 3,8
| 4 | М |  |  |  | 10: 3.22 | [17 empty] | М
| 01.7.06.05-0041 | Ленты изоляционные хлопчатобумажные прорезиненные для электромонтажных и ремонтных работ, цвет черный, ширина 20 мм, толщина 0,35 мм |  |  |  | м | 13.33 |  | 0.3999 | 5.69 |  | 2.28 | [18 empty] | Ленты изоляционные хлопчатобумажные прорезиненные для электромонтажных и ремонтных работ, цвет черный, ширина 20 мм, толщина 0,35 мм
| 01.7.06.07-0002 | Ленты монтажные из пластмассы для бандажирования проводов, скрепляются пластмассовыми кнопками, ширина 10 мм |  |  |  | 10 м | 0.5 |  | 0.015 | 62.98 |  | 0.94 | [18 empty] | Ленты монтажные из пластмассы для бандажирования проводов, скрепляются пластмассовыми кнопками, ширина 10 мм
|  | Итого прямые затраты |  |  |  | 10: 53.18 | [19 empty] | Итого прямые затраты
235.1 | 421/пр_2020_п.75_пп.а | Вспомогательные ненормируемые материальные ресурсы |  |  |  | 4: %; 5: 2; 7: 2; 10: 1 | [22 empty] | Вспомогательные ненормируемые материальные ресурсы
|  | ФОТ |  |  |  | 10: 49.96 | [20 empty] | ФОТ
| Пр/812-049.3-1 | НР Электротехнические установки на других объектах |  |  |  | 4: %; 5: 97; 7: 97; 10: 48.46 | [20 empty] | НР Электротехнические установки на других объектах
| Пр/774-049.3 | СП Электротехнические установки на других объектах |  |  |  | 4: %; 5: 51; 7: 51; 10: 25.48 | [20 empty] | СП Электротехнические установки на других объектах
|  | Всего по позиции |  |  |  | 8: 4270.67; 10: 128.12 | [21 empty] | Всего по позиции
236 | https://kabelirkutsk.ru/shop/goods/kabel_vvgng_LSLTx_3h25_psk_gost-301413 | Кабель ВВГнг-LS 3х2,5 |  |  |  | м | 3.06 | 1 | 3.06 | 101.64 | 1.0506 | 326.76 | [15 empty] | Кабель ВВГнг-LS 3х2,5
| 421/пр_2020_п.92_пп.а | Заготовительно-складские расходы для материальных ресурсов (за исключением металлических конструкций) - 2% ПЗ=2% (ОЗП=2%; ЭМ=2%; МАТ=2%) | [26 empty] | Заготовительно-складские расходы для материальных ресурсов (за исключением металлических конструкций) - 2% ПЗ=2% (ОЗП=2%; ЭМ=2%; МАТ=2%)
|  | Транспортные расходы ПЗ=3% (ОЗП=3%; ЭМ=3% к расх.; ЗПМ=3%; МАТ=3% к расх.; ТЗ=3%; ТЗМ=3%) | [26 empty] | Транспортные расходы ПЗ=3% (ОЗП=3%; ЭМ=3% к расх.; ЗПМ=3%; МАТ=3% к расх.; ТЗ=3%; ТЗМ=3%)
|  | Всего по позиции |  |  |  | 10: 326.76 | [21 empty] | Всего по позиции
237 | ГЭСНм08-02-409-09 | Труба гофрированная ПВХ для защиты проводов и кабелей по установленным конструкциям, по стенам, колоннам, потолкам, основанию пола |  |  |  | 4: 100 м; 5: 0.15; 6: 1; 7: 0.15 | [15 empty] | Труба гофрированная ПВХ для защиты проводов и кабелей по установленным конструкциям, по стенам, колоннам, потолкам, основанию пола
| 1 | ОТ(ЗТ) |  |  |  | 4: чел.-ч; 7: 2.28; 10: 1315.58 | [17 empty] | ОТ(ЗТ)
| 1-100-36 | Средний разряд работы 3,6 |  |  |  | чел.-ч | 15.2 |  | 2.28 | 577.01 |  | 1315.58 | [18 empty] | Средний разряд работы 3,6
| 4 | М |  |  |  | 10: 21.98 | [17 empty] | М
| 01.7.15.07-0152 | Дюбели пластмассовые с шурупами, диаметр 6 мм, длина 35 мм, диаметр шурупа 3,5 мм, длина шурупа 50 мм |  |  |  | 100 шт | 1.75 |  | 0.2625 | 83.74 |  | 21.98 | [18 empty] | Дюбели пластмассовые с шурупами, диаметр 6 мм, длина 35 мм, диаметр шурупа 3,5 мм, длина шурупа 50 мм
|  | Итого прямые затраты |  |  |  | 10: 1337.56 | [19 empty] | Итого прямые затраты
237.1 | 421/пр_2020_п.75_пп.а | Вспомогательные ненормируемые материальные ресурсы |  |  |  | 4: %; 5: 2; 7: 2; 10: 26.31 | [22 empty] | Вспомогательные ненормируемые материальные ресурсы
|  | ФОТ |  |  |  | 10: 1315.58 | [20 empty] | ФОТ
| Пр/812-049.3-1 | НР Электротехнические установки на других объектах |  |  |  | 4: %; 5: 97; 7: 97; 10: 1276.11 | [20 empty] | НР Электротехнические установки на других объектах
| Пр/774-049.3 | СП Электротехнические установки на других объектах |  |  |  | 4: %; 5: 51; 7: 51; 10: 670.95 | [20 empty] | СП Электротехнические установки на других объектах
|  | Всего по позиции |  |  |  | 8: 22072.87; 10: 3310.93 | [21 empty] | Всего по позиции
238 | https://kabelirkutsk.ru | Труба гофрированная ПВХ d20мм |  |  |  | м | 15 | 1 | 15 | 21 | 1.0506 | 330.94 | [15 empty] | Труба гофрированная ПВХ d20мм
| 421/пр_2020_п.92_пп.а | Заготовительно-складские расходы для материальных ресурсов (за исключением металлических конструкций) - 2% ПЗ=2% (ОЗП=2%; ЭМ=2%; МАТ=2%) | [26 empty] | Заготовительно-складские расходы для материальных ресурсов (за исключением металлических конструкций) - 2% ПЗ=2% (ОЗП=2%; ЭМ=2%; МАТ=2%)
|  | Транспортные расходы ПЗ=3% (ОЗП=3%; ЭМ=3% к расх.; ЗПМ=3%; МАТ=3% к расх.; ТЗ=3%; ТЗМ=3%) | [26 empty] | Транспортные расходы ПЗ=3% (ОЗП=3%; ЭМ=3% к расх.; ЗПМ=3%; МАТ=3% к расх.; ТЗ=3%; ТЗМ=3%)
|  | Всего по позиции |  |  |  | 10: 330.94 | [21 empty] | Всего по позиции
239 | ГЭСНм08-02-412-02 | Затягивание провода в проложенные трубы и металлические рукава первого одножильного или многожильного в общей оплетке, суммарное сечение: до 6 мм2 |  |  |  | 4: 100 м; 5: 0.15; 6: 1; 7: 0.15 | [15 empty] | Затягивание провода в проложенные трубы и металлические рукава первого одножильного или многожильного в общей оплетке, суммарное сечение: до 6 мм2
| 1 | ОТ(ЗТ) |  |  |  | 4: чел.-ч; 7: 0.8085; 10: 477.44 | [17 empty] | ОТ(ЗТ)
| 1-100-38 | Средний разряд работы 3,8 |  |  |  | чел.-ч | 5.39 |  | 0.8085 | 590.53 |  | 477.44 | [18 empty] | Средний разряд работы 3,8
| 4 | М |  |  |  | 10: 22.24 | [17 empty] | М
| 01.7.06.05-0041 | Ленты изоляционные хлопчатобумажные прорезиненные для электромонтажных и ремонтных работ, цвет черный, ширина 20 мм, толщина 0,35 мм |  |  |  | м | 13.33 |  | 1.9995 | 5.69 |  | 11.38 | [18 empty] | Ленты изоляционные хлопчатобумажные прорезиненные для электромонтажных и ремонтных работ, цвет черный, ширина 20 мм, толщина 0,35 мм
| 20.2.01.05-0003 | Гильзы кабельные медные 6 мм |  |  |  | 100 шт | 0.05 |  | 0.0075 | 870.79 |  | 6.53 | [18 empty] | Гильзы кабельные медные 6 мм
| 20.2.02.01-0012 | Втулки полипропиленовые, диаметр 22 мм |  |  |  | 1000 шт | 0.0122 |  | 0.00183 | 2367.19 |  | 4.33 | [18 empty] | Втулки полипропиленовые, диаметр 22 мм
|  | Итого прямые затраты |  |  |  | 10: 499.68 | [19 empty] | Итого прямые затраты
239.1 | 421/пр_2020_п.75_пп.а | Вспомогательные ненормируемые материальные ресурсы |  |  |  | 4: %; 5: 2; 7: 2; 10: 9.55 | [22 empty] | Вспомогательные ненормируемые материальные ресурсы
|  | ФОТ |  |  |  | 10: 477.44 | [20 empty] | ФОТ
| Пр/812-049.3-1 | НР Электротехнические установки на других объектах |  |  |  | 4: %; 5: 97; 7: 97; 10: 463.12 | [20 empty] | НР Электротехнические установки на других объектах
| Пр/774-049.3 | СП Электротехнические установки на других объектах |  |  |  | 4: %; 5: 51; 7: 51; 10: 243.49 | [20 empty] | СП Электротехнические установки на других объектах
|  | Всего по позиции |  |  |  | 8: 8105.6; 10: 1215.84 | [21 empty] | Всего по позиции
240 | https://kabelirkutsk.ru/shop/goods/kabel_vvgng_LSLTx_3h25_psk_gost-301413 | Кабель ВВГнг-LS 3х2,5 |  |  |  | м | 15.3 | 1 | 15.3 | 101.64 | 1.0506 | 1633.78 | [15 empty] | Кабель ВВГнг-LS 3х2,5
| 421/пр_2020_п.92_пп.а | Заготовительно-складские расходы для материальных ресурсов (за исключением металлических конструкций) - 2% ПЗ=2% (ОЗП=2%; ЭМ=2%; МАТ=2%) | [26 empty] | Заготовительно-складские расходы для материальных ресурсов (за исключением металлических конструкций) - 2% ПЗ=2% (ОЗП=2%; ЭМ=2%; МАТ=2%)
|  | Транспортные расходы ПЗ=3% (ОЗП=3%; ЭМ=3% к расх.; ЗПМ=3%; МАТ=3% к расх.; ТЗ=3%; ТЗМ=3%) | [26 empty] | Транспортные расходы ПЗ=3% (ОЗП=3%; ЭМ=3% к расх.; ЗПМ=3%; МАТ=3% к расх.; ТЗ=3%; ТЗМ=3%)
|  | Всего по позиции |  |  |  | 10: 1633.78 | [21 empty] | Всего по позиции
241 | ГЭСНм11-05-001-01 | Насос (помпа) дренажный | [25 empty] | Насос (помпа) дренажный | bar: 4 to 7
| 1 | ОТ(ЗТ) |  |  |  | 4: чел.-ч; 7: 0.52; 10: 278.95 | [17 empty] | ОТ(ЗТ)
| 1-100-30 | Средний разряд работы 3,0 |  |  |  | чел.-ч | 0.52 |  | 0.52 | 536.44 |  | 278.95 | [18 empty] | Средний разряд работы 3,0
| 4 | М |  |  |  | 10: 55.87 | [17 empty] | М
| 01.7.15.03-0034 | Болты стальные оцинкованные с шестигранной головкой и оцинкованной шестигранной гайкой, диаметр резьбы болта и гайки М12, длина болта 20-160 мм |  |  |  | кг | 0.32 |  | 0.32 | 174.59 |  | 55.87 | [18 empty] | Болты стальные оцинкованные с шестигранной головкой и оцинкованной шестигранной гайкой, диаметр резьбы болта и гайки М12, длина болта 20-160 мм
|  | Итого прямые затраты |  |  |  | 10: 334.82 | [19 empty] | Итого прямые затраты
241.1 | 421/пр_2020_п.75_пп.а | Вспомогательные ненормируемые материальные ресурсы |  |  |  | 4: %; 5: 2; 7: 2; 10: 5.58 | [22 empty] | Вспомогательные ненормируемые материальные ресурсы
|  | ФОТ |  |  |  | 10: 278.95 | [20 empty] | ФОТ
| Пр/812-053.0-1 | НР Приборы, средства автоматизации и вычислительной техники |  |  |  | 4: %; 5: 90; 7: 90; 10: 251.06 | [20 empty] | НР Приборы, средства автоматизации и вычислительной техники
| Пр/774-053.0 | СП Приборы, средства автоматизации и вычислительной техники |  |  |  | 4: %; 5: 46; 7: 46; 10: 128.32 | [20 empty] | СП Приборы, средства автоматизации и вычислительной техники
|  | Всего по позиции |  |  |  | 8: 719.78; 10: 719.78 | [21 empty] | Всего по позиции
242 | https://istcom38.ru/index.php?route=product/product&path=1447_1085_1091&product_id=25686 | Насос дренажный Ballu Silence (прот., 12 л/ч) |  |  |  | шт | 1 | 1 | 1 | 4360.66 |  | 4360.66 | [15 empty] | Насос дренажный Ballu Silence (прот., 12 л/ч)
|  | Всего по позиции |  |  |  | 10: 4360.66 | [21 empty] | Всего по позиции
|  | Итоги по разделу 10 Монтажные работы. Помещение №13 Рук. ГРЭБП : | [33 empty] | Итоги по разделу 10 Монтажные работы. Помещение №13 Рук. ГРЭБП :
|  | Всего прямые затраты (справочно) |  |  |  | 10: 20972.84 | [24 empty] | Всего прямые затраты (справочно)
|  | в том числе: | [34 empty] | в том числе:
|  | Оплата труда рабочих |  |  |  | 10: 6679.5 | [24 empty] | Оплата труда рабочих
|  | Материалы |  |  |  | 10: 14293.34 | [24 empty] | Материалы
|  | Строительные работы |  |  |  | 10: 10057.87 | [24 empty] | Строительные работы
|  | в том числе: | [34 empty] | в том числе:
|  | оплата труда |  |  |  | 10: 3537.08 | [24 empty] | оплата труда
|  | материалы |  |  |  | 10: 77.58 | [24 empty] | материалы
|  | накладные расходы |  |  |  | 10: 4096.9 | [24 empty] | накладные расходы
|  | сметная прибыль |  |  |  | 10: 2346.31 | [24 empty] | сметная прибыль
|  | Монтажные работы |  |  |  | 10: 21975.49 | [24 empty] | Монтажные работы
|  | в том числе: | [34 empty] | в том числе:
|  | оплата труда |  |  |  | 10: 3142.42 | [24 empty] | оплата труда
|  | материалы |  |  |  | 10: 14215.76 | [24 empty] | материалы
|  | накладные расходы |  |  |  | 10: 3028.62 | [24 empty] | накладные расходы
|  | сметная прибыль |  |  |  | 10: 1588.69 | [24 empty] | сметная прибыль
|  | Оборудование |  |  |  | 10: 23316.4 | [24 empty] | Оборудование
|  | Всего ФОТ (справочно) |  |  |  | 10: 6679.5 | [24 empty] | Всего ФОТ (справочно)
|  | Всего накладные расходы (справочно) |  |  |  | 10: 7125.52 | [24 empty] | Всего накладные расходы (справочно)
|  | Всего сметная прибыль (справочно) |  |  |  | 10: 3935 | [24 empty] | Всего сметная прибыль (справочно)
|  | Всего по разделу 10 Монтажные работы. Помещение №13 Рук. ГРЭБП |  |  |  | 10: 55349.76 | [25 empty] | Всего по разделу 10 Монтажные работы. Помещение №13 Рук. ГРЭБП
|  | справочно: | [34 empty] | справочно:
|  | Материальные ресурсы, отсутствующие в ФРСН |  |  |  | 10: 3010.49 | [24 empty] | Материальные ресурсы, отсутствующие в ФРСН
|  | Оборудование, отсутствующее в ФРСН |  |  |  | 10: 23316.4 | [24 empty] | Оборудование, отсутствующее в ФРСН
|  | Затраты труда рабочих |  |  |  | 7: 10,717024 | [26 empty] | Затраты труда рабочих
Раздел 11. Монтажные работы. Помещение №14 Инж.ГРЭБП | [26 empty] | Раздел 11. Монтажные работы. Помещение №14 Инж.ГРЭБП
243 | ГЭСН15-01-047-15 | Демонтаж/монтаж потолочной плиты 600х600 Армстронг |  |  |  | 4: 100 м2; 5: 0.036; 6: 1; 7: 0.036 | [15 empty] | Демонтаж/монтаж потолочной плиты 600х600 Армстронг
|  | коэфф-т на демонтаж/монтаж ПЗ=0,4 (ОЗП=0,4; ЭМ=0,4 к расх.; ЗПМ=0,4; МАТ=0,4 к расх.; ТЗ=0,4; ТЗМ=0,4) | [26 empty] | коэфф-т на демонтаж/монтаж ПЗ=0,4 (ОЗП=0,4; ЭМ=0,4 к расх.; ЗПМ=0,4; МАТ=0,4 к расх.; ТЗ=0,4; ТЗМ=0,4)
| 1 | ОТ(ЗТ) |  |  |  | 4: чел.-ч; 7: 1.4754; 10: 871.28 | [17 empty] | ОТ(ЗТ)
| 1-100-38 | Средний разряд работы 3,8 |  |  |  | чел.-ч | 102.46 | 0.4 | 1.4754 | 590.53 |  | 871.28 | [18 empty] | Средний разряд работы 3,8
|  | Итого прямые затраты |  |  |  | 10: 871.28 | [19 empty] | Итого прямые затраты
|  | ФОТ |  |  |  | 10: 871.28 | [20 empty] | ФОТ
| Пр/812-015.0-1 | НР Отделочные работы |  |  |  | 4: %; 5: 100; 7: 100; 10: 871.28 | [20 empty] | НР Отделочные работы
| Пр/774-015.0 | СП Отделочные работы |  |  |  | 4: %; 5: 49; 7: 49; 10: 426.93 | [20 empty] | СП Отделочные работы
|  | Всего по позиции |  |  |  | 8: 60263.61; 10: 2169.49 | [21 empty] | Всего по позиции
244 | ГЭСН20-06-018-03 | Установка сплит-систем с внутренним блоком настенного типа мощностью: до 5 кВт |  |  |  | 4: компл; 5: 1; 6: 1; 7: 1 | [15 empty] | Установка сплит-систем с внутренним блоком настенного типа мощностью: до 5 кВт
| 1 | ОТ(ЗТ) |  |  |  | 4: чел.-ч; 7: 3.84; 10: 2665.8 | [17 empty] | ОТ(ЗТ)
| 1-100-50 | Средний разряд работы 5,0 |  |  |  | чел.-ч | 3.84 |  | 3.84 | 694.22 |  | 2665.8 | [18 empty] | Средний разряд работы 5,0
| 4 | М |  |  |  | 10: 26.87 | [17 empty] | М
| 01.7.15.07-0022 | Дюбели полиэтиленовые распорные, диаметр 6 мм, длина 40 мм |  |  |  | 1000 шт | 0.004 |  | 0.004 | 360.3 |  | 1.44 | [18 empty] | Дюбели полиэтиленовые распорные, диаметр 6 мм, длина 40 мм
| 01.7.15.14-0304 | Шурупы самонарезающие стальные оцинкованные с полукруглой головкой и крестообразным шлицем, остроконечные, диаметр 4 мм, длина 12 мм |  |  |  | т | 7e-05 |  | 7e-05 | 363237.32 |  | 25.43 | [18 empty] | Шурупы самонарезающие стальные оцинкованные с полукруглой головкой и крестообразным шлицем, остроконечные, диаметр 4 мм, длина 12 мм
|  | Итого прямые затраты |  |  |  | 10: 2692.67 | [19 empty] | Итого прямые затраты
244.1 | 01.7.14.01-0002 | Герметик пенополиуретановый (пена монтажная) универсальный, объем 1000 мл |  |  |  | шт | 0.204 |  | 0.204 | 248.59 |  | 50.71 | [18 empty] | Герметик пенополиуретановый (пена монтажная) универсальный, объем 1000 мл
|  | ФОТ |  |  |  | 10: 2665.8 | [20 empty] | ФОТ
| Пр/812-016.0-1 | НР Сантехнические работы - внутренние (трубопроводы, водопровод, канализация, отопление, газоснабжение, вентиляция и кондиционирование воздуха) |  |  |  | 4: %; 5: 121; 7: 121; 10: 3225.62 | [20 empty] | НР Сантехнические работы - внутренние (трубопроводы, водопровод, канализация, отопление, газоснабжение, вентиляция и кондиционирование воздуха)
| Пр/774-016.0 | СП Сантехнические работы - внутренние (трубопроводы, водопровод, канализация, отопление, газоснабжение, вентиляция и кондиционирование воздуха) |  |  |  | 4: %; 5: 72; 7: 72; 10: 1919.38 | [20 empty] | СП Сантехнические работы - внутренние (трубопроводы, водопровод, канализация, отопление, газоснабжение, вентиляция и кондиционирование воздуха)
|  | Всего по позиции |  |  |  | 8: 7888.38; 10: 7888.38 | [21 empty] | Всего по позиции
245 О | ТЦ_64.2.03.06_38_3827050050_05.03.2026_02_2.1 | Сплит система типа Kentatsu Kentatsu KSGI21HFN1-KSRI21HFN1 |  |  |  | шт | 1 | 1 | 1 | 23316.4 |  | 23316.4 | [15 empty] | Сплит система типа Kentatsu Kentatsu KSGI21HFN1-KSRI21HFN1
|  | Всего по позиции |  |  |  | 10: 23316.4 | [21 empty] | Всего по позиции
246 | https://www.rusklimat.ru/irkutsk/product-kronshteyn-ballu-500kh600-para-bez-upakovki/ | Кронштейн BALLU 500х600, пара |  |  |  | компл | 1 | 1 | 1 | 722.95 | 1.0506 | 759.53 | [15 empty] | Кронштейн BALLU 500х600, пара
| 421/пр_2020_п.92_пп.а | Заготовительно-складские расходы для материальных ресурсов (за исключением металлических конструкций) - 2% ПЗ=2% (ОЗП=2%; ЭМ=2%; МАТ=2%) | [26 empty] | Заготовительно-складские расходы для материальных ресурсов (за исключением металлических конструкций) - 2% ПЗ=2% (ОЗП=2%; ЭМ=2%; МАТ=2%)
|  | Транспортные расходы ПЗ=3% (ОЗП=3%; ЭМ=3% к расх.; ЗПМ=3%; МАТ=3% к расх.; ТЗ=3%; ТЗМ=3%) | [26 empty] | Транспортные расходы ПЗ=3% (ОЗП=3%; ЭМ=3% к расх.; ЗПМ=3%; МАТ=3% к расх.; ТЗ=3%; ТЗМ=3%)
|  | Всего по позиции |  |  |  | 10: 759.53 | [21 empty] | Всего по позиции
247 | ТЦ_23.2.02.04_38_3849020965_05.03.2026_02_5.3 | Труба медная 6,35х0,60 (1/4) |  |  |  | м | 7 | 1 | 7 | 127.51 |  | 892.57 | [15 empty] | Труба медная 6,35х0,60 (1/4)
|  | Всего по позиции |  |  |  | 10: 892.57 | [21 empty] | Всего по позиции
248 | ТЦ_23.2.02.04_38_3849020965_05.03.2026_02_6.2 | Труба медная 9,52х0,81 (3/8) |  |  |  | м | 7 | 1 | 7 | 263.63 |  | 1845.41 | [15 empty] | Труба медная 9,52х0,81 (3/8)
|  | Всего по позиции |  |  |  | 10: 1845.41 | [21 empty] | Всего по позиции
249 | ТЦ_12.2.07.05_38_7842224734_05.03.2026_02_9.1 | Трубка Ballu Condiflex 10/6 (3/8”) |  |  |  | м | 7 | 1 | 7 | 14.49 |  | 101.43 | [15 empty] | Трубка Ballu Condiflex 10/6 (3/8”)
|  | Всего по позиции |  |  |  | 10: 101.43 | [21 empty] | Всего по позиции
250 | ТЦ_12.2.07.05_38_7842224734_05.03.2026_02_7.2 | Трубка Ballu Condiflex 6/6 (1/4”) |  |  |  | м | 7 | 1 | 7 | 6.9 |  | 48.3 | [15 empty] | Трубка Ballu Condiflex 6/6 (1/4”)
|  | Всего по позиции |  |  |  | 10: 48.3 | [21 empty] | Всего по позиции
251 | ТЦ_24.3.02.03_38_5007094208_05.03.2026_02_10.2 | Шланг дренажный Ballu 16 |  |  |  | м | 7 | 1 | 7 | 17.54 |  | 122.78 | [15 empty] | Шланг дренажный Ballu 16
|  | Всего по позиции |  |  |  | 10: 122.78 | [21 empty] | Всего по позиции
252 | https://kabelirkutsk.ru/shop/goods/kabel_vvgng_LS_5h15_kabeks_gost-300765?ysclid=m9tc9e15ag146906022 | Кабель ВВГнг-LS 5х1,5 ГОСТ |  |  |  | м | 7.14 | 1 | 7.14 | 108.2 | 1.0506 | 811.64 | [15 empty] | Кабель ВВГнг-LS 5х1,5 ГОСТ
| 421/пр_2020_п.92_пп.а | Заготовительно-складские расходы для материальных ресурсов (за исключением металлических конструкций) - 2% ПЗ=2% (ОЗП=2%; ЭМ=2%; МАТ=2%) | [26 empty] | Заготовительно-складские расходы для материальных ресурсов (за исключением металлических конструкций) - 2% ПЗ=2% (ОЗП=2%; ЭМ=2%; МАТ=2%)
|  | Транспортные расходы ПЗ=3% (ОЗП=3%; ЭМ=3% к расх.; ЗПМ=3%; МАТ=3% к расх.; ТЗ=3%; ТЗМ=3%) | [26 empty] | Транспортные расходы ПЗ=3% (ОЗП=3%; ЭМ=3% к расх.; ЗПМ=3%; МАТ=3% к расх.; ТЗ=3%; ТЗМ=3%)
|  | Всего по позиции |  |  |  | 10: 811.64 | [21 empty] | Всего по позиции
253 | ГЭСНм08-02-390-03 | Короба пластмассовые: шириной до 120 мм |  |  |  | 4: 100 м; 5: 0.06; 6: 1; 7: 0.06 | [15 empty] | Короба пластмассовые: шириной до 120 мм
| 1 | ОТ(ЗТ) |  |  |  | 4: чел.-ч; 7: 1.2198; 10: 728.59 | [17 empty] | ОТ(ЗТ)
| 1-100-39 | Средний разряд работы 3,9 |  |  |  | чел.-ч | 20.33 |  | 1.2198 | 597.3 |  | 728.59 | [18 empty] | Средний разряд работы 3,9
| 4 | М |  |  |  | 10: 20.15 | [17 empty] | М
| 01.7.15.07-0022 | Дюбели полиэтиленовые распорные, диаметр 6 мм, длина 40 мм |  |  |  | 1000 шт | 0.4 |  | 0.024 | 360.3 |  | 8.65 | [18 empty] | Дюбели полиэтиленовые распорные, диаметр 6 мм, длина 40 мм
| 01.7.15.14-0165 | Шурупы самонарезающие стальные с полукруглой головкой и прямым шлицем, остроконечные, диаметр 4 мм, длина 40 мм |  |  |  | т | 0.0014 |  | 8.4e-05 | 136883.52 |  | 11.5 | [18 empty] | Шурупы самонарезающие стальные с полукруглой головкой и прямым шлицем, остроконечные, диаметр 4 мм, длина 40 мм
|  | Итого прямые затраты |  |  |  | 10: 748.74 | [19 empty] | Итого прямые затраты
253.1 | 421/пр_2020_п.75_пп.а | Вспомогательные ненормируемые материальные ресурсы |  |  |  | 4: %; 5: 2; 7: 2; 10: 14.57 | [22 empty] | Вспомогательные ненормируемые материальные ресурсы
|  | ФОТ |  |  |  | 10: 728.59 | [20 empty] | ФОТ
| Пр/812-049.3-1 | НР Электротехнические установки на других объектах |  |  |  | 4: %; 5: 97; 7: 97; 10: 706.73 | [20 empty] | НР Электротехнические установки на других объектах
| Пр/774-049.3 | СП Электротехнические установки на других объектах |  |  |  | 4: %; 5: 51; 7: 51; 10: 371.58 | [20 empty] | СП Электротехнические установки на других объектах
|  | Всего по позиции |  |  |  | 8: 30693.67; 10: 1841.62 | [21 empty] | Всего по позиции
254 | https://www.etm.ru/cat/nn/2328492 | Кабель-канал 74х55 РУВИНИЛ белый |  |  |  | м | 6 | 1 | 6 | 302.9 | 1.0506 | 1909.36 | [15 empty] | Кабель-канал 74х55 РУВИНИЛ белый
| Приказ от 04.08.2020 № 421/пр п.92а (в ред. пр. № 55/пр от 30.01.2024) | Заготовительно-складские расходы для материальных ресурсов (за исключением металлических конструкций) - 2% ПЗ=2% (ОЗП=2%; ЭМ=2%; МАТ=2%) | [26 empty] | Заготовительно-складские расходы для материальных ресурсов (за исключением металлических конструкций) - 2% ПЗ=2% (ОЗП=2%; ЭМ=2%; МАТ=2%)
|  | Транспортные расходы ПЗ=3% (ОЗП=3%; ЭМ=3% к расх.; ЗПМ=3%; МАТ=3% к расх.; ТЗ=3%; ТЗМ=3%) | [26 empty] | Транспортные расходы ПЗ=3% (ОЗП=3%; ЭМ=3% к расх.; ЗПМ=3%; МАТ=3% к расх.; ТЗ=3%; ТЗМ=3%)
|  | Всего по позиции |  |  |  | 10: 1909.36 | [21 empty] | Всего по позиции
255 | https://kabelirkutsk.ru/shop/goods/zaglushka_dlya_rkk_74h55_bel-314463 | Заглушка 74х55, белый |  |  |  | шт | 1 | 1 | 1 | 114.75 | 1.0506 | 120.56 | [15 empty] | Заглушка 74х55, белый
| Приказ от 04.08.2020 № 421/пр п.92а (в ред. пр. № 55/пр от 30.01.2024) | Заготовительно-складские расходы для материальных ресурсов (за исключением металлических конструкций) - 2% ПЗ=2% (ОЗП=2%; ЭМ=2%; МАТ=2%) | [26 empty] | Заготовительно-складские расходы для материальных ресурсов (за исключением металлических конструкций) - 2% ПЗ=2% (ОЗП=2%; ЭМ=2%; МАТ=2%)
|  | Транспортные расходы ПЗ=3% (ОЗП=3%; ЭМ=3% к расх.; ЗПМ=3%; МАТ=3% к расх.; ТЗ=3%; ТЗМ=3%) | [26 empty] | Транспортные расходы ПЗ=3% (ОЗП=3%; ЭМ=3% к расх.; ЗПМ=3%; МАТ=3% к расх.; ТЗ=3%; ТЗМ=3%)
|  | Всего по позиции |  |  |  | 10: 120.56 | [21 empty] | Всего по позиции
256 | https://www.rusklimat.ru/irkutsk/product-ugol_vnutrenniy_dlya_rkk_74kh55_belyy/ | Угол внутренний для РКК-74х55 (белый) |  |  |  | шт | 1 | 1 | 1 | 145.9 |  | 145.9 | [15 empty] | Угол внутренний для РКК-74х55 (белый)
|  | Всего по позиции |  |  |  | 10: 145.9 | [21 empty] | Всего по позиции
257 | ГЭСНм08-02-390-01 | Короба пластмассовые: шириной до 40 мм |  |  |  | 4: 100 м; 5: 0.03; 6: 1; 7: 0.03 | [15 empty] | Короба пластмассовые: шириной до 40 мм
| 1 | ОТ(ЗТ) |  |  |  | 4: чел.-ч; 7: 0.4887; 10: 291.9 | [17 empty] | ОТ(ЗТ)
| 1-100-39 | Средний разряд работы 3,9 |  |  |  | чел.-ч | 16.29 |  | 0.4887 | 597.3 |  | 291.9 | [18 empty] | Средний разряд работы 3,9
| 4 | М |  |  |  | 10: 6.27 | [17 empty] | М
| 01.7.15.07-0022 | Дюбели полиэтиленовые распорные, диаметр 6 мм, длина 40 мм |  |  |  | 1000 шт | 0.2 |  | 0.006 | 360.3 |  | 2.16 | [18 empty] | Дюбели полиэтиленовые распорные, диаметр 6 мм, длина 40 мм
| 01.7.15.14-0165 | Шурупы самонарезающие стальные с полукруглой головкой и прямым шлицем, остроконечные, диаметр 4 мм, длина 40 мм |  |  |  | т | 0.001 |  | 3e-05 | 136883.52 |  | 4.11 | [18 empty] | Шурупы самонарезающие стальные с полукруглой головкой и прямым шлицем, остроконечные, диаметр 4 мм, длина 40 мм
|  | Итого прямые затраты |  |  |  | 10: 298.17 | [19 empty] | Итого прямые затраты
257.1 | 421/пр_2020_п.75_пп.а | Вспомогательные ненормируемые материальные ресурсы |  |  |  | 4: %; 5: 2; 7: 2; 10: 5.84 | [22 empty] | Вспомогательные ненормируемые материальные ресурсы
|  | ФОТ |  |  |  | 10: 291.9 | [20 empty] | ФОТ
| Пр/812-049.3-1 | НР Электротехнические установки на других объектах |  |  |  | 4: %; 5: 97; 7: 97; 10: 283.14 | [20 empty] | НР Электротехнические установки на других объектах
| Пр/774-049.3 | СП Электротехнические установки на других объектах |  |  |  | 4: %; 5: 51; 7: 51; 10: 148.87 | [20 empty] | СП Электротехнические установки на других объектах
|  | Всего по позиции |  |  |  | 8: 24534; 10: 736.02 | [21 empty] | Всего по позиции
258 | https://irk.energosf.ru/catalog/kabel-kanal/kabel-kanal-spl-40kh20kh2000mm-belyy/?ysclid=mi6pmrgevt473190164 | Кабель-канал SPL 40х20х2000мм белый |  |  |  | м | 3 | 1 | 3 | 194.67 | 1.0506 | 613.56 | [15 empty] | Кабель-канал SPL 40х20х2000мм белый
| Приказ от 04.08.2020 № 421/пр п.92а (в ред. пр. № 55/пр от 30.01.2024) | Заготовительно-складские расходы для материальных ресурсов (за исключением металлических конструкций) - 2% ПЗ=2% (ОЗП=2%; ЭМ=2%; МАТ=2%) | [26 empty] | Заготовительно-складские расходы для материальных ресурсов (за исключением металлических конструкций) - 2% ПЗ=2% (ОЗП=2%; ЭМ=2%; МАТ=2%)
|  | Транспортные расходы ПЗ=3% (ОЗП=3%; ЭМ=3% к расх.; ЗПМ=3%; МАТ=3% к расх.; ТЗ=3%; ТЗМ=3%) | [26 empty] | Транспортные расходы ПЗ=3% (ОЗП=3%; ЭМ=3% к расх.; ЗПМ=3%; МАТ=3% к расх.; ТЗ=3%; ТЗМ=3%)
|  | Всего по позиции |  |  |  | 10: 613.56 | [21 empty] | Всего по позиции
259 | ГЭСНм08-02-399-01 | Провод в коробах, сечением: до 6 мм2 |  |  |  | 4: 100 м; 5: 0.03; 6: 1; 7: 0.03 | [15 empty] | Провод в коробах, сечением: до 6 мм2
| 1 | ОТ(ЗТ) |  |  |  | 4: чел.-ч; 7: 0.0846; 10: 49.96 | [17 empty] | ОТ(ЗТ)
| 1-100-38 | Средний разряд работы 3,8 |  |  |  | чел.-ч | 2.82 |  | 0.0846 | 590.53 |  | 49.96 | [18 empty] | Средний разряд работы 3,8
| 4 | М |  |  |  | 10: 3.22 | [17 empty] | М
| 01.7.06.05-0041 | Ленты изоляционные хлопчатобумажные прорезиненные для электромонтажных и ремонтных работ, цвет черный, ширина 20 мм, толщина 0,35 мм |  |  |  | м | 13.33 |  | 0.3999 | 5.69 |  | 2.28 | [18 empty] | Ленты изоляционные хлопчатобумажные прорезиненные для электромонтажных и ремонтных работ, цвет черный, ширина 20 мм, толщина 0,35 мм
| 01.7.06.07-0002 | Ленты монтажные из пластмассы для бандажирования проводов, скрепляются пластмассовыми кнопками, ширина 10 мм |  |  |  | 10 м | 0.5 |  | 0.015 | 62.98 |  | 0.94 | [18 empty] | Ленты монтажные из пластмассы для бандажирования проводов, скрепляются пластмассовыми кнопками, ширина 10 мм
|  | Итого прямые затраты |  |  |  | 10: 53.18 | [19 empty] | Итого прямые затраты
259.1 | 421/пр_2020_п.75_пп.а | Вспомогательные ненормируемые материальные ресурсы |  |  |  | 4: %; 5: 2; 7: 2; 10: 1 | [22 empty] | Вспомогательные ненормируемые материальные ресурсы
|  | ФОТ |  |  |  | 10: 49.96 | [20 empty] | ФОТ
| Пр/812-049.3-1 | НР Электротехнические установки на других объектах |  |  |  | 4: %; 5: 97; 7: 97; 10: 48.46 | [20 empty] | НР Электротехнические установки на других объектах
| Пр/774-049.3 | СП Электротехнические установки на других объектах |  |  |  | 4: %; 5: 51; 7: 51; 10: 25.48 | [20 empty] | СП Электротехнические установки на других объектах
|  | Всего по позиции |  |  |  | 8: 4270.67; 10: 128.12 | [21 empty] | Всего по позиции
260 | https://kabelirkutsk.ru/shop/goods/kabel_vvgng_LSLTx_3h25_psk_gost-301413 | Кабель ВВГнг-LS 3х2,5 |  |  |  | м | 3.06 | 1 | 3.06 | 101.64 | 1.0506 | 326.76 | [15 empty] | Кабель ВВГнг-LS 3х2,5
| 421/пр_2020_п.92_пп.а | Заготовительно-складские расходы для материальных ресурсов (за исключением металлических конструкций) - 2% ПЗ=2% (ОЗП=2%; ЭМ=2%; МАТ=2%) | [26 empty] | Заготовительно-складские расходы для материальных ресурсов (за исключением металлических конструкций) - 2% ПЗ=2% (ОЗП=2%; ЭМ=2%; МАТ=2%)
|  | Транспортные расходы ПЗ=3% (ОЗП=3%; ЭМ=3% к расх.; ЗПМ=3%; МАТ=3% к расх.; ТЗ=3%; ТЗМ=3%) | [26 empty] | Транспортные расходы ПЗ=3% (ОЗП=3%; ЭМ=3% к расх.; ЗПМ=3%; МАТ=3% к расх.; ТЗ=3%; ТЗМ=3%)
|  | Всего по позиции |  |  |  | 10: 326.76 | [21 empty] | Всего по позиции
261 | ГЭСНм08-02-409-09 | Труба гофрированная ПВХ для защиты проводов и кабелей по установленным конструкциям, по стенам, колоннам, потолкам, основанию пола |  |  |  | 4: 100 м; 5: 0.18; 6: 1; 7: 0.18 | [15 empty] | Труба гофрированная ПВХ для защиты проводов и кабелей по установленным конструкциям, по стенам, колоннам, потолкам, основанию пола
| 1 | ОТ(ЗТ) |  |  |  | 4: чел.-ч; 7: 2.736; 10: 1578.7 | [17 empty] | ОТ(ЗТ)
| 1-100-36 | Средний разряд работы 3,6 |  |  |  | чел.-ч | 15.2 |  | 2.736 | 577.01 |  | 1578.7 | [18 empty] | Средний разряд работы 3,6
| 4 | М |  |  |  | 10: 26.38 | [17 empty] | М
| 01.7.15.07-0152 | Дюбели пластмассовые с шурупами, диаметр 6 мм, длина 35 мм, диаметр шурупа 3,5 мм, длина шурупа 50 мм |  |  |  | 100 шт | 1.75 |  | 0.315 | 83.74 |  | 26.38 | [18 empty] | Дюбели пластмассовые с шурупами, диаметр 6 мм, длина 35 мм, диаметр шурупа 3,5 мм, длина шурупа 50 мм
|  | Итого прямые затраты |  |  |  | 10: 1605.08 | [19 empty] | Итого прямые затраты
261.1 | 421/пр_2020_п.75_пп.а | Вспомогательные ненормируемые материальные ресурсы |  |  |  | 4: %; 5: 2; 7: 2; 10: 31.57 | [22 empty] | Вспомогательные ненормируемые материальные ресурсы
|  | ФОТ |  |  |  | 10: 1578.7 | [20 empty] | ФОТ
| Пр/812-049.3-1 | НР Электротехнические установки на других объектах |  |  |  | 4: %; 5: 97; 7: 97; 10: 1531.34 | [20 empty] | НР Электротехнические установки на других объектах
| Пр/774-049.3 | СП Электротехнические установки на других объектах |  |  |  | 4: %; 5: 51; 7: 51; 10: 805.14 | [20 empty] | СП Электротехнические установки на других объектах
|  | Всего по позиции |  |  |  | 8: 22072.94; 10: 3973.13 | [21 empty] | Всего по позиции
262 | https://kabelirkutsk.ru | Труба гофрированная ПВХ d20мм |  |  |  | м | 18 | 1 | 18 | 21 | 1.0506 | 397.13 | [15 empty] | Труба гофрированная ПВХ d20мм
| 421/пр_2020_п.92_пп.а | Заготовительно-складские расходы для материальных ресурсов (за исключением металлических конструкций) - 2% ПЗ=2% (ОЗП=2%; ЭМ=2%; МАТ=2%) | [26 empty] | Заготовительно-складские расходы для материальных ресурсов (за исключением металлических конструкций) - 2% ПЗ=2% (ОЗП=2%; ЭМ=2%; МАТ=2%)
|  | Транспортные расходы ПЗ=3% (ОЗП=3%; ЭМ=3% к расх.; ЗПМ=3%; МАТ=3% к расх.; ТЗ=3%; ТЗМ=3%) | [26 empty] | Транспортные расходы ПЗ=3% (ОЗП=3%; ЭМ=3% к расх.; ЗПМ=3%; МАТ=3% к расх.; ТЗ=3%; ТЗМ=3%)
|  | Всего по позиции |  |  |  | 10: 397.13 | [21 empty] | Всего по позиции
263 | ГЭСНм08-02-412-02 | Затягивание провода в проложенные трубы и металлические рукава первого одножильного или многожильного в общей оплетке, суммарное сечение: до 6 мм2 |  |  |  | 4: 100 м; 5: 0.18; 6: 1; 7: 0.18 | [15 empty] | Затягивание провода в проложенные трубы и металлические рукава первого одножильного или многожильного в общей оплетке, суммарное сечение: до 6 мм2
| 1 | ОТ(ЗТ) |  |  |  | 4: чел.-ч; 7: 0.9702; 10: 572.93 | [17 empty] | ОТ(ЗТ)
| 1-100-38 | Средний разряд работы 3,8 |  |  |  | чел.-ч | 5.39 |  | 0.9702 | 590.53 |  | 572.93 | [18 empty] | Средний разряд работы 3,8
| 4 | М |  |  |  | 10: 26.69 | [17 empty] | М
| 01.7.06.05-0041 | Ленты изоляционные хлопчатобумажные прорезиненные для электромонтажных и ремонтных работ, цвет черный, ширина 20 мм, толщина 0,35 мм |  |  |  | м | 13.33 |  | 2.3994 | 5.69 |  | 13.65 | [18 empty] | Ленты изоляционные хлопчатобумажные прорезиненные для электромонтажных и ремонтных работ, цвет черный, ширина 20 мм, толщина 0,35 мм
| 20.2.01.05-0003 | Гильзы кабельные медные 6 мм |  |  |  | 100 шт | 0.05 |  | 0.009 | 870.79 |  | 7.84 | [18 empty] | Гильзы кабельные медные 6 мм
| 20.2.02.01-0012 | Втулки полипропиленовые, диаметр 22 мм |  |  |  | 1000 шт | 0.0122 |  | 0.002196 | 2367.19 |  | 5.2 | [18 empty] | Втулки полипропиленовые, диаметр 22 мм
|  | Итого прямые затраты |  |  |  | 10: 599.62 | [19 empty] | Итого прямые затраты
263.1 | 421/пр_2020_п.75_пп.а | Вспомогательные ненормируемые материальные ресурсы |  |  |  | 4: %; 5: 2; 7: 2; 10: 11.46 | [22 empty] | Вспомогательные ненормируемые материальные ресурсы
|  | ФОТ |  |  |  | 10: 572.93 | [20 empty] | ФОТ
| Пр/812-049.3-1 | НР Электротехнические установки на других объектах |  |  |  | 4: %; 5: 97; 7: 97; 10: 555.74 | [20 empty] | НР Электротехнические установки на других объектах
| Пр/774-049.3 | СП Электротехнические установки на других объектах |  |  |  | 4: %; 5: 51; 7: 51; 10: 292.19 | [20 empty] | СП Электротехнические установки на других объектах
|  | Всего по позиции |  |  |  | 8: 8105.61; 10: 1459.01 | [21 empty] | Всего по позиции
264 | https://kabelirkutsk.ru/shop/goods/kabel_vvgng_LSLTx_3h25_psk_gost-301413 | Кабель ВВГнг-LS 3х2,5 |  |  |  | м | 18.36 | 1 | 18.36 | 101.64 | 1.0506 | 1960.54 | [15 empty] | Кабель ВВГнг-LS 3х2,5
| 421/пр_2020_п.92_пп.а | Заготовительно-складские расходы для материальных ресурсов (за исключением металлических конструкций) - 2% ПЗ=2% (ОЗП=2%; ЭМ=2%; МАТ=2%) | [26 empty] | Заготовительно-складские расходы для материальных ресурсов (за исключением металлических конструкций) - 2% ПЗ=2% (ОЗП=2%; ЭМ=2%; МАТ=2%)
|  | Транспортные расходы ПЗ=3% (ОЗП=3%; ЭМ=3% к расх.; ЗПМ=3%; МАТ=3% к расх.; ТЗ=3%; ТЗМ=3%) | [26 empty] | Транспортные расходы ПЗ=3% (ОЗП=3%; ЭМ=3% к расх.; ЗПМ=3%; МАТ=3% к расх.; ТЗ=3%; ТЗМ=3%)
|  | Всего по позиции |  |  |  | 10: 1960.54 | [21 empty] | Всего по позиции
265 | ГЭСНм11-05-001-01 | Насос (помпа) дренажный | [25 empty] | Насос (помпа) дренажный | bar: 4 to 7
| 1 | ОТ(ЗТ) |  |  |  | 4: чел.-ч; 7: 0.52; 10: 278.95 | [17 empty] | ОТ(ЗТ)
| 1-100-30 | Средний разряд работы 3,0 |  |  |  | чел.-ч | 0.52 |  | 0.52 | 536.44 |  | 278.95 | [18 empty] | Средний разряд работы 3,0
| 4 | М |  |  |  | 10: 55.87 | [17 empty] | М
| 01.7.15.03-0034 | Болты стальные оцинкованные с шестигранной головкой и оцинкованной шестигранной гайкой, диаметр резьбы болта и гайки М12, длина болта 20-160 мм |  |  |  | кг | 0.32 |  | 0.32 | 174.59 |  | 55.87 | [18 empty] | Болты стальные оцинкованные с шестигранной головкой и оцинкованной шестигранной гайкой, диаметр резьбы болта и гайки М12, длина болта 20-160 мм
|  | Итого прямые затраты |  |  |  | 10: 334.82 | [19 empty] | Итого прямые затраты
265.1 | 421/пр_2020_п.75_пп.а | Вспомогательные ненормируемые материальные ресурсы |  |  |  | 4: %; 5: 2; 7: 2; 10: 5.58 | [22 empty] | Вспомогательные ненормируемые материальные ресурсы
|  | ФОТ |  |  |  | 10: 278.95 | [20 empty] | ФОТ
| Пр/812-053.0-1 | НР Приборы, средства автоматизации и вычислительной техники |  |  |  | 4: %; 5: 90; 7: 90; 10: 251.06 | [20 empty] | НР Приборы, средства автоматизации и вычислительной техники
| Пр/774-053.0 | СП Приборы, средства автоматизации и вычислительной техники |  |  |  | 4: %; 5: 46; 7: 46; 10: 128.32 | [20 empty] | СП Приборы, средства автоматизации и вычислительной техники
|  | Всего по позиции |  |  |  | 8: 719.78; 10: 719.78 | [21 empty] | Всего по позиции
266 | https://istcom38.ru/index.php?route=product/product&path=1447_1085_1091&product_id=25686 | Насос дренажный Ballu Silence (прот., 12 л/ч) |  |  |  | шт | 1 | 1 | 1 | 4360.66 |  | 4360.66 | [15 empty] | Насос дренажный Ballu Silence (прот., 12 л/ч)
|  | Всего по позиции |  |  |  | 10: 4360.66 | [21 empty] | Всего по позиции
|  | Итоги по разделу 11 Монтажные работы. Помещение №14 Инж.ГРЭБП : | [33 empty] | Итоги по разделу 11 Монтажные работы. Помещение №14 Инж.ГРЭБП :
|  | Всего прямые затраты (справочно) |  |  |  | 10: 21740.42 | [24 empty] | Всего прямые затраты (справочно)
|  | в том числе: | [34 empty] | в том числе:
|  | Оплата труда рабочих |  |  |  | 10: 7038.11 | [24 empty] | Оплата труда рабочих
|  | Материалы |  |  |  | 10: 14702.31 | [24 empty] | Материалы
|  | Строительные работы |  |  |  | 10: 10057.87 | [24 empty] | Строительные работы
|  | в том числе: | [34 empty] | в том числе:
|  | оплата труда |  |  |  | 10: 3537.08 | [24 empty] | оплата труда
|  | материалы |  |  |  | 10: 77.58 | [24 empty] | материалы
|  | накладные расходы |  |  |  | 10: 4096.9 | [24 empty] | накладные расходы
|  | сметная прибыль |  |  |  | 10: 2346.31 | [24 empty] | сметная прибыль
|  | Монтажные работы |  |  |  | 10: 23273.81 | [24 empty] | Монтажные работы
|  | в том числе: | [34 empty] | в том числе:
|  | оплата труда |  |  |  | 10: 3501.03 | [24 empty] | оплата труда
|  | материалы |  |  |  | 10: 14624.73 | [24 empty] | материалы
|  | накладные расходы |  |  |  | 10: 3376.47 | [24 empty] | накладные расходы
|  | сметная прибыль |  |  |  | 10: 1771.58 | [24 empty] | сметная прибыль
|  | Оборудование |  |  |  | 10: 23316.4 | [24 empty] | Оборудование
|  | Всего ФОТ (справочно) |  |  |  | 10: 7038.11 | [24 empty] | Всего ФОТ (справочно)
|  | Всего накладные расходы (справочно) |  |  |  | 10: 7473.37 | [24 empty] | Всего накладные расходы (справочно)
|  | Всего сметная прибыль (справочно) |  |  |  | 10: 4117.89 | [24 empty] | Всего сметная прибыль (справочно)
|  | Всего по разделу 11 Монтажные работы. Помещение №14 Инж.ГРЭБП |  |  |  | 10: 56648.08 | [25 empty] | Всего по разделу 11 Монтажные работы. Помещение №14 Инж.ГРЭБП
|  | справочно: | [34 empty] | справочно:
|  | Материальные ресурсы, отсутствующие в ФРСН |  |  |  | 10: 3010.49 | [24 empty] | Материальные ресурсы, отсутствующие в ФРСН
|  | Оборудование, отсутствующее в ФРСН |  |  |  | 10: 23316.4 | [24 empty] | Оборудование, отсутствующее в ФРСН
|  | Затраты труда рабочих |  |  |  | 7: 11,334724 | [26 empty] | Затраты труда рабочих
Раздел 12. Монтажные работы. Помещение №15 Каб. зам. начальника. | [26 empty] | Раздел 12. Монтажные работы. Помещение №15 Каб. зам. начальника.
267 | ГЭСН15-01-047-15 | Демонтаж/монтаж потолочной плиты 600х600 Армстронг |  |  |  | 4: 100 м2; 5: 0.036; 6: 1; 7: 0.036 | [15 empty] | Демонтаж/монтаж потолочной плиты 600х600 Армстронг
|  | коэфф-т на демонтаж/монтаж ПЗ=0,4 (ОЗП=0,4; ЭМ=0,4 к расх.; ЗПМ=0,4; МАТ=0,4 к расх.; ТЗ=0,4; ТЗМ=0,4) | [26 empty] | коэфф-т на демонтаж/монтаж ПЗ=0,4 (ОЗП=0,4; ЭМ=0,4 к расх.; ЗПМ=0,4; МАТ=0,4 к расх.; ТЗ=0,4; ТЗМ=0,4)
| 1 | ОТ(ЗТ) |  |  |  | 4: чел.-ч; 7: 1.4754; 10: 871.28 | [17 empty] | ОТ(ЗТ)
| 1-100-38 | Средний разряд работы 3,8 |  |  |  | чел.-ч | 102.46 | 0.4 | 1.4754 | 590.53 |  | 871.28 | [18 empty] | Средний разряд работы 3,8
|  | Итого прямые затраты |  |  |  | 10: 871.28 | [19 empty] | Итого прямые затраты
|  | ФОТ |  |  |  | 10: 871.28 | [20 empty] | ФОТ
| Пр/812-015.0-1 | НР Отделочные работы |  |  |  | 4: %; 5: 100; 7: 100; 10: 871.28 | [20 empty] | НР Отделочные работы
| Пр/774-015.0 | СП Отделочные работы |  |  |  | 4: %; 5: 49; 7: 49; 10: 426.93 | [20 empty] | СП Отделочные работы
|  | Всего по позиции |  |  |  | 8: 60263.61; 10: 2169.49 | [21 empty] | Всего по позиции
268 | ГЭСН20-06-018-03 | Установка сплит-систем с внутренним блоком настенного типа мощностью: до 5 кВт |  |  |  | 4: компл; 5: 1; 6: 1; 7: 1 | [15 empty] | Установка сплит-систем с внутренним блоком настенного типа мощностью: до 5 кВт
| 1 | ОТ(ЗТ) |  |  |  | 4: чел.-ч; 7: 3.84; 10: 2665.8 | [17 empty] | ОТ(ЗТ)
| 1-100-50 | Средний разряд работы 5,0 |  |  |  | чел.-ч | 3.84 |  | 3.84 | 694.22 |  | 2665.8 | [18 empty] | Средний разряд работы 5,0
| 4 | М |  |  |  | 10: 26.87 | [17 empty] | М
| 01.7.15.07-0022 | Дюбели полиэтиленовые распорные, диаметр 6 мм, длина 40 мм |  |  |  | 1000 шт | 0.004 |  | 0.004 | 360.3 |  | 1.44 | [18 empty] | Дюбели полиэтиленовые распорные, диаметр 6 мм, длина 40 мм
| 01.7.15.14-0304 | Шурупы самонарезающие стальные оцинкованные с полукруглой головкой и крестообразным шлицем, остроконечные, диаметр 4 мм, длина 12 мм |  |  |  | т | 7e-05 |  | 7e-05 | 363237.32 |  | 25.43 | [18 empty] | Шурупы самонарезающие стальные оцинкованные с полукруглой головкой и крестообразным шлицем, остроконечные, диаметр 4 мм, длина 12 мм
|  | Итого прямые затраты |  |  |  | 10: 2692.67 | [19 empty] | Итого прямые затраты
268.1 | 01.7.14.01-0002 | Герметик пенополиуретановый (пена монтажная) универсальный, объем 1000 мл |  |  |  | шт | 0.204 |  | 0.204 | 248.59 |  | 50.71 | [18 empty] | Герметик пенополиуретановый (пена монтажная) универсальный, объем 1000 мл
|  | ФОТ |  |  |  | 10: 2665.8 | [20 empty] | ФОТ
| Пр/812-016.0-1 | НР Сантехнические работы - внутренние (трубопроводы, водопровод, канализация, отопление, газоснабжение, вентиляция и кондиционирование воздуха) |  |  |  | 4: %; 5: 121; 7: 121; 10: 3225.62 | [20 empty] | НР Сантехнические работы - внутренние (трубопроводы, водопровод, канализация, отопление, газоснабжение, вентиляция и кондиционирование воздуха)
| Пр/774-016.0 | СП Сантехнические работы - внутренние (трубопроводы, водопровод, канализация, отопление, газоснабжение, вентиляция и кондиционирование воздуха) |  |  |  | 4: %; 5: 72; 7: 72; 10: 1919.38 | [20 empty] | СП Сантехнические работы - внутренние (трубопроводы, водопровод, канализация, отопление, газоснабжение, вентиляция и кондиционирование воздуха)
|  | Всего по позиции |  |  |  | 8: 7888.38; 10: 7888.38 | [21 empty] | Всего по позиции
269 О | ТЦ_64.2.03.06_38_3827050050_05.03.2026_02_2.1 | Сплит система типа Kentatsu Kentatsu KSGI21HFN1-KSRI21HFN1 |  |  |  | шт | 1 | 1 | 1 | 23316.4 |  | 23316.4 | [15 empty] | Сплит система типа Kentatsu Kentatsu KSGI21HFN1-KSRI21HFN1
|  | Всего по позиции |  |  |  | 10: 23316.4 | [21 empty] | Всего по позиции
270 | https://www.rusklimat.ru/irkutsk/product-kronshteyn-ballu-500kh600-para-bez-upakovki/ | Кронштейн BALLU 500х600, пара |  |  |  | компл | 1 | 1 | 1 | 722.95 | 1.0506 | 759.53 | [15 empty] | Кронштейн BALLU 500х600, пара
| 421/пр_2020_п.92_пп.а | Заготовительно-складские расходы для материальных ресурсов (за исключением металлических конструкций) - 2% ПЗ=2% (ОЗП=2%; ЭМ=2%; МАТ=2%) | [26 empty] | Заготовительно-складские расходы для материальных ресурсов (за исключением металлических конструкций) - 2% ПЗ=2% (ОЗП=2%; ЭМ=2%; МАТ=2%)
|  | Транспортные расходы ПЗ=3% (ОЗП=3%; ЭМ=3% к расх.; ЗПМ=3%; МАТ=3% к расх.; ТЗ=3%; ТЗМ=3%) | [26 empty] | Транспортные расходы ПЗ=3% (ОЗП=3%; ЭМ=3% к расх.; ЗПМ=3%; МАТ=3% к расх.; ТЗ=3%; ТЗМ=3%)
|  | Всего по позиции |  |  |  | 10: 759.53 | [21 empty] | Всего по позиции
271 | ТЦ_23.2.02.04_38_3849020965_05.03.2026_02_5.3 | Труба медная 6,35х0,60 (1/4) |  |  |  | м | 7 | 1 | 7 | 127.51 |  | 892.57 | [15 empty] | Труба медная 6,35х0,60 (1/4)
|  | Всего по позиции |  |  |  | 10: 892.57 | [21 empty] | Всего по позиции
272 | ТЦ_23.2.02.04_38_3849020965_05.03.2026_02_6.2 | Труба медная 9,52х0,81 (3/8) |  |  |  | м | 7 | 1 | 7 | 263.63 |  | 1845.41 | [15 empty] | Труба медная 9,52х0,81 (3/8)
|  | Всего по позиции |  |  |  | 10: 1845.41 | [21 empty] | Всего по позиции
273 | ТЦ_12.2.07.05_38_7842224734_05.03.2026_02_9.1 | Трубка Ballu Condiflex 10/6 (3/8”) |  |  |  | м | 7 | 1 | 7 | 14.49 |  | 101.43 | [15 empty] | Трубка Ballu Condiflex 10/6 (3/8”)
|  | Всего по позиции |  |  |  | 10: 101.43 | [21 empty] | Всего по позиции
274 | ТЦ_12.2.07.05_38_7842224734_05.03.2026_02_7.2 | Трубка Ballu Condiflex 6/6 (1/4”) |  |  |  | м | 7 | 1 | 7 | 6.9 |  | 48.3 | [15 empty] | Трубка Ballu Condiflex 6/6 (1/4”)
|  | Всего по позиции |  |  |  | 10: 48.3 | [21 empty] | Всего по позиции
275 | ТЦ_24.3.02.03_38_5007094208_05.03.2026_02_10.2 | Шланг дренажный Ballu 16 |  |  |  | м | 7 | 1 | 7 | 17.54 |  | 122.78 | [15 empty] | Шланг дренажный Ballu 16
|  | Всего по позиции |  |  |  | 10: 122.78 | [21 empty] | Всего по позиции
276 | https://kabelirkutsk.ru/shop/goods/kabel_vvgng_LS_5h15_kabeks_gost-300765?ysclid=m9tc9e15ag146906022 | Кабель ВВГнг-LS 5х1,5 ГОСТ |  |  |  | м | 7.14 | 1 | 7.14 | 108.2 | 1.0506 | 811.64 | [15 empty] | Кабель ВВГнг-LS 5х1,5 ГОСТ
| 421/пр_2020_п.92_пп.а | Заготовительно-складские расходы для материальных ресурсов (за исключением металлических конструкций) - 2% ПЗ=2% (ОЗП=2%; ЭМ=2%; МАТ=2%) | [26 empty] | Заготовительно-складские расходы для материальных ресурсов (за исключением металлических конструкций) - 2% ПЗ=2% (ОЗП=2%; ЭМ=2%; МАТ=2%)
|  | Транспортные расходы ПЗ=3% (ОЗП=3%; ЭМ=3% к расх.; ЗПМ=3%; МАТ=3% к расх.; ТЗ=3%; ТЗМ=3%) | [26 empty] | Транспортные расходы ПЗ=3% (ОЗП=3%; ЭМ=3% к расх.; ЗПМ=3%; МАТ=3% к расх.; ТЗ=3%; ТЗМ=3%)
|  | Всего по позиции |  |  |  | 10: 811.64 | [21 empty] | Всего по позиции
277 | ГЭСНм08-02-390-03 | Короба пластмассовые: шириной до 120 мм |  |  |  | 4: 100 м; 5: 0.06; 6: 1; 7: 0.06 | [15 empty] | Короба пластмассовые: шириной до 120 мм
| 1 | ОТ(ЗТ) |  |  |  | 4: чел.-ч; 7: 1.2198; 10: 728.59 | [17 empty] | ОТ(ЗТ)
| 1-100-39 | Средний разряд работы 3,9 |  |  |  | чел.-ч | 20.33 |  | 1.2198 | 597.3 |  | 728.59 | [18 empty] | Средний разряд работы 3,9
| 4 | М |  |  |  | 10: 20.15 | [17 empty] | М
| 01.7.15.07-0022 | Дюбели полиэтиленовые распорные, диаметр 6 мм, длина 40 мм |  |  |  | 1000 шт | 0.4 |  | 0.024 | 360.3 |  | 8.65 | [18 empty] | Дюбели полиэтиленовые распорные, диаметр 6 мм, длина 40 мм
| 01.7.15.14-0165 | Шурупы самонарезающие стальные с полукруглой головкой и прямым шлицем, остроконечные, диаметр 4 мм, длина 40 мм |  |  |  | т | 0.0014 |  | 8.4e-05 | 136883.52 |  | 11.5 | [18 empty] | Шурупы самонарезающие стальные с полукруглой головкой и прямым шлицем, остроконечные, диаметр 4 мм, длина 40 мм
|  | Итого прямые затраты |  |  |  | 10: 748.74 | [19 empty] | Итого прямые затраты
277.1 | 421/пр_2020_п.75_пп.а | Вспомогательные ненормируемые материальные ресурсы |  |  |  | 4: %; 5: 2; 7: 2; 10: 14.57 | [22 empty] | Вспомогательные ненормируемые материальные ресурсы
|  | ФОТ |  |  |  | 10: 728.59 | [20 empty] | ФОТ
| Пр/812-049.3-1 | НР Электротехнические установки на других объектах |  |  |  | 4: %; 5: 97; 7: 97; 10: 706.73 | [20 empty] | НР Электротехнические установки на других объектах
| Пр/774-049.3 | СП Электротехнические установки на других объектах |  |  |  | 4: %; 5: 51; 7: 51; 10: 371.58 | [20 empty] | СП Электротехнические установки на других объектах
|  | Всего по позиции |  |  |  | 8: 30693.67; 10: 1841.62 | [21 empty] | Всего по позиции
278 | https://www.etm.ru/cat/nn/2328492 | Кабель-канал 74х55 РУВИНИЛ белый |  |  |  | м | 6 | 1 | 6 | 302.9 | 1.0506 | 1909.36 | [15 empty] | Кабель-канал 74х55 РУВИНИЛ белый
| Приказ от 04.08.2020 № 421/пр п.92а (в ред. пр. № 55/пр от 30.01.2024) | Заготовительно-складские расходы для материальных ресурсов (за исключением металлических конструкций) - 2% ПЗ=2% (ОЗП=2%; ЭМ=2%; МАТ=2%) | [26 empty] | Заготовительно-складские расходы для материальных ресурсов (за исключением металлических конструкций) - 2% ПЗ=2% (ОЗП=2%; ЭМ=2%; МАТ=2%)
|  | Транспортные расходы ПЗ=3% (ОЗП=3%; ЭМ=3% к расх.; ЗПМ=3%; МАТ=3% к расх.; ТЗ=3%; ТЗМ=3%) | [26 empty] | Транспортные расходы ПЗ=3% (ОЗП=3%; ЭМ=3% к расх.; ЗПМ=3%; МАТ=3% к расх.; ТЗ=3%; ТЗМ=3%)
|  | Всего по позиции |  |  |  | 10: 1909.36 | [21 empty] | Всего по позиции
279 | https://kabelirkutsk.ru/shop/goods/zaglushka_dlya_rkk_74h55_bel-314463 | Заглушка 74х55, белый |  |  |  | шт | 1 | 1 | 1 | 114.75 | 1.0506 | 120.56 | [15 empty] | Заглушка 74х55, белый
| Приказ от 04.08.2020 № 421/пр п.92а (в ред. пр. № 55/пр от 30.01.2024) | Заготовительно-складские расходы для материальных ресурсов (за исключением металлических конструкций) - 2% ПЗ=2% (ОЗП=2%; ЭМ=2%; МАТ=2%) | [26 empty] | Заготовительно-складские расходы для материальных ресурсов (за исключением металлических конструкций) - 2% ПЗ=2% (ОЗП=2%; ЭМ=2%; МАТ=2%)
|  | Транспортные расходы ПЗ=3% (ОЗП=3%; ЭМ=3% к расх.; ЗПМ=3%; МАТ=3% к расх.; ТЗ=3%; ТЗМ=3%) | [26 empty] | Транспортные расходы ПЗ=3% (ОЗП=3%; ЭМ=3% к расх.; ЗПМ=3%; МАТ=3% к расх.; ТЗ=3%; ТЗМ=3%)
|  | Всего по позиции |  |  |  | 10: 120.56 | [21 empty] | Всего по позиции
280 | https://www.rusklimat.ru/irkutsk/product-ugol_vnutrenniy_dlya_rkk_74kh55_belyy/ | Угол внутренний для РКК-74х55 (белый) |  |  |  | шт | 1 | 1 | 1 | 145.9 |  | 145.9 | [15 empty] | Угол внутренний для РКК-74х55 (белый)
|  | Всего по позиции |  |  |  | 10: 145.9 | [21 empty] | Всего по позиции
281 | ГЭСНм08-02-390-01 | Короба пластмассовые: шириной до 40 мм |  |  |  | 4: 100 м; 5: 0.03; 6: 1; 7: 0.03 | [15 empty] | Короба пластмассовые: шириной до 40 мм
| 1 | ОТ(ЗТ) |  |  |  | 4: чел.-ч; 7: 0.4887; 10: 291.9 | [17 empty] | ОТ(ЗТ)
| 1-100-39 | Средний разряд работы 3,9 |  |  |  | чел.-ч | 16.29 |  | 0.4887 | 597.3 |  | 291.9 | [18 empty] | Средний разряд работы 3,9
| 4 | М |  |  |  | 10: 6.27 | [17 empty] | М
| 01.7.15.07-0022 | Дюбели полиэтиленовые распорные, диаметр 6 мм, длина 40 мм |  |  |  | 1000 шт | 0.2 |  | 0.006 | 360.3 |  | 2.16 | [18 empty] | Дюбели полиэтиленовые распорные, диаметр 6 мм, длина 40 мм
| 01.7.15.14-0165 | Шурупы самонарезающие стальные с полукруглой головкой и прямым шлицем, остроконечные, диаметр 4 мм, длина 40 мм |  |  |  | т | 0.001 |  | 3e-05 | 136883.52 |  | 4.11 | [18 empty] | Шурупы самонарезающие стальные с полукруглой головкой и прямым шлицем, остроконечные, диаметр 4 мм, длина 40 мм
|  | Итого прямые затраты |  |  |  | 10: 298.17 | [19 empty] | Итого прямые затраты
281.1 | 421/пр_2020_п.75_пп.а | Вспомогательные ненормируемые материальные ресурсы |  |  |  | 4: %; 5: 2; 7: 2; 10: 5.84 | [22 empty] | Вспомогательные ненормируемые материальные ресурсы
|  | ФОТ |  |  |  | 10: 291.9 | [20 empty] | ФОТ
| Пр/812-049.3-1 | НР Электротехнические установки на других объектах |  |  |  | 4: %; 5: 97; 7: 97; 10: 283.14 | [20 empty] | НР Электротехнические установки на других объектах
| Пр/774-049.3 | СП Электротехнические установки на других объектах |  |  |  | 4: %; 5: 51; 7: 51; 10: 148.87 | [20 empty] | СП Электротехнические установки на других объектах
|  | Всего по позиции |  |  |  | 8: 24534; 10: 736.02 | [21 empty] | Всего по позиции
282 | https://irk.energosf.ru/catalog/kabel-kanal/kabel-kanal-spl-40kh20kh2000mm-belyy/?ysclid=mi6pmrgevt473190164 | Кабель-канал SPL 40х20х2000мм белый |  |  |  | м | 3 | 1 | 3 | 194.67 | 1.0506 | 613.56 | [15 empty] | Кабель-канал SPL 40х20х2000мм белый
| Приказ от 04.08.2020 № 421/пр п.92а (в ред. пр. № 55/пр от 30.01.2024) | Заготовительно-складские расходы для материальных ресурсов (за исключением металлических конструкций) - 2% ПЗ=2% (ОЗП=2%; ЭМ=2%; МАТ=2%) | [26 empty] | Заготовительно-складские расходы для материальных ресурсов (за исключением металлических конструкций) - 2% ПЗ=2% (ОЗП=2%; ЭМ=2%; МАТ=2%)
|  | Транспортные расходы ПЗ=3% (ОЗП=3%; ЭМ=3% к расх.; ЗПМ=3%; МАТ=3% к расх.; ТЗ=3%; ТЗМ=3%) | [26 empty] | Транспортные расходы ПЗ=3% (ОЗП=3%; ЭМ=3% к расх.; ЗПМ=3%; МАТ=3% к расх.; ТЗ=3%; ТЗМ=3%)
|  | Всего по позиции |  |  |  | 10: 613.56 | [21 empty] | Всего по позиции
283 | ГЭСНм08-02-399-01 | Провод в коробах, сечением: до 6 мм2 |  |  |  | 4: 100 м; 5: 0.03; 6: 1; 7: 0.03 | [15 empty] | Провод в коробах, сечением: до 6 мм2
| 1 | ОТ(ЗТ) |  |  |  | 4: чел.-ч; 7: 0.0846; 10: 49.96 | [17 empty] | ОТ(ЗТ)
| 1-100-38 | Средний разряд работы 3,8 |  |  |  | чел.-ч | 2.82 |  | 0.0846 | 590.53 |  | 49.96 | [18 empty] | Средний разряд работы 3,8
| 4 | М |  |  |  | 10: 3.22 | [17 empty] | М
| 01.7.06.05-0041 | Ленты изоляционные хлопчатобумажные прорезиненные для электромонтажных и ремонтных работ, цвет черный, ширина 20 мм, толщина 0,35 мм |  |  |  | м | 13.33 |  | 0.3999 | 5.69 |  | 2.28 | [18 empty] | Ленты изоляционные хлопчатобумажные прорезиненные для электромонтажных и ремонтных работ, цвет черный, ширина 20 мм, толщина 0,35 мм
| 01.7.06.07-0002 | Ленты монтажные из пластмассы для бандажирования проводов, скрепляются пластмассовыми кнопками, ширина 10 мм |  |  |  | 10 м | 0.5 |  | 0.015 | 62.98 |  | 0.94 | [18 empty] | Ленты монтажные из пластмассы для бандажирования проводов, скрепляются пластмассовыми кнопками, ширина 10 мм
|  | Итого прямые затраты |  |  |  | 10: 53.18 | [19 empty] | Итого прямые затраты
283.1 | 421/пр_2020_п.75_пп.а | Вспомогательные ненормируемые материальные ресурсы |  |  |  | 4: %; 5: 2; 7: 2; 10: 1 | [22 empty] | Вспомогательные ненормируемые материальные ресурсы
|  | ФОТ |  |  |  | 10: 49.96 | [20 empty] | ФОТ
| Пр/812-049.3-1 | НР Электротехнические установки на других объектах |  |  |  | 4: %; 5: 97; 7: 97; 10: 48.46 | [20 empty] | НР Электротехнические установки на других объектах
| Пр/774-049.3 | СП Электротехнические установки на других объектах |  |  |  | 4: %; 5: 51; 7: 51; 10: 25.48 | [20 empty] | СП Электротехнические установки на других объектах
|  | Всего по позиции |  |  |  | 8: 4270.67; 10: 128.12 | [21 empty] | Всего по позиции
284 | https://kabelirkutsk.ru/shop/goods/kabel_vvgng_LSLTx_3h25_psk_gost-301413 | Кабель ВВГнг-LS 3х2,5 |  |  |  | м | 3.06 | 1 | 3.06 | 101.64 | 1.0506 | 326.76 | [15 empty] | Кабель ВВГнг-LS 3х2,5
| 421/пр_2020_п.92_пп.а | Заготовительно-складские расходы для материальных ресурсов (за исключением металлических конструкций) - 2% ПЗ=2% (ОЗП=2%; ЭМ=2%; МАТ=2%) | [26 empty] | Заготовительно-складские расходы для материальных ресурсов (за исключением металлических конструкций) - 2% ПЗ=2% (ОЗП=2%; ЭМ=2%; МАТ=2%)
|  | Транспортные расходы ПЗ=3% (ОЗП=3%; ЭМ=3% к расх.; ЗПМ=3%; МАТ=3% к расх.; ТЗ=3%; ТЗМ=3%) | [26 empty] | Транспортные расходы ПЗ=3% (ОЗП=3%; ЭМ=3% к расх.; ЗПМ=3%; МАТ=3% к расх.; ТЗ=3%; ТЗМ=3%)
|  | Всего по позиции |  |  |  | 10: 326.76 | [21 empty] | Всего по позиции
285 | ГЭСНм08-02-409-09 | Труба гофрированная ПВХ для защиты проводов и кабелей по установленным конструкциям, по стенам, колоннам, потолкам, основанию пола |  |  |  | 4: 100 м; 5: 0.21; 6: 1; 7: 0.21 | [15 empty] | Труба гофрированная ПВХ для защиты проводов и кабелей по установленным конструкциям, по стенам, колоннам, потолкам, основанию пола
| 1 | ОТ(ЗТ) |  |  |  | 4: чел.-ч; 7: 3.192; 10: 1841.82 | [17 empty] | ОТ(ЗТ)
| 1-100-36 | Средний разряд работы 3,6 |  |  |  | чел.-ч | 15.2 |  | 3.192 | 577.01 |  | 1841.82 | [18 empty] | Средний разряд работы 3,6
| 4 | М |  |  |  | 10: 30.77 | [17 empty] | М
| 01.7.15.07-0152 | Дюбели пластмассовые с шурупами, диаметр 6 мм, длина 35 мм, диаметр шурупа 3,5 мм, длина шурупа 50 мм |  |  |  | 100 шт | 1.75 |  | 0.3675 | 83.74 |  | 30.77 | [18 empty] | Дюбели пластмассовые с шурупами, диаметр 6 мм, длина 35 мм, диаметр шурупа 3,5 мм, длина шурупа 50 мм
|  | Итого прямые затраты |  |  |  | 10: 1872.59 | [19 empty] | Итого прямые затраты
285.1 | 421/пр_2020_п.75_пп.а | Вспомогательные ненормируемые материальные ресурсы |  |  |  | 4: %; 5: 2; 7: 2; 10: 36.84 | [22 empty] | Вспомогательные ненормируемые материальные ресурсы
|  | ФОТ |  |  |  | 10: 1841.82 | [20 empty] | ФОТ
| Пр/812-049.3-1 | НР Электротехнические установки на других объектах |  |  |  | 4: %; 5: 97; 7: 97; 10: 1786.57 | [20 empty] | НР Электротехнические установки на других объектах
| Пр/774-049.3 | СП Электротехнические установки на других объектах |  |  |  | 4: %; 5: 51; 7: 51; 10: 939.33 | [20 empty] | СП Электротехнические установки на других объектах
|  | Всего по позиции |  |  |  | 8: 22073; 10: 4635.33 | [21 empty] | Всего по позиции
286 | https://kabelirkutsk.ru | Труба гофрированная ПВХ d20мм |  |  |  | м | 21 | 1 | 21 | 21 | 1.0506 | 463.31 | [15 empty] | Труба гофрированная ПВХ d20мм
| 421/пр_2020_п.92_пп.а | Заготовительно-складские расходы для материальных ресурсов (за исключением металлических конструкций) - 2% ПЗ=2% (ОЗП=2%; ЭМ=2%; МАТ=2%) | [26 empty] | Заготовительно-складские расходы для материальных ресурсов (за исключением металлических конструкций) - 2% ПЗ=2% (ОЗП=2%; ЭМ=2%; МАТ=2%)
|  | Транспортные расходы ПЗ=3% (ОЗП=3%; ЭМ=3% к расх.; ЗПМ=3%; МАТ=3% к расх.; ТЗ=3%; ТЗМ=3%) | [26 empty] | Транспортные расходы ПЗ=3% (ОЗП=3%; ЭМ=3% к расх.; ЗПМ=3%; МАТ=3% к расх.; ТЗ=3%; ТЗМ=3%)
|  | Всего по позиции |  |  |  | 10: 463.31 | [21 empty] | Всего по позиции
287 | ГЭСНм08-02-412-02 | Затягивание провода в проложенные трубы и металлические рукава первого одножильного или многожильного в общей оплетке, суммарное сечение: до 6 мм2 |  |  |  | 4: 100 м; 5: 0.21; 6: 1; 7: 0.21 | [15 empty] | Затягивание провода в проложенные трубы и металлические рукава первого одножильного или многожильного в общей оплетке, суммарное сечение: до 6 мм2
| 1 | ОТ(ЗТ) |  |  |  | 4: чел.-ч; 7: 1.1319; 10: 668.42 | [17 empty] | ОТ(ЗТ)
| 1-100-38 | Средний разряд работы 3,8 |  |  |  | чел.-ч | 5.39 |  | 1.1319 | 590.53 |  | 668.42 | [18 empty] | Средний разряд работы 3,8
| 4 | М |  |  |  | 10: 31.13 | [17 empty] | М
| 01.7.06.05-0041 | Ленты изоляционные хлопчатобумажные прорезиненные для электромонтажных и ремонтных работ, цвет черный, ширина 20 мм, толщина 0,35 мм |  |  |  | м | 13.33 |  | 2.7993 | 5.69 |  | 15.93 | [18 empty] | Ленты изоляционные хлопчатобумажные прорезиненные для электромонтажных и ремонтных работ, цвет черный, ширина 20 мм, толщина 0,35 мм
| 20.2.01.05-0003 | Гильзы кабельные медные 6 мм |  |  |  | 100 шт | 0.05 |  | 0.0105 | 870.79 |  | 9.14 | [18 empty] | Гильзы кабельные медные 6 мм
| 20.2.02.01-0012 | Втулки полипропиленовые, диаметр 22 мм |  |  |  | 1000 шт | 0.0122 |  | 0.002562 | 2367.19 |  | 6.06 | [18 empty] | Втулки полипропиленовые, диаметр 22 мм
|  | Итого прямые затраты |  |  |  | 10: 699.55 | [19 empty] | Итого прямые затраты
287.1 | 421/пр_2020_п.75_пп.а | Вспомогательные ненормируемые материальные ресурсы |  |  |  | 4: %; 5: 2; 7: 2; 10: 13.37 | [22 empty] | Вспомогательные ненормируемые материальные ресурсы
|  | ФОТ |  |  |  | 10: 668.42 | [20 empty] | ФОТ
| Пр/812-049.3-1 | НР Электротехнические установки на других объектах |  |  |  | 4: %; 5: 97; 7: 97; 10: 648.37 | [20 empty] | НР Электротехнические установки на других объектах
| Пр/774-049.3 | СП Электротехнические установки на других объектах |  |  |  | 4: %; 5: 51; 7: 51; 10: 340.89 | [20 empty] | СП Электротехнические установки на других объектах
|  | Всего по позиции |  |  |  | 8: 8105.62; 10: 1702.18 | [21 empty] | Всего по позиции
288 | https://kabelirkutsk.ru/shop/goods/kabel_vvgng_LSLTx_3h25_psk_gost-301413 | Кабель ВВГнг-LS 3х2,5 |  |  |  | м | 21.42 | 1 | 21.42 | 101.64 | 1.0506 | 2287.29 | [15 empty] | Кабель ВВГнг-LS 3х2,5
| 421/пр_2020_п.92_пп.а | Заготовительно-складские расходы для материальных ресурсов (за исключением металлических конструкций) - 2% ПЗ=2% (ОЗП=2%; ЭМ=2%; МАТ=2%) | [26 empty] | Заготовительно-складские расходы для материальных ресурсов (за исключением металлических конструкций) - 2% ПЗ=2% (ОЗП=2%; ЭМ=2%; МАТ=2%)
|  | Транспортные расходы ПЗ=3% (ОЗП=3%; ЭМ=3% к расх.; ЗПМ=3%; МАТ=3% к расх.; ТЗ=3%; ТЗМ=3%) | [26 empty] | Транспортные расходы ПЗ=3% (ОЗП=3%; ЭМ=3% к расх.; ЗПМ=3%; МАТ=3% к расх.; ТЗ=3%; ТЗМ=3%)
|  | Всего по позиции |  |  |  | 10: 2287.29 | [21 empty] | Всего по позиции
289 | ГЭСНм11-05-001-01 | Насос (помпа) дренажный | [25 empty] | Насос (помпа) дренажный | bar: 4 to 7
| 1 | ОТ(ЗТ) |  |  |  | 4: чел.-ч; 7: 0.52; 10: 278.95 | [17 empty] | ОТ(ЗТ)
| 1-100-30 | Средний разряд работы 3,0 |  |  |  | чел.-ч | 0.52 |  | 0.52 | 536.44 |  | 278.95 | [18 empty] | Средний разряд работы 3,0
| 4 | М |  |  |  | 10: 55.87 | [17 empty] | М
| 01.7.15.03-0034 | Болты стальные оцинкованные с шестигранной головкой и оцинкованной шестигранной гайкой, диаметр резьбы болта и гайки М12, длина болта 20-160 мм |  |  |  | кг | 0.32 |  | 0.32 | 174.59 |  | 55.87 | [18 empty] | Болты стальные оцинкованные с шестигранной головкой и оцинкованной шестигранной гайкой, диаметр резьбы болта и гайки М12, длина болта 20-160 мм
|  | Итого прямые затраты |  |  |  | 10: 334.82 | [19 empty] | Итого прямые затраты
289.1 | 421/пр_2020_п.75_пп.а | Вспомогательные ненормируемые материальные ресурсы |  |  |  | 4: %; 5: 2; 7: 2; 10: 5.58 | [22 empty] | Вспомогательные ненормируемые материальные ресурсы
|  | ФОТ |  |  |  | 10: 278.95 | [20 empty] | ФОТ
| Пр/812-053.0-1 | НР Приборы, средства автоматизации и вычислительной техники |  |  |  | 4: %; 5: 90; 7: 90; 10: 251.06 | [20 empty] | НР Приборы, средства автоматизации и вычислительной техники
| Пр/774-053.0 | СП Приборы, средства автоматизации и вычислительной техники |  |  |  | 4: %; 5: 46; 7: 46; 10: 128.32 | [20 empty] | СП Приборы, средства автоматизации и вычислительной техники
|  | Всего по позиции |  |  |  | 8: 719.78; 10: 719.78 | [21 empty] | Всего по позиции
290 | https://istcom38.ru/index.php?route=product/product&path=1447_1085_1091&product_id=25686 | Насос дренажный Ballu Silence (прот., 12 л/ч) |  |  |  | шт | 1 | 1 | 1 | 4360.66 |  | 4360.66 | [15 empty] | Насос дренажный Ballu Silence (прот., 12 л/ч)
|  | Всего по позиции |  |  |  | 10: 4360.66 | [21 empty] | Всего по позиции
|  | Итоги по разделу 12 Монтажные работы. Помещение №15 Каб. зам. начальника. : | [33 empty] | Итоги по разделу 12 Монтажные работы. Помещение №15 Каб. зам. начальника. :
|  | Всего прямые затраты (справочно) |  |  |  | 10: 22507.97 | [24 empty] | Всего прямые затраты (справочно)
|  | в том числе: | [34 empty] | в том числе:
|  | Оплата труда рабочих |  |  |  | 10: 7396.72 | [24 empty] | Оплата труда рабочих
|  | Материалы |  |  |  | 10: 15111.25 | [24 empty] | Материалы
|  | Строительные работы |  |  |  | 10: 10057.87 | [24 empty] | Строительные работы
|  | в том числе: | [34 empty] | в том числе:
|  | оплата труда |  |  |  | 10: 3537.08 | [24 empty] | оплата труда
|  | материалы |  |  |  | 10: 77.58 | [24 empty] | материалы
|  | накладные расходы |  |  |  | 10: 4096.9 | [24 empty] | накладные расходы
|  | сметная прибыль |  |  |  | 10: 2346.31 | [24 empty] | сметная прибыль
|  | Монтажные работы |  |  |  | 10: 24572.11 | [24 empty] | Монтажные работы
|  | в том числе: | [34 empty] | в том числе:
|  | оплата труда |  |  |  | 10: 3859.64 | [24 empty] | оплата труда
|  | материалы |  |  |  | 10: 15033.67 | [24 empty] | материалы
|  | накладные расходы |  |  |  | 10: 3724.33 | [24 empty] | накладные расходы
|  | сметная прибыль |  |  |  | 10: 1954.47 | [24 empty] | сметная прибыль
|  | Оборудование |  |  |  | 10: 23316.4 | [24 empty] | Оборудование
|  | Всего ФОТ (справочно) |  |  |  | 10: 7396.72 | [24 empty] | Всего ФОТ (справочно)
|  | Всего накладные расходы (справочно) |  |  |  | 10: 7821.23 | [24 empty] | Всего накладные расходы (справочно)
|  | Всего сметная прибыль (справочно) |  |  |  | 10: 4300.78 | [24 empty] | Всего сметная прибыль (справочно)
|  | Всего по разделу 12 Монтажные работы. Помещение №15 Каб. зам. начальника. |  |  |  | 10: 57946.38 | [25 empty] | Всего по разделу 12 Монтажные работы. Помещение №15 Каб. зам. начальника.
|  | справочно: | [34 empty] | справочно:
|  | Материальные ресурсы, отсутствующие в ФРСН |  |  |  | 10: 3010.49 | [24 empty] | Материальные ресурсы, отсутствующие в ФРСН
|  | Оборудование, отсутствующее в ФРСН |  |  |  | 10: 23316.4 | [24 empty] | Оборудование, отсутствующее в ФРСН
|  | Затраты труда рабочих |  |  |  | 7: 11,952424 | [26 empty] | Затраты труда рабочих
Раздел 13. Монтажные работы. Помещение №16 Кабинет делопроизводителей | [26 empty] | Раздел 13. Монтажные работы. Помещение №16 Кабинет делопроизводителей
291 | ГЭСН15-01-047-15 | Демонтаж/монтаж потолочной плиты 600х600 Армстронг |  |  |  | 4: 100 м2; 5: 0.048; 6: 1; 7: 0.048 | [15 empty] | Демонтаж/монтаж потолочной плиты 600х600 Армстронг
|  | коэфф-т на демонтаж/монтаж ПЗ=0,4 (ОЗП=0,4; ЭМ=0,4 к расх.; ЗПМ=0,4; МАТ=0,4 к расх.; ТЗ=0,4; ТЗМ=0,4) | [26 empty] | коэфф-т на демонтаж/монтаж ПЗ=0,4 (ОЗП=0,4; ЭМ=0,4 к расх.; ЗПМ=0,4; МАТ=0,4 к расх.; ТЗ=0,4; ТЗМ=0,4)
| 1 | ОТ(ЗТ) |  |  |  | 4: чел.-ч; 7: 1.9672; 10: 1161.71 | [17 empty] | ОТ(ЗТ)
| 1-100-38 | Средний разряд работы 3,8 |  |  |  | чел.-ч | 102.46 | 0.4 | 1.9672 | 590.53 |  | 1161.71 | [18 empty] | Средний разряд работы 3,8
|  | Итого прямые затраты |  |  |  | 10: 1161.71 | [19 empty] | Итого прямые затраты
|  | ФОТ |  |  |  | 10: 1161.71 | [20 empty] | ФОТ
| Пр/812-015.0-1 | НР Отделочные работы |  |  |  | 4: %; 5: 100; 7: 100; 10: 1161.71 | [20 empty] | НР Отделочные работы
| Пр/774-015.0 | СП Отделочные работы |  |  |  | 4: %; 5: 49; 7: 49; 10: 569.24 | [20 empty] | СП Отделочные работы
|  | Всего по позиции |  |  |  | 8: 60263.75; 10: 2892.66 | [21 empty] | Всего по позиции
292 | ГЭСН20-06-018-03 | Установка сплит-систем с внутренним блоком настенного типа мощностью: до 5 кВт |  |  |  | 4: компл; 5: 1; 6: 1; 7: 1 | [15 empty] | Установка сплит-систем с внутренним блоком настенного типа мощностью: до 5 кВт
| 1 | ОТ(ЗТ) |  |  |  | 4: чел.-ч; 7: 3.84; 10: 2665.8 | [17 empty] | ОТ(ЗТ)
| 1-100-50 | Средний разряд работы 5,0 |  |  |  | чел.-ч | 3.84 |  | 3.84 | 694.22 |  | 2665.8 | [18 empty] | Средний разряд работы 5,0
| 4 | М |  |  |  | 10: 26.87 | [17 empty] | М
| 01.7.15.07-0022 | Дюбели полиэтиленовые распорные, диаметр 6 мм, длина 40 мм |  |  |  | 1000 шт | 0.004 |  | 0.004 | 360.3 |  | 1.44 | [18 empty] | Дюбели полиэтиленовые распорные, диаметр 6 мм, длина 40 мм
| 01.7.15.14-0304 | Шурупы самонарезающие стальные оцинкованные с полукруглой головкой и крестообразным шлицем, остроконечные, диаметр 4 мм, длина 12 мм |  |  |  | т | 7e-05 |  | 7e-05 | 363237.32 |  | 25.43 | [18 empty] | Шурупы самонарезающие стальные оцинкованные с полукруглой головкой и крестообразным шлицем, остроконечные, диаметр 4 мм, длина 12 мм
|  | Итого прямые затраты |  |  |  | 10: 2692.67 | [19 empty] | Итого прямые затраты
292.1 | 01.7.14.01-0002 | Герметик пенополиуретановый (пена монтажная) универсальный, объем 1000 мл |  |  |  | шт | 0.204 |  | 0.204 | 248.59 |  | 50.71 | [18 empty] | Герметик пенополиуретановый (пена монтажная) универсальный, объем 1000 мл
|  | ФОТ |  |  |  | 10: 2665.8 | [20 empty] | ФОТ
| Пр/812-016.0-1 | НР Сантехнические работы - внутренние (трубопроводы, водопровод, канализация, отопление, газоснабжение, вентиляция и кондиционирование воздуха) |  |  |  | 4: %; 5: 121; 7: 121; 10: 3225.62 | [20 empty] | НР Сантехнические работы - внутренние (трубопроводы, водопровод, канализация, отопление, газоснабжение, вентиляция и кондиционирование воздуха)
| Пр/774-016.0 | СП Сантехнические работы - внутренние (трубопроводы, водопровод, канализация, отопление, газоснабжение, вентиляция и кондиционирование воздуха) |  |  |  | 4: %; 5: 72; 7: 72; 10: 1919.38 | [20 empty] | СП Сантехнические работы - внутренние (трубопроводы, водопровод, канализация, отопление, газоснабжение, вентиляция и кондиционирование воздуха)
|  | Всего по позиции |  |  |  | 8: 7888.38; 10: 7888.38 | [21 empty] | Всего по позиции
293 О | ТЦ_64.2.03.06_38_3827050050_05.03.2026_02_2.1 | Сплит система типа Kentatsu Kentatsu KSGI21HFN1-KSRI21HFN1 |  |  |  | шт | 1 | 1 | 1 | 23316.4 |  | 23316.4 | [15 empty] | Сплит система типа Kentatsu Kentatsu KSGI21HFN1-KSRI21HFN1
|  | Всего по позиции |  |  |  | 10: 23316.4 | [21 empty] | Всего по позиции
294 | https://www.rusklimat.ru/irkutsk/product-kronshteyn-ballu-500kh600-para-bez-upakovki/ | Кронштейн BALLU 500х600, пара |  |  |  | компл | 1 | 1 | 1 | 722.95 | 1.0506 | 759.53 | [15 empty] | Кронштейн BALLU 500х600, пара
| 421/пр_2020_п.92_пп.а | Заготовительно-складские расходы для материальных ресурсов (за исключением металлических конструкций) - 2% ПЗ=2% (ОЗП=2%; ЭМ=2%; МАТ=2%) | [26 empty] | Заготовительно-складские расходы для материальных ресурсов (за исключением металлических конструкций) - 2% ПЗ=2% (ОЗП=2%; ЭМ=2%; МАТ=2%)
|  | Транспортные расходы ПЗ=3% (ОЗП=3%; ЭМ=3% к расх.; ЗПМ=3%; МАТ=3% к расх.; ТЗ=3%; ТЗМ=3%) | [26 empty] | Транспортные расходы ПЗ=3% (ОЗП=3%; ЭМ=3% к расх.; ЗПМ=3%; МАТ=3% к расх.; ТЗ=3%; ТЗМ=3%)
|  | Всего по позиции |  |  |  | 10: 759.53 | [21 empty] | Всего по позиции
295 | ТЦ_23.2.02.04_38_3849020965_05.03.2026_02_5.3 | Труба медная 6,35х0,60 (1/4) |  |  |  | м | 7 | 1 | 7 | 127.51 |  | 892.57 | [15 empty] | Труба медная 6,35х0,60 (1/4)
|  | Всего по позиции |  |  |  | 10: 892.57 | [21 empty] | Всего по позиции
296 | ТЦ_23.2.02.04_38_3849020965_05.03.2026_02_6.2 | Труба медная 9,52х0,81 (3/8) |  |  |  | м | 7 | 1 | 7 | 263.63 |  | 1845.41 | [15 empty] | Труба медная 9,52х0,81 (3/8)
|  | Всего по позиции |  |  |  | 10: 1845.41 | [21 empty] | Всего по позиции
297 | ТЦ_12.2.07.05_38_7842224734_05.03.2026_02_9.1 | Трубка Ballu Condiflex 10/6 (3/8”) |  |  |  | м | 7 | 1 | 7 | 14.49 |  | 101.43 | [15 empty] | Трубка Ballu Condiflex 10/6 (3/8”)
|  | Всего по позиции |  |  |  | 10: 101.43 | [21 empty] | Всего по позиции
298 | ТЦ_12.2.07.05_38_7842224734_05.03.2026_02_7.2 | Трубка Ballu Condiflex 6/6 (1/4”) |  |  |  | м | 7 | 1 | 7 | 6.9 |  | 48.3 | [15 empty] | Трубка Ballu Condiflex 6/6 (1/4”)
|  | Всего по позиции |  |  |  | 10: 48.3 | [21 empty] | Всего по позиции
299 | ТЦ_24.3.02.03_38_5007094208_05.03.2026_02_10.2 | Шланг дренажный Ballu 16 |  |  |  | м | 7 | 1 | 7 | 17.54 |  | 122.78 | [15 empty] | Шланг дренажный Ballu 16
|  | Всего по позиции |  |  |  | 10: 122.78 | [21 empty] | Всего по позиции
300 | https://kabelirkutsk.ru/shop/goods/kabel_vvgng_LS_5h15_kabeks_gost-300765?ysclid=m9tc9e15ag146906022 | Кабель ВВГнг-LS 5х1,5 ГОСТ |  |  |  | м | 7.14 | 1 | 7.14 | 108.2 | 1.0506 | 811.64 | [15 empty] | Кабель ВВГнг-LS 5х1,5 ГОСТ
| 421/пр_2020_п.92_пп.а | Заготовительно-складские расходы для материальных ресурсов (за исключением металлических конструкций) - 2% ПЗ=2% (ОЗП=2%; ЭМ=2%; МАТ=2%) | [26 empty] | Заготовительно-складские расходы для материальных ресурсов (за исключением металлических конструкций) - 2% ПЗ=2% (ОЗП=2%; ЭМ=2%; МАТ=2%)
|  | Транспортные расходы ПЗ=3% (ОЗП=3%; ЭМ=3% к расх.; ЗПМ=3%; МАТ=3% к расх.; ТЗ=3%; ТЗМ=3%) | [26 empty] | Транспортные расходы ПЗ=3% (ОЗП=3%; ЭМ=3% к расх.; ЗПМ=3%; МАТ=3% к расх.; ТЗ=3%; ТЗМ=3%)
|  | Всего по позиции |  |  |  | 10: 811.64 | [21 empty] | Всего по позиции
301 | ГЭСНм08-02-390-03 | Короба пластмассовые: шириной до 120 мм |  |  |  | 4: 100 м; 5: 0.06; 6: 1; 7: 0.06 | [15 empty] | Короба пластмассовые: шириной до 120 мм
| 1 | ОТ(ЗТ) |  |  |  | 4: чел.-ч; 7: 1.2198; 10: 728.59 | [17 empty] | ОТ(ЗТ)
| 1-100-39 | Средний разряд работы 3,9 |  |  |  | чел.-ч | 20.33 |  | 1.2198 | 597.3 |  | 728.59 | [18 empty] | Средний разряд работы 3,9
| 4 | М |  |  |  | 10: 20.15 | [17 empty] | М
| 01.7.15.07-0022 | Дюбели полиэтиленовые распорные, диаметр 6 мм, длина 40 мм |  |  |  | 1000 шт | 0.4 |  | 0.024 | 360.3 |  | 8.65 | [18 empty] | Дюбели полиэтиленовые распорные, диаметр 6 мм, длина 40 мм
| 01.7.15.14-0165 | Шурупы самонарезающие стальные с полукруглой головкой и прямым шлицем, остроконечные, диаметр 4 мм, длина 40 мм |  |  |  | т | 0.0014 |  | 8.4e-05 | 136883.52 |  | 11.5 | [18 empty] | Шурупы самонарезающие стальные с полукруглой головкой и прямым шлицем, остроконечные, диаметр 4 мм, длина 40 мм
|  | Итого прямые затраты |  |  |  | 10: 748.74 | [19 empty] | Итого прямые затраты
301.1 | 421/пр_2020_п.75_пп.а | Вспомогательные ненормируемые материальные ресурсы |  |  |  | 4: %; 5: 2; 7: 2; 10: 14.57 | [22 empty] | Вспомогательные ненормируемые материальные ресурсы
|  | ФОТ |  |  |  | 10: 728.59 | [20 empty] | ФОТ
| Пр/812-049.3-1 | НР Электротехнические установки на других объектах |  |  |  | 4: %; 5: 97; 7: 97; 10: 706.73 | [20 empty] | НР Электротехнические установки на других объектах
| Пр/774-049.3 | СП Электротехнические установки на других объектах |  |  |  | 4: %; 5: 51; 7: 51; 10: 371.58 | [20 empty] | СП Электротехнические установки на других объектах
|  | Всего по позиции |  |  |  | 8: 30693.67; 10: 1841.62 | [21 empty] | Всего по позиции
302 | https://www.etm.ru/cat/nn/2328492 | Кабель-канал 74х55 РУВИНИЛ белый |  |  |  | м | 6 | 1 | 6 | 302.9 | 1.0506 | 1909.36 | [15 empty] | Кабель-канал 74х55 РУВИНИЛ белый
| Приказ от 04.08.2020 № 421/пр п.92а (в ред. пр. № 55/пр от 30.01.2024) | Заготовительно-складские расходы для материальных ресурсов (за исключением металлических конструкций) - 2% ПЗ=2% (ОЗП=2%; ЭМ=2%; МАТ=2%) | [26 empty] | Заготовительно-складские расходы для материальных ресурсов (за исключением металлических конструкций) - 2% ПЗ=2% (ОЗП=2%; ЭМ=2%; МАТ=2%)
|  | Транспортные расходы ПЗ=3% (ОЗП=3%; ЭМ=3% к расх.; ЗПМ=3%; МАТ=3% к расх.; ТЗ=3%; ТЗМ=3%) | [26 empty] | Транспортные расходы ПЗ=3% (ОЗП=3%; ЭМ=3% к расх.; ЗПМ=3%; МАТ=3% к расх.; ТЗ=3%; ТЗМ=3%)
|  | Всего по позиции |  |  |  | 10: 1909.36 | [21 empty] | Всего по позиции
303 | https://kabelirkutsk.ru/shop/goods/zaglushka_dlya_rkk_74h55_bel-314463 | Заглушка 74х55, белый |  |  |  | шт | 1 | 1 | 1 | 114.75 | 1.0506 | 120.56 | [15 empty] | Заглушка 74х55, белый
| Приказ от 04.08.2020 № 421/пр п.92а (в ред. пр. № 55/пр от 30.01.2024) | Заготовительно-складские расходы для материальных ресурсов (за исключением металлических конструкций) - 2% ПЗ=2% (ОЗП=2%; ЭМ=2%; МАТ=2%) | [26 empty] | Заготовительно-складские расходы для материальных ресурсов (за исключением металлических конструкций) - 2% ПЗ=2% (ОЗП=2%; ЭМ=2%; МАТ=2%)
|  | Транспортные расходы ПЗ=3% (ОЗП=3%; ЭМ=3% к расх.; ЗПМ=3%; МАТ=3% к расх.; ТЗ=3%; ТЗМ=3%) | [26 empty] | Транспортные расходы ПЗ=3% (ОЗП=3%; ЭМ=3% к расх.; ЗПМ=3%; МАТ=3% к расх.; ТЗ=3%; ТЗМ=3%)
|  | Всего по позиции |  |  |  | 10: 120.56 | [21 empty] | Всего по позиции
304 | https://www.rusklimat.ru/irkutsk/product-ugol_vnutrenniy_dlya_rkk_74kh55_belyy/ | Угол внутренний для РКК-74х55 (белый) |  |  |  | шт | 2 | 1 | 2 | 145.9 |  | 291.8 | [15 empty] | Угол внутренний для РКК-74х55 (белый)
|  | Всего по позиции |  |  |  | 10: 291.8 | [21 empty] | Всего по позиции
305 | https://www.rusklimat.ru/irkutsk/product-ugol_vnutrenniy_dlya_rkk_74kh55_belyy/ | Угол внешний для РКК-74х55 (белый) |  |  |  | шт | 1 | 1 | 1 | 145.9 |  | 145.9 | [15 empty] | Угол внешний для РКК-74х55 (белый)
|  | Всего по позиции |  |  |  | 10: 145.9 | [21 empty] | Всего по позиции
306 | ГЭСНм08-02-390-01 | Короба пластмассовые: шириной до 40 мм |  |  |  | 4: 100 м; 5: 0.03; 6: 1; 7: 0.03 | [15 empty] | Короба пластмассовые: шириной до 40 мм
| 1 | ОТ(ЗТ) |  |  |  | 4: чел.-ч; 7: 0.4887; 10: 291.9 | [17 empty] | ОТ(ЗТ)
| 1-100-39 | Средний разряд работы 3,9 |  |  |  | чел.-ч | 16.29 |  | 0.4887 | 597.3 |  | 291.9 | [18 empty] | Средний разряд работы 3,9
| 4 | М |  |  |  | 10: 6.27 | [17 empty] | М
| 01.7.15.07-0022 | Дюбели полиэтиленовые распорные, диаметр 6 мм, длина 40 мм |  |  |  | 1000 шт | 0.2 |  | 0.006 | 360.3 |  | 2.16 | [18 empty] | Дюбели полиэтиленовые распорные, диаметр 6 мм, длина 40 мм
| 01.7.15.14-0165 | Шурупы самонарезающие стальные с полукруглой головкой и прямым шлицем, остроконечные, диаметр 4 мм, длина 40 мм |  |  |  | т | 0.001 |  | 3e-05 | 136883.52 |  | 4.11 | [18 empty] | Шурупы самонарезающие стальные с полукруглой головкой и прямым шлицем, остроконечные, диаметр 4 мм, длина 40 мм
|  | Итого прямые затраты |  |  |  | 10: 298.17 | [19 empty] | Итого прямые затраты
306.1 | 421/пр_2020_п.75_пп.а | Вспомогательные ненормируемые материальные ресурсы |  |  |  | 4: %; 5: 2; 7: 2; 10: 5.84 | [22 empty] | Вспомогательные ненормируемые материальные ресурсы
|  | ФОТ |  |  |  | 10: 291.9 | [20 empty] | ФОТ
| Пр/812-049.3-1 | НР Электротехнические установки на других объектах |  |  |  | 4: %; 5: 97; 7: 97; 10: 283.14 | [20 empty] | НР Электротехнические установки на других объектах
| Пр/774-049.3 | СП Электротехнические установки на других объектах |  |  |  | 4: %; 5: 51; 7: 51; 10: 148.87 | [20 empty] | СП Электротехнические установки на других объектах
|  | Всего по позиции |  |  |  | 8: 24534; 10: 736.02 | [21 empty] | Всего по позиции
307 | https://irk.energosf.ru/catalog/kabel-kanal/kabel-kanal-spl-40kh20kh2000mm-belyy/?ysclid=mi6pmrgevt473190164 | Кабель-канал SPL 40х20х2000мм белый |  |  |  | м | 3 | 1 | 3 | 194.67 | 1.0506 | 613.56 | [15 empty] | Кабель-канал SPL 40х20х2000мм белый
| Приказ от 04.08.2020 № 421/пр п.92а (в ред. пр. № 55/пр от 30.01.2024) | Заготовительно-складские расходы для материальных ресурсов (за исключением металлических конструкций) - 2% ПЗ=2% (ОЗП=2%; ЭМ=2%; МАТ=2%) | [26 empty] | Заготовительно-складские расходы для материальных ресурсов (за исключением металлических конструкций) - 2% ПЗ=2% (ОЗП=2%; ЭМ=2%; МАТ=2%)
|  | Транспортные расходы ПЗ=3% (ОЗП=3%; ЭМ=3% к расх.; ЗПМ=3%; МАТ=3% к расх.; ТЗ=3%; ТЗМ=3%) | [26 empty] | Транспортные расходы ПЗ=3% (ОЗП=3%; ЭМ=3% к расх.; ЗПМ=3%; МАТ=3% к расх.; ТЗ=3%; ТЗМ=3%)
|  | Всего по позиции |  |  |  | 10: 613.56 | [21 empty] | Всего по позиции
308 | ГЭСНм08-02-399-01 | Провод в коробах, сечением: до 6 мм2 |  |  |  | 4: 100 м; 5: 0.03; 6: 1; 7: 0.03 | [15 empty] | Провод в коробах, сечением: до 6 мм2
| 1 | ОТ(ЗТ) |  |  |  | 4: чел.-ч; 7: 0.0846; 10: 49.96 | [17 empty] | ОТ(ЗТ)
| 1-100-38 | Средний разряд работы 3,8 |  |  |  | чел.-ч | 2.82 |  | 0.0846 | 590.53 |  | 49.96 | [18 empty] | Средний разряд работы 3,8
| 4 | М |  |  |  | 10: 3.22 | [17 empty] | М
| 01.7.06.05-0041 | Ленты изоляционные хлопчатобумажные прорезиненные для электромонтажных и ремонтных работ, цвет черный, ширина 20 мм, толщина 0,35 мм |  |  |  | м | 13.33 |  | 0.3999 | 5.69 |  | 2.28 | [18 empty] | Ленты изоляционные хлопчатобумажные прорезиненные для электромонтажных и ремонтных работ, цвет черный, ширина 20 мм, толщина 0,35 мм
| 01.7.06.07-0002 | Ленты монтажные из пластмассы для бандажирования проводов, скрепляются пластмассовыми кнопками, ширина 10 мм |  |  |  | 10 м | 0.5 |  | 0.015 | 62.98 |  | 0.94 | [18 empty] | Ленты монтажные из пластмассы для бандажирования проводов, скрепляются пластмассовыми кнопками, ширина 10 мм
|  | Итого прямые затраты |  |  |  | 10: 53.18 | [19 empty] | Итого прямые затраты
308.1 | 421/пр_2020_п.75_пп.а | Вспомогательные ненормируемые материальные ресурсы |  |  |  | 4: %; 5: 2; 7: 2; 10: 1 | [22 empty] | Вспомогательные ненормируемые материальные ресурсы
|  | ФОТ |  |  |  | 10: 49.96 | [20 empty] | ФОТ
| Пр/812-049.3-1 | НР Электротехнические установки на других объектах |  |  |  | 4: %; 5: 97; 7: 97; 10: 48.46 | [20 empty] | НР Электротехнические установки на других объектах
| Пр/774-049.3 | СП Электротехнические установки на других объектах |  |  |  | 4: %; 5: 51; 7: 51; 10: 25.48 | [20 empty] | СП Электротехнические установки на других объектах
|  | Всего по позиции |  |  |  | 8: 4270.67; 10: 128.12 | [21 empty] | Всего по позиции
309 | https://kabelirkutsk.ru/shop/goods/kabel_vvgng_LSLTx_3h25_psk_gost-301413 | Кабель ВВГнг-LS 3х2,5 |  |  |  | м | 3.06 | 1 | 3.06 | 101.64 | 1.0506 | 326.76 | [15 empty] | Кабель ВВГнг-LS 3х2,5
| 421/пр_2020_п.92_пп.а | Заготовительно-складские расходы для материальных ресурсов (за исключением металлических конструкций) - 2% ПЗ=2% (ОЗП=2%; ЭМ=2%; МАТ=2%) | [26 empty] | Заготовительно-складские расходы для материальных ресурсов (за исключением металлических конструкций) - 2% ПЗ=2% (ОЗП=2%; ЭМ=2%; МАТ=2%)
|  | Транспортные расходы ПЗ=3% (ОЗП=3%; ЭМ=3% к расх.; ЗПМ=3%; МАТ=3% к расх.; ТЗ=3%; ТЗМ=3%) | [26 empty] | Транспортные расходы ПЗ=3% (ОЗП=3%; ЭМ=3% к расх.; ЗПМ=3%; МАТ=3% к расх.; ТЗ=3%; ТЗМ=3%)
|  | Всего по позиции |  |  |  | 10: 326.76 | [21 empty] | Всего по позиции
310 | ГЭСНм08-02-409-09 | Труба гофрированная ПВХ для защиты проводов и кабелей по установленным конструкциям, по стенам, колоннам, потолкам, основанию пола |  |  |  | 4: 100 м; 5: 0.24; 6: 1; 7: 0.24 | [15 empty] | Труба гофрированная ПВХ для защиты проводов и кабелей по установленным конструкциям, по стенам, колоннам, потолкам, основанию пола
| 1 | ОТ(ЗТ) |  |  |  | 4: чел.-ч; 7: 3.648; 10: 2104.93 | [17 empty] | ОТ(ЗТ)
| 1-100-36 | Средний разряд работы 3,6 |  |  |  | чел.-ч | 15.2 |  | 3.648 | 577.01 |  | 2104.93 | [18 empty] | Средний разряд работы 3,6
| 4 | М |  |  |  | 10: 35.17 | [17 empty] | М
| 01.7.15.07-0152 | Дюбели пластмассовые с шурупами, диаметр 6 мм, длина 35 мм, диаметр шурупа 3,5 мм, длина шурупа 50 мм |  |  |  | 100 шт | 1.75 |  | 0.42 | 83.74 |  | 35.17 | [18 empty] | Дюбели пластмассовые с шурупами, диаметр 6 мм, длина 35 мм, диаметр шурупа 3,5 мм, длина шурупа 50 мм
|  | Итого прямые затраты |  |  |  | 10: 2140.1 | [19 empty] | Итого прямые затраты
310.1 | 421/пр_2020_п.75_пп.а | Вспомогательные ненормируемые материальные ресурсы |  |  |  | 4: %; 5: 2; 7: 2; 10: 42.1 | [22 empty] | Вспомогательные ненормируемые материальные ресурсы
|  | ФОТ |  |  |  | 10: 2104.93 | [20 empty] | ФОТ
| Пр/812-049.3-1 | НР Электротехнические установки на других объектах |  |  |  | 4: %; 5: 97; 7: 97; 10: 2041.78 | [20 empty] | НР Электротехнические установки на других объектах
| Пр/774-049.3 | СП Электротехнические установки на других объектах |  |  |  | 4: %; 5: 51; 7: 51; 10: 1073.51 | [20 empty] | СП Электротехнические установки на других объектах
|  | Всего по позиции |  |  |  | 8: 22072.88; 10: 5297.49 | [21 empty] | Всего по позиции
311 | https://kabelirkutsk.ru | Труба гофрированная ПВХ d20мм |  |  |  | м | 24 | 1 | 24 | 21 | 1.0506 | 529.5 | [15 empty] | Труба гофрированная ПВХ d20мм
| 421/пр_2020_п.92_пп.а | Заготовительно-складские расходы для материальных ресурсов (за исключением металлических конструкций) - 2% ПЗ=2% (ОЗП=2%; ЭМ=2%; МАТ=2%) | [26 empty] | Заготовительно-складские расходы для материальных ресурсов (за исключением металлических конструкций) - 2% ПЗ=2% (ОЗП=2%; ЭМ=2%; МАТ=2%)
|  | Транспортные расходы ПЗ=3% (ОЗП=3%; ЭМ=3% к расх.; ЗПМ=3%; МАТ=3% к расх.; ТЗ=3%; ТЗМ=3%) | [26 empty] | Транспортные расходы ПЗ=3% (ОЗП=3%; ЭМ=3% к расх.; ЗПМ=3%; МАТ=3% к расх.; ТЗ=3%; ТЗМ=3%)
|  | Всего по позиции |  |  |  | 10: 529.5 | [21 empty] | Всего по позиции
312 | ГЭСНм08-02-412-02 | Затягивание провода в проложенные трубы и металлические рукава первого одножильного или многожильного в общей оплетке, суммарное сечение: до 6 мм2 |  |  |  | 4: 100 м; 5: 0.24; 6: 1; 7: 0.24 | [15 empty] | Затягивание провода в проложенные трубы и металлические рукава первого одножильного или многожильного в общей оплетке, суммарное сечение: до 6 мм2
| 1 | ОТ(ЗТ) |  |  |  | 4: чел.-ч; 7: 1.2936; 10: 763.91 | [17 empty] | ОТ(ЗТ)
| 1-100-38 | Средний разряд работы 3,8 |  |  |  | чел.-ч | 5.39 |  | 1.2936 | 590.53 |  | 763.91 | [18 empty] | Средний разряд работы 3,8
| 4 | М |  |  |  | 10: 35.58 | [17 empty] | М
| 01.7.06.05-0041 | Ленты изоляционные хлопчатобумажные прорезиненные для электромонтажных и ремонтных работ, цвет черный, ширина 20 мм, толщина 0,35 мм |  |  |  | м | 13.33 |  | 3.1992 | 5.69 |  | 18.2 | [18 empty] | Ленты изоляционные хлопчатобумажные прорезиненные для электромонтажных и ремонтных работ, цвет черный, ширина 20 мм, толщина 0,35 мм
| 20.2.01.05-0003 | Гильзы кабельные медные 6 мм |  |  |  | 100 шт | 0.05 |  | 0.012 | 870.79 |  | 10.45 | [18 empty] | Гильзы кабельные медные 6 мм
| 20.2.02.01-0012 | Втулки полипропиленовые, диаметр 22 мм |  |  |  | 1000 шт | 0.0122 |  | 0.002928 | 2367.19 |  | 6.93 | [18 empty] | Втулки полипропиленовые, диаметр 22 мм
|  | Итого прямые затраты |  |  |  | 10: 799.49 | [19 empty] | Итого прямые затраты
312.1 | 421/пр_2020_п.75_пп.а | Вспомогательные ненормируемые материальные ресурсы |  |  |  | 4: %; 5: 2; 7: 2; 10: 15.28 | [22 empty] | Вспомогательные ненормируемые материальные ресурсы
|  | ФОТ |  |  |  | 10: 763.91 | [20 empty] | ФОТ
| Пр/812-049.3-1 | НР Электротехнические установки на других объектах |  |  |  | 4: %; 5: 97; 7: 97; 10: 740.99 | [20 empty] | НР Электротехнические установки на других объектах
| Пр/774-049.3 | СП Электротехнические установки на других объектах |  |  |  | 4: %; 5: 51; 7: 51; 10: 389.59 | [20 empty] | СП Электротехнические установки на других объектах
|  | Всего по позиции |  |  |  | 8: 8105.63; 10: 1945.35 | [21 empty] | Всего по позиции
313 | https://kabelirkutsk.ru/shop/goods/kabel_vvgng_LSLTx_3h25_psk_gost-301413 | Кабель ВВГнг-LS 3х2,5 |  |  |  | м | 24.48 | 1 | 24.48 | 101.64 | 1.0506 | 2614.05 | [15 empty] | Кабель ВВГнг-LS 3х2,5
| 421/пр_2020_п.92_пп.а | Заготовительно-складские расходы для материальных ресурсов (за исключением металлических конструкций) - 2% ПЗ=2% (ОЗП=2%; ЭМ=2%; МАТ=2%) | [26 empty] | Заготовительно-складские расходы для материальных ресурсов (за исключением металлических конструкций) - 2% ПЗ=2% (ОЗП=2%; ЭМ=2%; МАТ=2%)
|  | Транспортные расходы ПЗ=3% (ОЗП=3%; ЭМ=3% к расх.; ЗПМ=3%; МАТ=3% к расх.; ТЗ=3%; ТЗМ=3%) | [26 empty] | Транспортные расходы ПЗ=3% (ОЗП=3%; ЭМ=3% к расх.; ЗПМ=3%; МАТ=3% к расх.; ТЗ=3%; ТЗМ=3%)
|  | Всего по позиции |  |  |  | 10: 2614.05 | [21 empty] | Всего по позиции
314 | ГЭСНм11-05-001-01 | Насос (помпа) дренажный | [25 empty] | Насос (помпа) дренажный | bar: 4 to 7
| 1 | ОТ(ЗТ) |  |  |  | 4: чел.-ч; 7: 0.52; 10: 278.95 | [17 empty] | ОТ(ЗТ)
| 1-100-30 | Средний разряд работы 3,0 |  |  |  | чел.-ч | 0.52 |  | 0.52 | 536.44 |  | 278.95 | [18 empty] | Средний разряд работы 3,0
| 4 | М |  |  |  | 10: 55.87 | [17 empty] | М
| 01.7.15.03-0034 | Болты стальные оцинкованные с шестигранной головкой и оцинкованной шестигранной гайкой, диаметр резьбы болта и гайки М12, длина болта 20-160 мм |  |  |  | кг | 0.32 |  | 0.32 | 174.59 |  | 55.87 | [18 empty] | Болты стальные оцинкованные с шестигранной головкой и оцинкованной шестигранной гайкой, диаметр резьбы болта и гайки М12, длина болта 20-160 мм
|  | Итого прямые затраты |  |  |  | 10: 334.82 | [19 empty] | Итого прямые затраты
314.1 | 421/пр_2020_п.75_пп.а | Вспомогательные ненормируемые материальные ресурсы |  |  |  | 4: %; 5: 2; 7: 2; 10: 5.58 | [22 empty] | Вспомогательные ненормируемые материальные ресурсы
|  | ФОТ |  |  |  | 10: 278.95 | [20 empty] | ФОТ
| Пр/812-053.0-1 | НР Приборы, средства автоматизации и вычислительной техники |  |  |  | 4: %; 5: 90; 7: 90; 10: 251.06 | [20 empty] | НР Приборы, средства автоматизации и вычислительной техники
| Пр/774-053.0 | СП Приборы, средства автоматизации и вычислительной техники |  |  |  | 4: %; 5: 46; 7: 46; 10: 128.32 | [20 empty] | СП Приборы, средства автоматизации и вычислительной техники
|  | Всего по позиции |  |  |  | 8: 719.78; 10: 719.78 | [21 empty] | Всего по позиции
315 | https://istcom38.ru/index.php?route=product/product&path=1447_1085_1091&product_id=25686 | Насос дренажный Ballu Silence (прот., 12 л/ч) |  |  |  | шт | 1 | 1 | 1 | 4360.66 |  | 4360.66 | [15 empty] | Насос дренажный Ballu Silence (прот., 12 л/ч)
|  | Всего по позиции |  |  |  | 10: 4360.66 | [21 empty] | Всего по позиции
|  | Итоги по разделу 13 Монтажные работы. Помещение №16 Кабинет делопроизводителей : | [33 empty] | Итоги по разделу 13 Монтажные работы. Помещение №16 Кабинет делопроизводителей :
|  | Всего прямые затраты (справочно) |  |  |  | 10: 23857.77 | [24 empty] | Всего прямые затраты (справочно)
|  | в том числе: | [34 empty] | в том числе:
|  | Оплата труда рабочих |  |  |  | 10: 8045.75 | [24 empty] | Оплата труда рабочих
|  | Материалы |  |  |  | 10: 15812.02 | [24 empty] | Материалы
|  | Строительные работы |  |  |  | 10: 10781.04 | [24 empty] | Строительные работы
|  | в том числе: | [34 empty] | в том числе:
|  | оплата труда |  |  |  | 10: 3827.51 | [24 empty] | оплата труда
|  | материалы |  |  |  | 10: 77.58 | [24 empty] | материалы
|  | накладные расходы |  |  |  | 10: 4387.33 | [24 empty] | накладные расходы
|  | сметная прибыль |  |  |  | 10: 2488.62 | [24 empty] | сметная прибыль
|  | Монтажные работы |  |  |  | 10: 26162.19 | [24 empty] | Монтажные работы
|  | в том числе: | [34 empty] | в том числе:
|  | оплата труда |  |  |  | 10: 4218.24 | [24 empty] | оплата труда
|  | материалы |  |  |  | 10: 15734.44 | [24 empty] | материалы
|  | накладные расходы |  |  |  | 10: 4072.16 | [24 empty] | накладные расходы
|  | сметная прибыль |  |  |  | 10: 2137.35 | [24 empty] | сметная прибыль
|  | Оборудование |  |  |  | 10: 23316.4 | [24 empty] | Оборудование
|  | Всего ФОТ (справочно) |  |  |  | 10: 8045.75 | [24 empty] | Всего ФОТ (справочно)
|  | Всего накладные расходы (справочно) |  |  |  | 10: 8459.49 | [24 empty] | Всего накладные расходы (справочно)
|  | Всего сметная прибыль (справочно) |  |  |  | 10: 4625.97 | [24 empty] | Всего сметная прибыль (справочно)
|  | Всего по разделу 13 Монтажные работы. Помещение №16 Кабинет делопроизводителей |  |  |  | 10: 60259.63 | [25 empty] | Всего по разделу 13 Монтажные работы. Помещение №16 Кабинет делопроизводителей
|  | справочно: | [34 empty] | справочно:
|  | Материальные ресурсы, отсутствующие в ФРСН |  |  |  | 10: 3010.49 | [24 empty] | Материальные ресурсы, отсутствующие в ФРСН
|  | Оборудование, отсутствующее в ФРСН |  |  |  | 10: 23316.4 | [24 empty] | Оборудование, отсутствующее в ФРСН
|  | Затраты труда рабочих |  |  |  | 7: 13,061932 | [26 empty] | Затраты труда рабочих
Раздел 14. Монтажные работы. Помещение №17 Кабинет начальника отдела | [26 empty] | Раздел 14. Монтажные работы. Помещение №17 Кабинет начальника отдела
316 | ГЭСН20-06-018-03 | Установка сплит-систем с внутренним блоком настенного типа мощностью: до 5 кВт |  |  |  | 4: компл; 5: 1; 6: 1; 7: 1 | [15 empty] | Установка сплит-систем с внутренним блоком настенного типа мощностью: до 5 кВт
| 1 | ОТ(ЗТ) |  |  |  | 4: чел.-ч; 7: 3.84; 10: 2665.8 | [17 empty] | ОТ(ЗТ)
| 1-100-50 | Средний разряд работы 5,0 |  |  |  | чел.-ч | 3.84 |  | 3.84 | 694.22 |  | 2665.8 | [18 empty] | Средний разряд работы 5,0
| 4 | М |  |  |  | 10: 26.87 | [17 empty] | М
| 01.7.15.07-0022 | Дюбели полиэтиленовые распорные, диаметр 6 мм, длина 40 мм |  |  |  | 1000 шт | 0.004 |  | 0.004 | 360.3 |  | 1.44 | [18 empty] | Дюбели полиэтиленовые распорные, диаметр 6 мм, длина 40 мм
| 01.7.15.14-0304 | Шурупы самонарезающие стальные оцинкованные с полукруглой головкой и крестообразным шлицем, остроконечные, диаметр 4 мм, длина 12 мм |  |  |  | т | 7e-05 |  | 7e-05 | 363237.32 |  | 25.43 | [18 empty] | Шурупы самонарезающие стальные оцинкованные с полукруглой головкой и крестообразным шлицем, остроконечные, диаметр 4 мм, длина 12 мм
|  | Итого прямые затраты |  |  |  | 10: 2692.67 | [19 empty] | Итого прямые затраты
316.1 | 01.7.14.01-0002 | Герметик пенополиуретановый (пена монтажная) универсальный, объем 1000 мл |  |  |  | шт | 0.204 |  | 0.204 | 248.59 |  | 50.71 | [18 empty] | Герметик пенополиуретановый (пена монтажная) универсальный, объем 1000 мл
|  | ФОТ |  |  |  | 10: 2665.8 | [20 empty] | ФОТ
| Пр/812-016.0-1 | НР Сантехнические работы - внутренние (трубопроводы, водопровод, канализация, отопление, газоснабжение, вентиляция и кондиционирование воздуха) |  |  |  | 4: %; 5: 121; 7: 121; 10: 3225.62 | [20 empty] | НР Сантехнические работы - внутренние (трубопроводы, водопровод, канализация, отопление, газоснабжение, вентиляция и кондиционирование воздуха)
| Пр/774-016.0 | СП Сантехнические работы - внутренние (трубопроводы, водопровод, канализация, отопление, газоснабжение, вентиляция и кондиционирование воздуха) |  |  |  | 4: %; 5: 72; 7: 72; 10: 1919.38 | [20 empty] | СП Сантехнические работы - внутренние (трубопроводы, водопровод, канализация, отопление, газоснабжение, вентиляция и кондиционирование воздуха)
|  | Всего по позиции |  |  |  | 8: 7888.38; 10: 7888.38 | [21 empty] | Всего по позиции
317 О | ТЦ_64.2.03.06_38_3827050050_05.03.2026_02_1.1 | Сплит-система Kentatsu KSGI35HFAN1/KSRI35HFAN1 |  |  |  | шт | 1 | 1 | 1 | 32714.73 |  | 32714.73 | [15 empty] | Сплит-система Kentatsu KSGI35HFAN1/KSRI35HFAN1
|  | Всего по позиции |  |  |  | 10: 32714.73 | [21 empty] | Всего по позиции
318 | https://www.rusklimat.ru/irkutsk/product-kronshteyn-ballu-500kh600-para-bez-upakovki/ | Кронштейн BALLU 500х600, пара |  |  |  | компл | 1 | 1 | 1 | 722.95 | 1.0506 | 759.53 | [15 empty] | Кронштейн BALLU 500х600, пара
| 421/пр_2020_п.92_пп.а | Заготовительно-складские расходы для материальных ресурсов (за исключением металлических конструкций) - 2% ПЗ=2% (ОЗП=2%; ЭМ=2%; МАТ=2%) | [26 empty] | Заготовительно-складские расходы для материальных ресурсов (за исключением металлических конструкций) - 2% ПЗ=2% (ОЗП=2%; ЭМ=2%; МАТ=2%)
|  | Транспортные расходы ПЗ=3% (ОЗП=3%; ЭМ=3% к расх.; ЗПМ=3%; МАТ=3% к расх.; ТЗ=3%; ТЗМ=3%) | [26 empty] | Транспортные расходы ПЗ=3% (ОЗП=3%; ЭМ=3% к расх.; ЗПМ=3%; МАТ=3% к расх.; ТЗ=3%; ТЗМ=3%)
|  | Всего по позиции |  |  |  | 10: 759.53 | [21 empty] | Всего по позиции
319 | ТЦ_23.2.02.04_38_3849020965_05.03.2026_02_4.2 | Труба медная 12,7х0,70 (1/2) |  |  |  | м | 7 | 1 | 7 | 325.1 |  | 2275.7 | [15 empty] | Труба медная 12,7х0,70 (1/2)
|  | Всего по позиции |  |  |  | 10: 2275.7 | [21 empty] | Всего по позиции
320 | ТЦ_23.2.02.04_38_3849020965_05.03.2026_02_5.3 | Труба медная 6,35х0,60 (1/4) |  |  |  | м | 7 | 1 | 7 | 127.51 |  | 892.57 | [15 empty] | Труба медная 6,35х0,60 (1/4)
|  | Всего по позиции |  |  |  | 10: 892.57 | [21 empty] | Всего по позиции
321 | ТЦ_12.2.07.05_38_7842224734_05.03.2026_02_7.2 | Трубка Ballu Condiflex 6/6 (1/4”) |  |  |  | м | 7 | 1 | 7 | 6.9 |  | 48.3 | [15 empty] | Трубка Ballu Condiflex 6/6 (1/4”)
|  | Всего по позиции |  |  |  | 10: 48.3 | [21 empty] | Всего по позиции
322 | ТЦ_12.2.07.05_38_7842224734_05.03.2026_02_8.2 | Трубка Ballu Condiflex 12/6 (1/2”) |  |  |  | м | 7 | 1 | 7 | 16.83 |  | 117.81 | [15 empty] | Трубка Ballu Condiflex 12/6 (1/2”)
|  | Всего по позиции |  |  |  | 10: 117.81 | [21 empty] | Всего по позиции
323 | ТЦ_24.3.02.03_38_5007094208_05.03.2026_02_10.2 | Шланг дренажный Ballu 16 |  |  |  | м | 7 | 1 | 7 | 17.54 |  | 122.78 | [15 empty] | Шланг дренажный Ballu 16
|  | Всего по позиции |  |  |  | 10: 122.78 | [21 empty] | Всего по позиции
324 | https://kabelirkutsk.ru/shop/goods/kabel_vvgng_LS_5h15_kabeks_gost-300765?ysclid=m9tc9e15ag146906022 | Кабель ВВГнг-LS 5х1,5 ГОСТ |  |  |  | м | 7.14 | 1 | 7.14 | 108.2 | 1.0506 | 811.64 | [15 empty] | Кабель ВВГнг-LS 5х1,5 ГОСТ
| 421/пр_2020_п.92_пп.а | Заготовительно-складские расходы для материальных ресурсов (за исключением металлических конструкций) - 2% ПЗ=2% (ОЗП=2%; ЭМ=2%; МАТ=2%) | [26 empty] | Заготовительно-складские расходы для материальных ресурсов (за исключением металлических конструкций) - 2% ПЗ=2% (ОЗП=2%; ЭМ=2%; МАТ=2%)
|  | Транспортные расходы ПЗ=3% (ОЗП=3%; ЭМ=3% к расх.; ЗПМ=3%; МАТ=3% к расх.; ТЗ=3%; ТЗМ=3%) | [26 empty] | Транспортные расходы ПЗ=3% (ОЗП=3%; ЭМ=3% к расх.; ЗПМ=3%; МАТ=3% к расх.; ТЗ=3%; ТЗМ=3%)
|  | Всего по позиции |  |  |  | 10: 811.64 | [21 empty] | Всего по позиции
325 | ГЭСНм08-02-390-03 | Короба пластмассовые: шириной до 120 мм |  |  |  | 4: 100 м; 5: 0.06; 6: 1; 7: 0.06 | [15 empty] | Короба пластмассовые: шириной до 120 мм
| 1 | ОТ(ЗТ) |  |  |  | 4: чел.-ч; 7: 1.2198; 10: 728.59 | [17 empty] | ОТ(ЗТ)
| 1-100-39 | Средний разряд работы 3,9 |  |  |  | чел.-ч | 20.33 |  | 1.2198 | 597.3 |  | 728.59 | [18 empty] | Средний разряд работы 3,9
| 4 | М |  |  |  | 10: 20.15 | [17 empty] | М
| 01.7.15.07-0022 | Дюбели полиэтиленовые распорные, диаметр 6 мм, длина 40 мм |  |  |  | 1000 шт | 0.4 |  | 0.024 | 360.3 |  | 8.65 | [18 empty] | Дюбели полиэтиленовые распорные, диаметр 6 мм, длина 40 мм
| 01.7.15.14-0165 | Шурупы самонарезающие стальные с полукруглой головкой и прямым шлицем, остроконечные, диаметр 4 мм, длина 40 мм |  |  |  | т | 0.0014 |  | 8.4e-05 | 136883.52 |  | 11.5 | [18 empty] | Шурупы самонарезающие стальные с полукруглой головкой и прямым шлицем, остроконечные, диаметр 4 мм, длина 40 мм
|  | Итого прямые затраты |  |  |  | 10: 748.74 | [19 empty] | Итого прямые затраты
325.1 | 421/пр_2020_п.75_пп.а | Вспомогательные ненормируемые материальные ресурсы |  |  |  | 4: %; 5: 2; 7: 2; 10: 14.57 | [22 empty] | Вспомогательные ненормируемые материальные ресурсы
|  | ФОТ |  |  |  | 10: 728.59 | [20 empty] | ФОТ
| Пр/812-049.3-1 | НР Электротехнические установки на других объектах |  |  |  | 4: %; 5: 97; 7: 97; 10: 706.73 | [20 empty] | НР Электротехнические установки на других объектах
| Пр/774-049.3 | СП Электротехнические установки на других объектах |  |  |  | 4: %; 5: 51; 7: 51; 10: 371.58 | [20 empty] | СП Электротехнические установки на других объектах
|  | Всего по позиции |  |  |  | 8: 30693.67; 10: 1841.62 | [21 empty] | Всего по позиции
326 | https://www.etm.ru/cat/nn/2328492 | Кабель-канал 74х55 РУВИНИЛ белый |  |  |  | м | 6 | 1 | 6 | 302.9 | 1.0506 | 1909.36 | [15 empty] | Кабель-канал 74х55 РУВИНИЛ белый
| Приказ от 04.08.2020 № 421/пр п.92а (в ред. пр. № 55/пр от 30.01.2024) | Заготовительно-складские расходы для материальных ресурсов (за исключением металлических конструкций) - 2% ПЗ=2% (ОЗП=2%; ЭМ=2%; МАТ=2%) | [26 empty] | Заготовительно-складские расходы для материальных ресурсов (за исключением металлических конструкций) - 2% ПЗ=2% (ОЗП=2%; ЭМ=2%; МАТ=2%)
|  | Транспортные расходы ПЗ=3% (ОЗП=3%; ЭМ=3% к расх.; ЗПМ=3%; МАТ=3% к расх.; ТЗ=3%; ТЗМ=3%) | [26 empty] | Транспортные расходы ПЗ=3% (ОЗП=3%; ЭМ=3% к расх.; ЗПМ=3%; МАТ=3% к расх.; ТЗ=3%; ТЗМ=3%)
|  | Всего по позиции |  |  |  | 10: 1909.36 | [21 empty] | Всего по позиции
327 | https://kabelirkutsk.ru/shop/goods/zaglushka_dlya_rkk_74h55_bel-314463 | Заглушка 74х55, белый |  |  |  | шт | 1 | 1 | 1 | 114.75 | 1.0506 | 120.56 | [15 empty] | Заглушка 74х55, белый
| Приказ от 04.08.2020 № 421/пр п.92а (в ред. пр. № 55/пр от 30.01.2024) | Заготовительно-складские расходы для материальных ресурсов (за исключением металлических конструкций) - 2% ПЗ=2% (ОЗП=2%; ЭМ=2%; МАТ=2%) | [26 empty] | Заготовительно-складские расходы для материальных ресурсов (за исключением металлических конструкций) - 2% ПЗ=2% (ОЗП=2%; ЭМ=2%; МАТ=2%)
|  | Транспортные расходы ПЗ=3% (ОЗП=3%; ЭМ=3% к расх.; ЗПМ=3%; МАТ=3% к расх.; ТЗ=3%; ТЗМ=3%) | [26 empty] | Транспортные расходы ПЗ=3% (ОЗП=3%; ЭМ=3% к расх.; ЗПМ=3%; МАТ=3% к расх.; ТЗ=3%; ТЗМ=3%)
|  | Всего по позиции |  |  |  | 10: 120.56 | [21 empty] | Всего по позиции
328 | https://www.rusklimat.ru/irkutsk/product-ugol_vnutrenniy_dlya_rkk_74kh55_belyy/ | Угол внутренний для РКК-74х55 (белый) |  |  |  | шт | 1 | 1 | 1 | 145.9 |  | 145.9 | [15 empty] | Угол внутренний для РКК-74х55 (белый)
|  | Всего по позиции |  |  |  | 10: 145.9 | [21 empty] | Всего по позиции
329 | ГЭСНм08-02-390-01 | Короба пластмассовые: шириной до 40 мм |  |  |  | 4: 100 м; 5: 0.06; 6: 1; 7: 0.06 | [15 empty] | Короба пластмассовые: шириной до 40 мм
| 1 | ОТ(ЗТ) |  |  |  | 4: чел.-ч; 7: 0.9774; 10: 583.8 | [17 empty] | ОТ(ЗТ)
| 1-100-39 | Средний разряд работы 3,9 |  |  |  | чел.-ч | 16.29 |  | 0.9774 | 597.3 |  | 583.8 | [18 empty] | Средний разряд работы 3,9
| 4 | М |  |  |  | 10: 12.53 | [17 empty] | М
| 01.7.15.07-0022 | Дюбели полиэтиленовые распорные, диаметр 6 мм, длина 40 мм |  |  |  | 1000 шт | 0.2 |  | 0.012 | 360.3 |  | 4.32 | [18 empty] | Дюбели полиэтиленовые распорные, диаметр 6 мм, длина 40 мм
| 01.7.15.14-0165 | Шурупы самонарезающие стальные с полукруглой головкой и прямым шлицем, остроконечные, диаметр 4 мм, длина 40 мм |  |  |  | т | 0.001 |  | 6e-05 | 136883.52 |  | 8.21 | [18 empty] | Шурупы самонарезающие стальные с полукруглой головкой и прямым шлицем, остроконечные, диаметр 4 мм, длина 40 мм
|  | Итого прямые затраты |  |  |  | 10: 596.33 | [19 empty] | Итого прямые затраты
329.1 | 421/пр_2020_п.75_пп.а | Вспомогательные ненормируемые материальные ресурсы |  |  |  | 4: %; 5: 2; 7: 2; 10: 11.68 | [22 empty] | Вспомогательные ненормируемые материальные ресурсы
|  | ФОТ |  |  |  | 10: 583.8 | [20 empty] | ФОТ
| Пр/812-049.3-1 | НР Электротехнические установки на других объектах |  |  |  | 4: %; 5: 97; 7: 97; 10: 566.29 | [20 empty] | НР Электротехнические установки на других объектах
| Пр/774-049.3 | СП Электротехнические установки на других объектах |  |  |  | 4: %; 5: 51; 7: 51; 10: 297.74 | [20 empty] | СП Электротехнические установки на других объектах
|  | Всего по позиции |  |  |  | 8: 24534; 10: 1472.04 | [21 empty] | Всего по позиции
330 | https://irk.energosf.ru/catalog/kabel-kanal/kabel-kanal-spl-40kh20kh2000mm-belyy/?ysclid=mi6pmrgevt473190164 | Кабель-канал SPL 40х20х2000мм белый |  |  |  | м | 6 | 1 | 6 | 194.67 | 1.0506 | 1227.12 | [15 empty] | Кабель-канал SPL 40х20х2000мм белый
| Приказ от 04.08.2020 № 421/пр п.92а (в ред. пр. № 55/пр от 30.01.2024) | Заготовительно-складские расходы для материальных ресурсов (за исключением металлических конструкций) - 2% ПЗ=2% (ОЗП=2%; ЭМ=2%; МАТ=2%) | [26 empty] | Заготовительно-складские расходы для материальных ресурсов (за исключением металлических конструкций) - 2% ПЗ=2% (ОЗП=2%; ЭМ=2%; МАТ=2%)
|  | Транспортные расходы ПЗ=3% (ОЗП=3%; ЭМ=3% к расх.; ЗПМ=3%; МАТ=3% к расх.; ТЗ=3%; ТЗМ=3%) | [26 empty] | Транспортные расходы ПЗ=3% (ОЗП=3%; ЭМ=3% к расх.; ЗПМ=3%; МАТ=3% к расх.; ТЗ=3%; ТЗМ=3%)
|  | Всего по позиции |  |  |  | 10: 1227.12 | [21 empty] | Всего по позиции
331 | ГЭСНм08-02-399-01 | Провод в коробах, сечением: до 6 мм2 |  |  |  | 4: 100 м; 5: 0.06; 6: 1; 7: 0.06 | [15 empty] | Провод в коробах, сечением: до 6 мм2
| 1 | ОТ(ЗТ) |  |  |  | 4: чел.-ч; 7: 0.1692; 10: 99.92 | [17 empty] | ОТ(ЗТ)
| 1-100-38 | Средний разряд работы 3,8 |  |  |  | чел.-ч | 2.82 |  | 0.1692 | 590.53 |  | 99.92 | [18 empty] | Средний разряд работы 3,8
| 4 | М |  |  |  | 10: 6.44 | [17 empty] | М
| 01.7.06.05-0041 | Ленты изоляционные хлопчатобумажные прорезиненные для электромонтажных и ремонтных работ, цвет черный, ширина 20 мм, толщина 0,35 мм |  |  |  | м | 13.33 |  | 0.7998 | 5.69 |  | 4.55 | [18 empty] | Ленты изоляционные хлопчатобумажные прорезиненные для электромонтажных и ремонтных работ, цвет черный, ширина 20 мм, толщина 0,35 мм
| 01.7.06.07-0002 | Ленты монтажные из пластмассы для бандажирования проводов, скрепляются пластмассовыми кнопками, ширина 10 мм |  |  |  | 10 м | 0.5 |  | 0.03 | 62.98 |  | 1.89 | [18 empty] | Ленты монтажные из пластмассы для бандажирования проводов, скрепляются пластмассовыми кнопками, ширина 10 мм
|  | Итого прямые затраты |  |  |  | 10: 106.36 | [19 empty] | Итого прямые затраты
331.1 | 421/пр_2020_п.75_пп.а | Вспомогательные ненормируемые материальные ресурсы |  |  |  | 4: %; 5: 2; 7: 2; 10: 2 | [22 empty] | Вспомогательные ненормируемые материальные ресурсы
|  | ФОТ |  |  |  | 10: 99.92 | [20 empty] | ФОТ
| Пр/812-049.3-1 | НР Электротехнические установки на других объектах |  |  |  | 4: %; 5: 97; 7: 97; 10: 96.92 | [20 empty] | НР Электротехнические установки на других объектах
| Пр/774-049.3 | СП Электротехнические установки на других объектах |  |  |  | 4: %; 5: 51; 7: 51; 10: 50.96 | [20 empty] | СП Электротехнические установки на других объектах
|  | Всего по позиции |  |  |  | 8: 4270.67; 10: 256.24 | [21 empty] | Всего по позиции
332 | https://kabelirkutsk.ru/shop/goods/kabel_vvgng_LSLTx_3h25_psk_gost-301413 | Кабель ВВГнг-LS 3х2,5 |  |  |  | м | 6.12 | 1 | 6.12 | 101.64 | 1.0506 | 653.51 | [15 empty] | Кабель ВВГнг-LS 3х2,5
| 421/пр_2020_п.92_пп.а | Заготовительно-складские расходы для материальных ресурсов (за исключением металлических конструкций) - 2% ПЗ=2% (ОЗП=2%; ЭМ=2%; МАТ=2%) | [26 empty] | Заготовительно-складские расходы для материальных ресурсов (за исключением металлических конструкций) - 2% ПЗ=2% (ОЗП=2%; ЭМ=2%; МАТ=2%)
|  | Транспортные расходы ПЗ=3% (ОЗП=3%; ЭМ=3% к расх.; ЗПМ=3%; МАТ=3% к расх.; ТЗ=3%; ТЗМ=3%) | [26 empty] | Транспортные расходы ПЗ=3% (ОЗП=3%; ЭМ=3% к расх.; ЗПМ=3%; МАТ=3% к расх.; ТЗ=3%; ТЗМ=3%)
|  | Всего по позиции |  |  |  | 10: 653.51 | [21 empty] | Всего по позиции
333 | ГЭСНм08-02-409-09 | Труба гофрированная ПВХ для защиты проводов и кабелей по установленным конструкциям, по стенам, колоннам, потолкам, основанию пола |  |  |  | 4: 100 м; 5: 0.39; 6: 1; 7: 0.39 | [15 empty] | Труба гофрированная ПВХ для защиты проводов и кабелей по установленным конструкциям, по стенам, колоннам, потолкам, основанию пола
| 1 | ОТ(ЗТ) |  |  |  | 4: чел.-ч; 7: 5.928; 10: 3420.52 | [17 empty] | ОТ(ЗТ)
| 1-100-36 | Средний разряд работы 3,6 |  |  |  | чел.-ч | 15.2 |  | 5.928 | 577.01 |  | 3420.52 | [18 empty] | Средний разряд работы 3,6
| 4 | М |  |  |  | 10: 57.15 | [17 empty] | М
| 01.7.15.07-0152 | Дюбели пластмассовые с шурупами, диаметр 6 мм, длина 35 мм, диаметр шурупа 3,5 мм, длина шурупа 50 мм |  |  |  | 100 шт | 1.75 |  | 0.6825 | 83.74 |  | 57.15 | [18 empty] | Дюбели пластмассовые с шурупами, диаметр 6 мм, длина 35 мм, диаметр шурупа 3,5 мм, длина шурупа 50 мм
|  | Итого прямые затраты |  |  |  | 10: 3477.67 | [19 empty] | Итого прямые затраты
333.1 | 421/пр_2020_п.75_пп.а | Вспомогательные ненормируемые материальные ресурсы |  |  |  | 4: %; 5: 2; 7: 2; 10: 68.41 | [22 empty] | Вспомогательные ненормируемые материальные ресурсы
|  | ФОТ |  |  |  | 10: 3420.52 | [20 empty] | ФОТ
| Пр/812-049.3-1 | НР Электротехнические установки на других объектах |  |  |  | 4: %; 5: 97; 7: 97; 10: 3317.9 | [20 empty] | НР Электротехнические установки на других объектах
| Пр/774-049.3 | СП Электротехнические установки на других объектах |  |  |  | 4: %; 5: 51; 7: 51; 10: 1744.47 | [20 empty] | СП Электротехнические установки на других объектах
|  | Всего по позиции |  |  |  | 8: 22072.95; 10: 8608.45 | [21 empty] | Всего по позиции
334 | https://kabelirkutsk.ru | Труба гофрированная ПВХ d20мм |  |  |  | м | 39 | 1 | 39 | 21 | 1.0506 | 860.44 | [15 empty] | Труба гофрированная ПВХ d20мм
| 421/пр_2020_п.92_пп.а | Заготовительно-складские расходы для материальных ресурсов (за исключением металлических конструкций) - 2% ПЗ=2% (ОЗП=2%; ЭМ=2%; МАТ=2%) | [26 empty] | Заготовительно-складские расходы для материальных ресурсов (за исключением металлических конструкций) - 2% ПЗ=2% (ОЗП=2%; ЭМ=2%; МАТ=2%)
|  | Транспортные расходы ПЗ=3% (ОЗП=3%; ЭМ=3% к расх.; ЗПМ=3%; МАТ=3% к расх.; ТЗ=3%; ТЗМ=3%) | [26 empty] | Транспортные расходы ПЗ=3% (ОЗП=3%; ЭМ=3% к расх.; ЗПМ=3%; МАТ=3% к расх.; ТЗ=3%; ТЗМ=3%)
|  | Всего по позиции |  |  |  | 10: 860.44 | [21 empty] | Всего по позиции
335 | ГЭСНм08-02-412-02 | Затягивание провода в проложенные трубы и металлические рукава первого одножильного или многожильного в общей оплетке, суммарное сечение: до 6 мм2 |  |  |  | 4: 100 м; 5: 0.39; 6: 1; 7: 0.39 | [15 empty] | Затягивание провода в проложенные трубы и металлические рукава первого одножильного или многожильного в общей оплетке, суммарное сечение: до 6 мм2
| 1 | ОТ(ЗТ) |  |  |  | 4: чел.-ч; 7: 2.1021; 10: 1241.35 | [17 empty] | ОТ(ЗТ)
| 1-100-38 | Средний разряд работы 3,8 |  |  |  | чел.-ч | 5.39 |  | 2.1021 | 590.53 |  | 1241.35 | [18 empty] | Средний разряд работы 3,8
| 4 | М |  |  |  | 10: 57.82 | [17 empty] | М
| 01.7.06.05-0041 | Ленты изоляционные хлопчатобумажные прорезиненные для электромонтажных и ремонтных работ, цвет черный, ширина 20 мм, толщина 0,35 мм |  |  |  | м | 13.33 |  | 5.1987 | 5.69 |  | 29.58 | [18 empty] | Ленты изоляционные хлопчатобумажные прорезиненные для электромонтажных и ремонтных работ, цвет черный, ширина 20 мм, толщина 0,35 мм
| 20.2.01.05-0003 | Гильзы кабельные медные 6 мм |  |  |  | 100 шт | 0.05 |  | 0.0195 | 870.79 |  | 16.98 | [18 empty] | Гильзы кабельные медные 6 мм
| 20.2.02.01-0012 | Втулки полипропиленовые, диаметр 22 мм |  |  |  | 1000 шт | 0.0122 |  | 0.004758 | 2367.19 |  | 11.26 | [18 empty] | Втулки полипропиленовые, диаметр 22 мм
|  | Итого прямые затраты |  |  |  | 10: 1299.17 | [19 empty] | Итого прямые затраты
335.1 | 421/пр_2020_п.75_пп.а | Вспомогательные ненормируемые материальные ресурсы |  |  |  | 4: %; 5: 2; 7: 2; 10: 24.83 | [22 empty] | Вспомогательные ненормируемые материальные ресурсы
|  | ФОТ |  |  |  | 10: 1241.35 | [20 empty] | ФОТ
| Пр/812-049.3-1 | НР Электротехнические установки на других объектах |  |  |  | 4: %; 5: 97; 7: 97; 10: 1204.11 | [20 empty] | НР Электротехнические установки на других объектах
| Пр/774-049.3 | СП Электротехнические установки на других объектах |  |  |  | 4: %; 5: 51; 7: 51; 10: 633.09 | [20 empty] | СП Электротехнические установки на других объектах
|  | Всего по позиции |  |  |  | 8: 8105.64; 10: 3161.2 | [21 empty] | Всего по позиции
336 | https://kabelirkutsk.ru/shop/goods/kabel_vvgng_LSLTx_3h25_psk_gost-301413 | Кабель ВВГнг-LS 3х2,5 |  |  |  | м | 39.78 | 1 | 39.78 | 101.64 | 1.0506 | 4247.83 | [15 empty] | Кабель ВВГнг-LS 3х2,5
| 421/пр_2020_п.92_пп.а | Заготовительно-складские расходы для материальных ресурсов (за исключением металлических конструкций) - 2% ПЗ=2% (ОЗП=2%; ЭМ=2%; МАТ=2%) | [26 empty] | Заготовительно-складские расходы для материальных ресурсов (за исключением металлических конструкций) - 2% ПЗ=2% (ОЗП=2%; ЭМ=2%; МАТ=2%)
|  | Транспортные расходы ПЗ=3% (ОЗП=3%; ЭМ=3% к расх.; ЗПМ=3%; МАТ=3% к расх.; ТЗ=3%; ТЗМ=3%) | [26 empty] | Транспортные расходы ПЗ=3% (ОЗП=3%; ЭМ=3% к расх.; ЗПМ=3%; МАТ=3% к расх.; ТЗ=3%; ТЗМ=3%)
|  | Всего по позиции |  |  |  | 10: 4247.83 | [21 empty] | Всего по позиции
337 | ГЭСНм11-05-001-01 | Насос (помпа) дренажный | [25 empty] | Насос (помпа) дренажный | bar: 4 to 7
| 1 | ОТ(ЗТ) |  |  |  | 4: чел.-ч; 7: 0.52; 10: 278.95 | [17 empty] | ОТ(ЗТ)
| 1-100-30 | Средний разряд работы 3,0 |  |  |  | чел.-ч | 0.52 |  | 0.52 | 536.44 |  | 278.95 | [18 empty] | Средний разряд работы 3,0
| 4 | М |  |  |  | 10: 55.87 | [17 empty] | М
| 01.7.15.03-0034 | Болты стальные оцинкованные с шестигранной головкой и оцинкованной шестигранной гайкой, диаметр резьбы болта и гайки М12, длина болта 20-160 мм |  |  |  | кг | 0.32 |  | 0.32 | 174.59 |  | 55.87 | [18 empty] | Болты стальные оцинкованные с шестигранной головкой и оцинкованной шестигранной гайкой, диаметр резьбы болта и гайки М12, длина болта 20-160 мм
|  | Итого прямые затраты |  |  |  | 10: 334.82 | [19 empty] | Итого прямые затраты
337.1 | 421/пр_2020_п.75_пп.а | Вспомогательные ненормируемые материальные ресурсы |  |  |  | 4: %; 5: 2; 7: 2; 10: 5.58 | [22 empty] | Вспомогательные ненормируемые материальные ресурсы
|  | ФОТ |  |  |  | 10: 278.95 | [20 empty] | ФОТ
| Пр/812-053.0-1 | НР Приборы, средства автоматизации и вычислительной техники |  |  |  | 4: %; 5: 90; 7: 90; 10: 251.06 | [20 empty] | НР Приборы, средства автоматизации и вычислительной техники
| Пр/774-053.0 | СП Приборы, средства автоматизации и вычислительной техники |  |  |  | 4: %; 5: 46; 7: 46; 10: 128.32 | [20 empty] | СП Приборы, средства автоматизации и вычислительной техники
|  | Всего по позиции |  |  |  | 8: 719.78; 10: 719.78 | [21 empty] | Всего по позиции
338 | https://istcom38.ru/index.php?route=product/product&path=1447_1085_1091&product_id=25686 | Насос дренажный Ballu Silence (прот., 12 л/ч) |  |  |  | шт | 1 | 1 | 1 | 4360.66 |  | 4360.66 | [15 empty] | Насос дренажный Ballu Silence (прот., 12 л/ч)
|  | Всего по позиции |  |  |  | 10: 4360.66 | [21 empty] | Всего по позиции
|  | Итоги по разделу 14 Монтажные работы. Помещение №17 Кабинет начальника отдела : | [33 empty] | Итоги по разделу 14 Монтажные работы. Помещение №17 Кабинет начальника отдела :
|  | Всего прямые затраты (справочно) |  |  |  | 10: 27987.25 | [24 empty] | Всего прямые затраты (справочно)
|  | в том числе: | [34 empty] | в том числе:
|  | Оплата труда рабочих |  |  |  | 10: 9018.93 | [24 empty] | Оплата труда рабочих
|  | Материалы |  |  |  | 10: 18968.32 | [24 empty] | Материалы
|  | Строительные работы |  |  |  | 10: 7888.38 | [24 empty] | Строительные работы
|  | в том числе: | [34 empty] | в том числе:
|  | оплата труда |  |  |  | 10: 2665.8 | [24 empty] | оплата труда
|  | материалы |  |  |  | 10: 77.58 | [24 empty] | материалы
|  | накладные расходы |  |  |  | 10: 3225.62 | [24 empty] | накладные расходы
|  | сметная прибыль |  |  |  | 10: 1919.38 | [24 empty] | сметная прибыль
|  | Монтажные работы |  |  |  | 10: 34613.04 | [24 empty] | Монтажные работы
|  | в том числе: | [34 empty] | в том числе:
|  | оплата труда |  |  |  | 10: 6353.13 | [24 empty] | оплата труда
|  | материалы |  |  |  | 10: 18890.74 | [24 empty] | материалы
|  | накладные расходы |  |  |  | 10: 6143.01 | [24 empty] | накладные расходы
|  | сметная прибыль |  |  |  | 10: 3226.16 | [24 empty] | сметная прибыль
|  | Оборудование |  |  |  | 10: 32714.73 | [24 empty] | Оборудование
|  | Всего ФОТ (справочно) |  |  |  | 10: 9018.93 | [24 empty] | Всего ФОТ (справочно)
|  | Всего накладные расходы (справочно) |  |  |  | 10: 9368.63 | [24 empty] | Всего накладные расходы (справочно)
|  | Всего сметная прибыль (справочно) |  |  |  | 10: 5145.54 | [24 empty] | Всего сметная прибыль (справочно)
|  | Всего по разделу 14 Монтажные работы. Помещение №17 Кабинет начальника отдела |  |  |  | 10: 75216.15 | [25 empty] | Всего по разделу 14 Монтажные работы. Помещение №17 Кабинет начальника отдела
|  | справочно: | [34 empty] | справочно:
|  | Материальные ресурсы, отсутствующие в ФРСН |  |  |  | 10: 3457.16 | [24 empty] | Материальные ресурсы, отсутствующие в ФРСН
|  | Оборудование, отсутствующее в ФРСН |  |  |  | 10: 32714.73 | [24 empty] | Оборудование, отсутствующее в ФРСН
|  | Затраты труда рабочих |  |  |  | 7: 14,7565 | [26 empty] | Затраты труда рабочих
Раздел 15. Монтажные работы. Помещение №19 Каб. Договорной группы | [26 empty] | Раздел 15. Монтажные работы. Помещение №19 Каб. Договорной группы
339 | ГЭСН20-06-018-03 | Установка сплит-систем с внутренним блоком настенного типа мощностью: до 5 кВт |  |  |  | 4: компл; 5: 1; 6: 1; 7: 1 | [15 empty] | Установка сплит-систем с внутренним блоком настенного типа мощностью: до 5 кВт
| 1 | ОТ(ЗТ) |  |  |  | 4: чел.-ч; 7: 3.84; 10: 2665.8 | [17 empty] | ОТ(ЗТ)
| 1-100-50 | Средний разряд работы 5,0 |  |  |  | чел.-ч | 3.84 |  | 3.84 | 694.22 |  | 2665.8 | [18 empty] | Средний разряд работы 5,0
| 4 | М |  |  |  | 10: 26.87 | [17 empty] | М
| 01.7.15.07-0022 | Дюбели полиэтиленовые распорные, диаметр 6 мм, длина 40 мм |  |  |  | 1000 шт | 0.004 |  | 0.004 | 360.3 |  | 1.44 | [18 empty] | Дюбели полиэтиленовые распорные, диаметр 6 мм, длина 40 мм
| 01.7.15.14-0304 | Шурупы самонарезающие стальные оцинкованные с полукруглой головкой и крестообразным шлицем, остроконечные, диаметр 4 мм, длина 12 мм |  |  |  | т | 7e-05 |  | 7e-05 | 363237.32 |  | 25.43 | [18 empty] | Шурупы самонарезающие стальные оцинкованные с полукруглой головкой и крестообразным шлицем, остроконечные, диаметр 4 мм, длина 12 мм
|  | Итого прямые затраты |  |  |  | 10: 2692.67 | [19 empty] | Итого прямые затраты
339.1 | 01.7.14.01-0002 | Герметик пенополиуретановый (пена монтажная) универсальный, объем 1000 мл |  |  |  | шт | 0.204 |  | 0.204 | 248.59 |  | 50.71 | [18 empty] | Герметик пенополиуретановый (пена монтажная) универсальный, объем 1000 мл
|  | ФОТ |  |  |  | 10: 2665.8 | [20 empty] | ФОТ
| Пр/812-016.0-1 | НР Сантехнические работы - внутренние (трубопроводы, водопровод, канализация, отопление, газоснабжение, вентиляция и кондиционирование воздуха) |  |  |  | 4: %; 5: 121; 7: 121; 10: 3225.62 | [20 empty] | НР Сантехнические работы - внутренние (трубопроводы, водопровод, канализация, отопление, газоснабжение, вентиляция и кондиционирование воздуха)
| Пр/774-016.0 | СП Сантехнические работы - внутренние (трубопроводы, водопровод, канализация, отопление, газоснабжение, вентиляция и кондиционирование воздуха) |  |  |  | 4: %; 5: 72; 7: 72; 10: 1919.38 | [20 empty] | СП Сантехнические работы - внутренние (трубопроводы, водопровод, канализация, отопление, газоснабжение, вентиляция и кондиционирование воздуха)
|  | Всего по позиции |  |  |  | 8: 7888.38; 10: 7888.38 | [21 empty] | Всего по позиции
340 О | ТЦ_64.2.03.06_38_3827050050_05.03.2026_02_2.1 | Сплит система типа Kentatsu Kentatsu KSGI21HFN1-KSRI21HFN1 |  |  |  | шт | 1 | 1 | 1 | 23316.4 |  | 23316.4 | [15 empty] | Сплит система типа Kentatsu Kentatsu KSGI21HFN1-KSRI21HFN1
|  | Всего по позиции |  |  |  | 10: 23316.4 | [21 empty] | Всего по позиции
341 | https://www.rusklimat.ru/irkutsk/product-kronshteyn-ballu-500kh600-para-bez-upakovki/ | Кронштейн BALLU 500х600, пара |  |  |  | компл | 1 | 1 | 1 | 722.95 | 1.0506 | 759.53 | [15 empty] | Кронштейн BALLU 500х600, пара
| 421/пр_2020_п.92_пп.а | Заготовительно-складские расходы для материальных ресурсов (за исключением металлических конструкций) - 2% ПЗ=2% (ОЗП=2%; ЭМ=2%; МАТ=2%) | [26 empty] | Заготовительно-складские расходы для материальных ресурсов (за исключением металлических конструкций) - 2% ПЗ=2% (ОЗП=2%; ЭМ=2%; МАТ=2%)
|  | Транспортные расходы ПЗ=3% (ОЗП=3%; ЭМ=3% к расх.; ЗПМ=3%; МАТ=3% к расх.; ТЗ=3%; ТЗМ=3%) | [26 empty] | Транспортные расходы ПЗ=3% (ОЗП=3%; ЭМ=3% к расх.; ЗПМ=3%; МАТ=3% к расх.; ТЗ=3%; ТЗМ=3%)
|  | Всего по позиции |  |  |  | 10: 759.53 | [21 empty] | Всего по позиции
342 | ТЦ_23.2.02.04_38_3849020965_05.03.2026_02_5.3 | Труба медная 6,35х0,60 (1/4) |  |  |  | м | 4 | 1 | 4 | 127.51 |  | 510.04 | [15 empty] | Труба медная 6,35х0,60 (1/4)
|  | Всего по позиции |  |  |  | 10: 510.04 | [21 empty] | Всего по позиции
343 | ТЦ_23.2.02.04_38_3849020965_05.03.2026_02_6.2 | Труба медная 9,52х0,81 (3/8) |  |  |  | м | 4 | 1 | 4 | 263.63 |  | 1054.52 | [15 empty] | Труба медная 9,52х0,81 (3/8)
|  | Всего по позиции |  |  |  | 10: 1054.52 | [21 empty] | Всего по позиции
344 | ТЦ_12.2.07.05_38_7842224734_05.03.2026_02_9.1 | Трубка Ballu Condiflex 10/6 (3/8”) |  |  |  | м | 4 | 1 | 4 | 14.49 |  | 57.96 | [15 empty] | Трубка Ballu Condiflex 10/6 (3/8”)
|  | Всего по позиции |  |  |  | 10: 57.96 | [21 empty] | Всего по позиции
345 | ТЦ_12.2.07.05_38_7842224734_05.03.2026_02_7.2 | Трубка Ballu Condiflex 6/6 (1/4”) |  |  |  | м | 4 | 1 | 4 | 6.9 |  | 27.6 | [15 empty] | Трубка Ballu Condiflex 6/6 (1/4”)
|  | Всего по позиции |  |  |  | 10: 27.6 | [21 empty] | Всего по позиции
346 | ТЦ_24.3.02.03_38_5007094208_05.03.2026_02_10.2 | Шланг дренажный Ballu 16 |  |  |  | м | 4 | 1 | 4 | 17.54 |  | 70.16 | [15 empty] | Шланг дренажный Ballu 16
|  | Всего по позиции |  |  |  | 10: 70.16 | [21 empty] | Всего по позиции
347 | https://kabelirkutsk.ru/shop/goods/kabel_vvgng_LS_5h15_kabeks_gost-300765?ysclid=m9tc9e15ag146906022 | Кабель ВВГнг-LS 5х1,5 ГОСТ |  |  |  | м | 4.08 | 1 | 4.08 | 108.2 | 1.0506 | 463.79 | [15 empty] | Кабель ВВГнг-LS 5х1,5 ГОСТ
| 421/пр_2020_п.92_пп.а | Заготовительно-складские расходы для материальных ресурсов (за исключением металлических конструкций) - 2% ПЗ=2% (ОЗП=2%; ЭМ=2%; МАТ=2%) | [26 empty] | Заготовительно-складские расходы для материальных ресурсов (за исключением металлических конструкций) - 2% ПЗ=2% (ОЗП=2%; ЭМ=2%; МАТ=2%)
|  | Транспортные расходы ПЗ=3% (ОЗП=3%; ЭМ=3% к расх.; ЗПМ=3%; МАТ=3% к расх.; ТЗ=3%; ТЗМ=3%) | [26 empty] | Транспортные расходы ПЗ=3% (ОЗП=3%; ЭМ=3% к расх.; ЗПМ=3%; МАТ=3% к расх.; ТЗ=3%; ТЗМ=3%)
|  | Всего по позиции |  |  |  | 10: 463.79 | [21 empty] | Всего по позиции
348 | ГЭСНм08-02-390-03 | Короба пластмассовые: шириной до 120 мм |  |  |  | 4: 100 м; 5: 0.01; 6: 1; 7: 0.01 | [15 empty] | Короба пластмассовые: шириной до 120 мм
| 1 | ОТ(ЗТ) |  |  |  | 4: чел.-ч; 7: 0.2033; 10: 121.43 | [17 empty] | ОТ(ЗТ)
| 1-100-39 | Средний разряд работы 3,9 |  |  |  | чел.-ч | 20.33 |  | 0.2033 | 597.3 |  | 121.43 | [18 empty] | Средний разряд работы 3,9
| 4 | М |  |  |  | 10: 3.36 | [17 empty] | М
| 01.7.15.07-0022 | Дюбели полиэтиленовые распорные, диаметр 6 мм, длина 40 мм |  |  |  | 1000 шт | 0.4 |  | 0.004 | 360.3 |  | 1.44 | [18 empty] | Дюбели полиэтиленовые распорные, диаметр 6 мм, длина 40 мм
| 01.7.15.14-0165 | Шурупы самонарезающие стальные с полукруглой головкой и прямым шлицем, остроконечные, диаметр 4 мм, длина 40 мм |  |  |  | т | 0.0014 |  | 1.4e-05 | 136883.52 |  | 1.92 | [18 empty] | Шурупы самонарезающие стальные с полукруглой головкой и прямым шлицем, остроконечные, диаметр 4 мм, длина 40 мм
|  | Итого прямые затраты |  |  |  | 10: 124.79 | [19 empty] | Итого прямые затраты
348.1 | 421/пр_2020_п.75_пп.а | Вспомогательные ненормируемые материальные ресурсы |  |  |  | 4: %; 5: 2; 7: 2; 10: 2.43 | [22 empty] | Вспомогательные ненормируемые материальные ресурсы
|  | ФОТ |  |  |  | 10: 121.43 | [20 empty] | ФОТ
| Пр/812-049.3-1 | НР Электротехнические установки на других объектах |  |  |  | 4: %; 5: 97; 7: 97; 10: 117.79 | [20 empty] | НР Электротехнические установки на других объектах
| Пр/774-049.3 | СП Электротехнические установки на других объектах |  |  |  | 4: %; 5: 51; 7: 51; 10: 61.93 | [20 empty] | СП Электротехнические установки на других объектах
|  | Всего по позиции |  |  |  | 8: 30694; 10: 306.94 | [21 empty] | Всего по позиции
349 | https://www.etm.ru/cat/nn/2328492 | Кабель-канал 74х55 РУВИНИЛ белый |  |  |  | м | 1 | 1 | 1 | 302.9 | 1.0506 | 318.23 | [15 empty] | Кабель-канал 74х55 РУВИНИЛ белый
| Приказ от 04.08.2020 № 421/пр п.92а (в ред. пр. № 55/пр от 30.01.2024) | Заготовительно-складские расходы для материальных ресурсов (за исключением металлических конструкций) - 2% ПЗ=2% (ОЗП=2%; ЭМ=2%; МАТ=2%) | [26 empty] | Заготовительно-складские расходы для материальных ресурсов (за исключением металлических конструкций) - 2% ПЗ=2% (ОЗП=2%; ЭМ=2%; МАТ=2%)
|  | Транспортные расходы ПЗ=3% (ОЗП=3%; ЭМ=3% к расх.; ЗПМ=3%; МАТ=3% к расх.; ТЗ=3%; ТЗМ=3%) | [26 empty] | Транспортные расходы ПЗ=3% (ОЗП=3%; ЭМ=3% к расх.; ЗПМ=3%; МАТ=3% к расх.; ТЗ=3%; ТЗМ=3%)
|  | Всего по позиции |  |  |  | 10: 318.23 | [21 empty] | Всего по позиции
350 | https://kabelirkutsk.ru/shop/goods/zaglushka_dlya_rkk_74h55_bel-314463 | Заглушка 74х55, белый |  |  |  | шт | 1 | 1 | 1 | 114.75 | 1.0506 | 120.56 | [15 empty] | Заглушка 74х55, белый
| Приказ от 04.08.2020 № 421/пр п.92а (в ред. пр. № 55/пр от 30.01.2024) | Заготовительно-складские расходы для материальных ресурсов (за исключением металлических конструкций) - 2% ПЗ=2% (ОЗП=2%; ЭМ=2%; МАТ=2%) | [26 empty] | Заготовительно-складские расходы для материальных ресурсов (за исключением металлических конструкций) - 2% ПЗ=2% (ОЗП=2%; ЭМ=2%; МАТ=2%)
|  | Транспортные расходы ПЗ=3% (ОЗП=3%; ЭМ=3% к расх.; ЗПМ=3%; МАТ=3% к расх.; ТЗ=3%; ТЗМ=3%) | [26 empty] | Транспортные расходы ПЗ=3% (ОЗП=3%; ЭМ=3% к расх.; ЗПМ=3%; МАТ=3% к расх.; ТЗ=3%; ТЗМ=3%)
|  | Всего по позиции |  |  |  | 10: 120.56 | [21 empty] | Всего по позиции
351 | https://www.rusklimat.ru/irkutsk/product-ugol_vnutrenniy_dlya_rkk_74kh55_belyy/ | Угол внутренний для РКК-74х55 (белый) |  |  |  | шт | 1 | 1 | 1 | 145.9 |  | 145.9 | [15 empty] | Угол внутренний для РКК-74х55 (белый)
|  | Всего по позиции |  |  |  | 10: 145.9 | [21 empty] | Всего по позиции
352 | ГЭСНм08-02-390-01 | Короба пластмассовые: шириной до 40 мм |  |  |  | 4: 100 м; 5: 0.1; 6: 1; 7: 0.1 | [15 empty] | Короба пластмассовые: шириной до 40 мм
| 1 | ОТ(ЗТ) |  |  |  | 4: чел.-ч; 7: 1.629; 10: 973 | [17 empty] | ОТ(ЗТ)
| 1-100-39 | Средний разряд работы 3,9 |  |  |  | чел.-ч | 16.29 |  | 1.629 | 597.3 |  | 973 | [18 empty] | Средний разряд работы 3,9
| 4 | М |  |  |  | 10: 20.9 | [17 empty] | М
| 01.7.15.07-0022 | Дюбели полиэтиленовые распорные, диаметр 6 мм, длина 40 мм |  |  |  | 1000 шт | 0.2 |  | 0.02 | 360.3 |  | 7.21 | [18 empty] | Дюбели полиэтиленовые распорные, диаметр 6 мм, длина 40 мм
| 01.7.15.14-0165 | Шурупы самонарезающие стальные с полукруглой головкой и прямым шлицем, остроконечные, диаметр 4 мм, длина 40 мм |  |  |  | т | 0.001 |  | 0.0001 | 136883.52 |  | 13.69 | [18 empty] | Шурупы самонарезающие стальные с полукруглой головкой и прямым шлицем, остроконечные, диаметр 4 мм, длина 40 мм
|  | Итого прямые затраты |  |  |  | 10: 993.9 | [19 empty] | Итого прямые затраты
352.1 | 421/пр_2020_п.75_пп.а | Вспомогательные ненормируемые материальные ресурсы |  |  |  | 4: %; 5: 2; 7: 2; 10: 19.46 | [22 empty] | Вспомогательные ненормируемые материальные ресурсы
|  | ФОТ |  |  |  | 10: 973 | [20 empty] | ФОТ
| Пр/812-049.3-1 | НР Электротехнические установки на других объектах |  |  |  | 4: %; 5: 97; 7: 97; 10: 943.81 | [20 empty] | НР Электротехнические установки на других объектах
| Пр/774-049.3 | СП Электротехнические установки на других объектах |  |  |  | 4: %; 5: 51; 7: 51; 10: 496.23 | [20 empty] | СП Электротехнические установки на других объектах
|  | Всего по позиции |  |  |  | 8: 24534; 10: 2453.4 | [21 empty] | Всего по позиции
353 | https://irk.energosf.ru/catalog/kabel-kanal/kabel-kanal-spl-40kh20kh2000mm-belyy/?ysclid=mi6pmrgevt473190164 | Кабель-канал SPL 40х20х2000мм белый |  |  |  | м | 10 | 1 | 10 | 194.67 | 1.0506 | 2045.2 | [15 empty] | Кабель-канал SPL 40х20х2000мм белый
| Приказ от 04.08.2020 № 421/пр п.92а (в ред. пр. № 55/пр от 30.01.2024) | Заготовительно-складские расходы для материальных ресурсов (за исключением металлических конструкций) - 2% ПЗ=2% (ОЗП=2%; ЭМ=2%; МАТ=2%) | [26 empty] | Заготовительно-складские расходы для материальных ресурсов (за исключением металлических конструкций) - 2% ПЗ=2% (ОЗП=2%; ЭМ=2%; МАТ=2%)
|  | Транспортные расходы ПЗ=3% (ОЗП=3%; ЭМ=3% к расх.; ЗПМ=3%; МАТ=3% к расх.; ТЗ=3%; ТЗМ=3%) | [26 empty] | Транспортные расходы ПЗ=3% (ОЗП=3%; ЭМ=3% к расх.; ЗПМ=3%; МАТ=3% к расх.; ТЗ=3%; ТЗМ=3%)
|  | Всего по позиции |  |  |  | 10: 2045.2 | [21 empty] | Всего по позиции
354 | ГЭСНм08-02-399-01 | Провод в коробах, сечением: до 6 мм2 |  |  |  | 4: 100 м; 5: 0.1; 6: 1; 7: 0.1 | [15 empty] | Провод в коробах, сечением: до 6 мм2
| 1 | ОТ(ЗТ) |  |  |  | 4: чел.-ч; 7: 0.282; 10: 166.53 | [17 empty] | ОТ(ЗТ)
| 1-100-38 | Средний разряд работы 3,8 |  |  |  | чел.-ч | 2.82 |  | 0.282 | 590.53 |  | 166.53 | [18 empty] | Средний разряд работы 3,8
| 4 | М |  |  |  | 10: 10.73 | [17 empty] | М
| 01.7.06.05-0041 | Ленты изоляционные хлопчатобумажные прорезиненные для электромонтажных и ремонтных работ, цвет черный, ширина 20 мм, толщина 0,35 мм |  |  |  | м | 13.33 |  | 1.333 | 5.69 |  | 7.58 | [18 empty] | Ленты изоляционные хлопчатобумажные прорезиненные для электромонтажных и ремонтных работ, цвет черный, ширина 20 мм, толщина 0,35 мм
| 01.7.06.07-0002 | Ленты монтажные из пластмассы для бандажирования проводов, скрепляются пластмассовыми кнопками, ширина 10 мм |  |  |  | 10 м | 0.5 |  | 0.05 | 62.98 |  | 3.15 | [18 empty] | Ленты монтажные из пластмассы для бандажирования проводов, скрепляются пластмассовыми кнопками, ширина 10 мм
|  | Итого прямые затраты |  |  |  | 10: 177.26 | [19 empty] | Итого прямые затраты
354.1 | 421/пр_2020_п.75_пп.а | Вспомогательные ненормируемые материальные ресурсы |  |  |  | 4: %; 5: 2; 7: 2; 10: 3.33 | [22 empty] | Вспомогательные ненормируемые материальные ресурсы
|  | ФОТ |  |  |  | 10: 166.53 | [20 empty] | ФОТ
| Пр/812-049.3-1 | НР Электротехнические установки на других объектах |  |  |  | 4: %; 5: 97; 7: 97; 10: 161.53 | [20 empty] | НР Электротехнические установки на других объектах
| Пр/774-049.3 | СП Электротехнические установки на других объектах |  |  |  | 4: %; 5: 51; 7: 51; 10: 84.93 | [20 empty] | СП Электротехнические установки на других объектах
|  | Всего по позиции |  |  |  | 8: 4270.5; 10: 427.05 | [21 empty] | Всего по позиции
355 | https://kabelirkutsk.ru/shop/goods/kabel_vvgng_LSLTx_3h25_psk_gost-301413 | Кабель ВВГнг-LS 3х2,5 |  |  |  | м | 10.2 | 1 | 10.2 | 101.64 | 1.0506 | 1089.19 | [15 empty] | Кабель ВВГнг-LS 3х2,5
| 421/пр_2020_п.92_пп.а | Заготовительно-складские расходы для материальных ресурсов (за исключением металлических конструкций) - 2% ПЗ=2% (ОЗП=2%; ЭМ=2%; МАТ=2%) | [26 empty] | Заготовительно-складские расходы для материальных ресурсов (за исключением металлических конструкций) - 2% ПЗ=2% (ОЗП=2%; ЭМ=2%; МАТ=2%)
|  | Транспортные расходы ПЗ=3% (ОЗП=3%; ЭМ=3% к расх.; ЗПМ=3%; МАТ=3% к расх.; ТЗ=3%; ТЗМ=3%) | [26 empty] | Транспортные расходы ПЗ=3% (ОЗП=3%; ЭМ=3% к расх.; ЗПМ=3%; МАТ=3% к расх.; ТЗ=3%; ТЗМ=3%)
|  | Всего по позиции |  |  |  | 10: 1089.19 | [21 empty] | Всего по позиции
356 | ГЭСНм08-02-409-09 | Труба гофрированная ПВХ для защиты проводов и кабелей по установленным конструкциям, по стенам, колоннам, потолкам, основанию пола |  |  |  | 4: 100 м; 5: 0.26; 6: 1; 7: 0.26 | [15 empty] | Труба гофрированная ПВХ для защиты проводов и кабелей по установленным конструкциям, по стенам, колоннам, потолкам, основанию пола
| 1 | ОТ(ЗТ) |  |  |  | 4: чел.-ч; 7: 3.952; 10: 2280.34 | [17 empty] | ОТ(ЗТ)
| 1-100-36 | Средний разряд работы 3,6 |  |  |  | чел.-ч | 15.2 |  | 3.952 | 577.01 |  | 2280.34 | [18 empty] | Средний разряд работы 3,6
| 4 | М |  |  |  | 10: 38.1 | [17 empty] | М
| 01.7.15.07-0152 | Дюбели пластмассовые с шурупами, диаметр 6 мм, длина 35 мм, диаметр шурупа 3,5 мм, длина шурупа 50 мм |  |  |  | 100 шт | 1.75 |  | 0.455 | 83.74 |  | 38.1 | [18 empty] | Дюбели пластмассовые с шурупами, диаметр 6 мм, длина 35 мм, диаметр шурупа 3,5 мм, длина шурупа 50 мм
|  | Итого прямые затраты |  |  |  | 10: 2318.44 | [19 empty] | Итого прямые затраты
356.1 | 421/пр_2020_п.75_пп.а | Вспомогательные ненормируемые материальные ресурсы |  |  |  | 4: %; 5: 2; 7: 2; 10: 45.61 | [22 empty] | Вспомогательные ненормируемые материальные ресурсы
|  | ФОТ |  |  |  | 10: 2280.34 | [20 empty] | ФОТ
| Пр/812-049.3-1 | НР Электротехнические установки на других объектах |  |  |  | 4: %; 5: 97; 7: 97; 10: 2211.93 | [20 empty] | НР Электротехнические установки на других объектах
| Пр/774-049.3 | СП Электротехнические установки на других объектах |  |  |  | 4: %; 5: 51; 7: 51; 10: 1162.97 | [20 empty] | СП Электротехнические установки на других объектах
|  | Всего по позиции |  |  |  | 8: 22072.88; 10: 5738.95 | [21 empty] | Всего по позиции
357 | https://kabelirkutsk.ru | Труба гофрированная ПВХ d20мм |  |  |  | м | 26 | 1 | 26 | 21 | 1.0506 | 573.63 | [15 empty] | Труба гофрированная ПВХ d20мм
| 421/пр_2020_п.92_пп.а | Заготовительно-складские расходы для материальных ресурсов (за исключением металлических конструкций) - 2% ПЗ=2% (ОЗП=2%; ЭМ=2%; МАТ=2%) | [26 empty] | Заготовительно-складские расходы для материальных ресурсов (за исключением металлических конструкций) - 2% ПЗ=2% (ОЗП=2%; ЭМ=2%; МАТ=2%)
|  | Транспортные расходы ПЗ=3% (ОЗП=3%; ЭМ=3% к расх.; ЗПМ=3%; МАТ=3% к расх.; ТЗ=3%; ТЗМ=3%) | [26 empty] | Транспортные расходы ПЗ=3% (ОЗП=3%; ЭМ=3% к расх.; ЗПМ=3%; МАТ=3% к расх.; ТЗ=3%; ТЗМ=3%)
|  | Всего по позиции |  |  |  | 10: 573.63 | [21 empty] | Всего по позиции
358 | ГЭСНм08-02-412-02 | Затягивание провода в проложенные трубы и металлические рукава первого одножильного или многожильного в общей оплетке, суммарное сечение: до 6 мм2 |  |  |  | 4: 100 м; 5: 0.26; 6: 1; 7: 0.26 | [15 empty] | Затягивание провода в проложенные трубы и металлические рукава первого одножильного или многожильного в общей оплетке, суммарное сечение: до 6 мм2
| 1 | ОТ(ЗТ) |  |  |  | 4: чел.-ч; 7: 1.4014; 10: 827.57 | [17 empty] | ОТ(ЗТ)
| 1-100-38 | Средний разряд работы 3,8 |  |  |  | чел.-ч | 5.39 |  | 1.4014 | 590.53 |  | 827.57 | [18 empty] | Средний разряд работы 3,8
| 4 | М |  |  |  | 10: 38.55 | [17 empty] | М
| 01.7.06.05-0041 | Ленты изоляционные хлопчатобумажные прорезиненные для электромонтажных и ремонтных работ, цвет черный, ширина 20 мм, толщина 0,35 мм |  |  |  | м | 13.33 |  | 3.4658 | 5.69 |  | 19.72 | [18 empty] | Ленты изоляционные хлопчатобумажные прорезиненные для электромонтажных и ремонтных работ, цвет черный, ширина 20 мм, толщина 0,35 мм
| 20.2.01.05-0003 | Гильзы кабельные медные 6 мм |  |  |  | 100 шт | 0.05 |  | 0.013 | 870.79 |  | 11.32 | [18 empty] | Гильзы кабельные медные 6 мм
| 20.2.02.01-0012 | Втулки полипропиленовые, диаметр 22 мм |  |  |  | 1000 шт | 0.0122 |  | 0.003172 | 2367.19 |  | 7.51 | [18 empty] | Втулки полипропиленовые, диаметр 22 мм
|  | Итого прямые затраты |  |  |  | 10: 866.12 | [19 empty] | Итого прямые затраты
358.1 | 421/пр_2020_п.75_пп.а | Вспомогательные ненормируемые материальные ресурсы |  |  |  | 4: %; 5: 2; 7: 2; 10: 16.55 | [22 empty] | Вспомогательные ненормируемые материальные ресурсы
|  | ФОТ |  |  |  | 10: 827.57 | [20 empty] | ФОТ
| Пр/812-049.3-1 | НР Электротехнические установки на других объектах |  |  |  | 4: %; 5: 97; 7: 97; 10: 802.74 | [20 empty] | НР Электротехнические установки на других объектах
| Пр/774-049.3 | СП Электротехнические установки на других объектах |  |  |  | 4: %; 5: 51; 7: 51; 10: 422.06 | [20 empty] | СП Электротехнические установки на других объектах
|  | Всего по позиции |  |  |  | 8: 8105.65; 10: 2107.47 | [21 empty] | Всего по позиции
359 | https://kabelirkutsk.ru/shop/goods/kabel_vvgng_LSLTx_3h25_psk_gost-301413 | Кабель ВВГнг-LS 3х2,5 |  |  |  | м | 26.52 | 1 | 26.52 | 101.64 | 1.0506 | 2831.88 | [15 empty] | Кабель ВВГнг-LS 3х2,5
| 421/пр_2020_п.92_пп.а | Заготовительно-складские расходы для материальных ресурсов (за исключением металлических конструкций) - 2% ПЗ=2% (ОЗП=2%; ЭМ=2%; МАТ=2%) | [26 empty] | Заготовительно-складские расходы для материальных ресурсов (за исключением металлических конструкций) - 2% ПЗ=2% (ОЗП=2%; ЭМ=2%; МАТ=2%)
|  | Транспортные расходы ПЗ=3% (ОЗП=3%; ЭМ=3% к расх.; ЗПМ=3%; МАТ=3% к расх.; ТЗ=3%; ТЗМ=3%) | [26 empty] | Транспортные расходы ПЗ=3% (ОЗП=3%; ЭМ=3% к расх.; ЗПМ=3%; МАТ=3% к расх.; ТЗ=3%; ТЗМ=3%)
|  | Всего по позиции |  |  |  | 10: 2831.88 | [21 empty] | Всего по позиции
360 | ГЭСНм11-05-001-01 | Насос (помпа) дренажный | [25 empty] | Насос (помпа) дренажный | bar: 4 to 7
| 1 | ОТ(ЗТ) |  |  |  | 4: чел.-ч; 7: 0.52; 10: 278.95 | [17 empty] | ОТ(ЗТ)
| 1-100-30 | Средний разряд работы 3,0 |  |  |  | чел.-ч | 0.52 |  | 0.52 | 536.44 |  | 278.95 | [18 empty] | Средний разряд работы 3,0
| 4 | М |  |  |  | 10: 55.87 | [17 empty] | М
| 01.7.15.03-0034 | Болты стальные оцинкованные с шестигранной головкой и оцинкованной шестигранной гайкой, диаметр резьбы болта и гайки М12, длина болта 20-160 мм |  |  |  | кг | 0.32 |  | 0.32 | 174.59 |  | 55.87 | [18 empty] | Болты стальные оцинкованные с шестигранной головкой и оцинкованной шестигранной гайкой, диаметр резьбы болта и гайки М12, длина болта 20-160 мм
|  | Итого прямые затраты |  |  |  | 10: 334.82 | [19 empty] | Итого прямые затраты
360.1 | 421/пр_2020_п.75_пп.а | Вспомогательные ненормируемые материальные ресурсы |  |  |  | 4: %; 5: 2; 7: 2; 10: 5.58 | [22 empty] | Вспомогательные ненормируемые материальные ресурсы
|  | ФОТ |  |  |  | 10: 278.95 | [20 empty] | ФОТ
| Пр/812-053.0-1 | НР Приборы, средства автоматизации и вычислительной техники |  |  |  | 4: %; 5: 90; 7: 90; 10: 251.06 | [20 empty] | НР Приборы, средства автоматизации и вычислительной техники
| Пр/774-053.0 | СП Приборы, средства автоматизации и вычислительной техники |  |  |  | 4: %; 5: 46; 7: 46; 10: 128.32 | [20 empty] | СП Приборы, средства автоматизации и вычислительной техники
|  | Всего по позиции |  |  |  | 8: 719.78; 10: 719.78 | [21 empty] | Всего по позиции
361 | https://istcom38.ru/index.php?route=product/product&path=1447_1085_1091&product_id=25686 | Насос дренажный Ballu Silence (прот., 12 л/ч) |  |  |  | шт | 1 | 1 | 1 | 4360.66 |  | 4360.66 | [15 empty] | Насос дренажный Ballu Silence (прот., 12 л/ч)
|  | Всего по позиции |  |  |  | 10: 4360.66 | [21 empty] | Всего по позиции
|  | Итоги по разделу 15 Монтажные работы. Помещение №19 Каб. Договорной группы : | [33 empty] | Итоги по разделу 15 Монтажные работы. Помещение №19 Каб. Договорной группы :
|  | Всего прямые затраты (справочно) |  |  |  | 10: 22080.52 | [24 empty] | Всего прямые затраты (справочно)
|  | в том числе: | [34 empty] | в том числе:
|  | Оплата труда рабочих |  |  |  | 10: 7313.62 | [24 empty] | Оплата труда рабочих
|  | Материалы |  |  |  | 10: 14766.9 | [24 empty] | Материалы
|  | Строительные работы |  |  |  | 10: 7888.38 | [24 empty] | Строительные работы
|  | в том числе: | [34 empty] | в том числе:
|  | оплата труда |  |  |  | 10: 2665.8 | [24 empty] | оплата труда
|  | материалы |  |  |  | 10: 77.58 | [24 empty] | материалы
|  | накладные расходы |  |  |  | 10: 3225.62 | [24 empty] | накладные расходы
|  | сметная прибыль |  |  |  | 10: 1919.38 | [24 empty] | сметная прибыль
|  | Монтажные работы |  |  |  | 10: 26182.44 | [24 empty] | Монтажные работы
|  | в том числе: | [34 empty] | в том числе:
|  | оплата труда |  |  |  | 10: 4647.82 | [24 empty] | оплата труда
|  | материалы |  |  |  | 10: 14689.32 | [24 empty] | материалы
|  | накладные расходы |  |  |  | 10: 4488.86 | [24 empty] | накладные расходы
|  | сметная прибыль |  |  |  | 10: 2356.44 | [24 empty] | сметная прибыль
|  | Оборудование |  |  |  | 10: 23316.4 | [24 empty] | Оборудование
|  | Всего ФОТ (справочно) |  |  |  | 10: 7313.62 | [24 empty] | Всего ФОТ (справочно)
|  | Всего накладные расходы (справочно) |  |  |  | 10: 7714.48 | [24 empty] | Всего накладные расходы (справочно)
|  | Всего сметная прибыль (справочно) |  |  |  | 10: 4275.82 | [24 empty] | Всего сметная прибыль (справочно)
|  | Всего по разделу 15 Монтажные работы. Помещение №19 Каб. Договорной группы |  |  |  | 10: 57387.22 | [25 empty] | Всего по разделу 15 Монтажные работы. Помещение №19 Каб. Договорной группы
|  | справочно: | [34 empty] | справочно:
|  | Материальные ресурсы, отсутствующие в ФРСН |  |  |  | 10: 1720.28 | [24 empty] | Материальные ресурсы, отсутствующие в ФРСН
|  | Оборудование, отсутствующее в ФРСН |  |  |  | 10: 23316.4 | [24 empty] | Оборудование, отсутствующее в ФРСН
|  | Затраты труда рабочих |  |  |  | 7: 11,8277 | [26 empty] | Затраты труда рабочих
Раздел 16. Монтажные работы. Помещение №20 Каб. Договорной группы. | [26 empty] | Раздел 16. Монтажные работы. Помещение №20 Каб. Договорной группы.
362 | ГЭСН20-06-018-03 | Установка сплит-систем с внутренним блоком настенного типа мощностью: до 5 кВт |  |  |  | 4: компл; 5: 1; 6: 1; 7: 1 | [15 empty] | Установка сплит-систем с внутренним блоком настенного типа мощностью: до 5 кВт
| 1 | ОТ(ЗТ) |  |  |  | 4: чел.-ч; 7: 3.84; 10: 2665.8 | [17 empty] | ОТ(ЗТ)
| 1-100-50 | Средний разряд работы 5,0 |  |  |  | чел.-ч | 3.84 |  | 3.84 | 694.22 |  | 2665.8 | [18 empty] | Средний разряд работы 5,0
| 4 | М |  |  |  | 10: 26.87 | [17 empty] | М
| 01.7.15.07-0022 | Дюбели полиэтиленовые распорные, диаметр 6 мм, длина 40 мм |  |  |  | 1000 шт | 0.004 |  | 0.004 | 360.3 |  | 1.44 | [18 empty] | Дюбели полиэтиленовые распорные, диаметр 6 мм, длина 40 мм
| 01.7.15.14-0304 | Шурупы самонарезающие стальные оцинкованные с полукруглой головкой и крестообразным шлицем, остроконечные, диаметр 4 мм, длина 12 мм |  |  |  | т | 7e-05 |  | 7e-05 | 363237.32 |  | 25.43 | [18 empty] | Шурупы самонарезающие стальные оцинкованные с полукруглой головкой и крестообразным шлицем, остроконечные, диаметр 4 мм, длина 12 мм
|  | Итого прямые затраты |  |  |  | 10: 2692.67 | [19 empty] | Итого прямые затраты
362.1 | 01.7.14.01-0002 | Герметик пенополиуретановый (пена монтажная) универсальный, объем 1000 мл |  |  |  | шт | 0.204 |  | 0.204 | 248.59 |  | 50.71 | [18 empty] | Герметик пенополиуретановый (пена монтажная) универсальный, объем 1000 мл
|  | ФОТ |  |  |  | 10: 2665.8 | [20 empty] | ФОТ
| Пр/812-016.0-1 | НР Сантехнические работы - внутренние (трубопроводы, водопровод, канализация, отопление, газоснабжение, вентиляция и кондиционирование воздуха) |  |  |  | 4: %; 5: 121; 7: 121; 10: 3225.62 | [20 empty] | НР Сантехнические работы - внутренние (трубопроводы, водопровод, канализация, отопление, газоснабжение, вентиляция и кондиционирование воздуха)
| Пр/774-016.0 | СП Сантехнические работы - внутренние (трубопроводы, водопровод, канализация, отопление, газоснабжение, вентиляция и кондиционирование воздуха) |  |  |  | 4: %; 5: 72; 7: 72; 10: 1919.38 | [20 empty] | СП Сантехнические работы - внутренние (трубопроводы, водопровод, канализация, отопление, газоснабжение, вентиляция и кондиционирование воздуха)
|  | Всего по позиции |  |  |  | 8: 7888.38; 10: 7888.38 | [21 empty] | Всего по позиции
363 О | ТЦ_64.2.03.06_38_3827050050_05.03.2026_02_2.1 | Сплит система типа Kentatsu Kentatsu KSGI21HFN1-KSRI21HFN1 |  |  |  | шт | 1 | 1 | 1 | 23316.4 |  | 23316.4 | [15 empty] | Сплит система типа Kentatsu Kentatsu KSGI21HFN1-KSRI21HFN1
|  | Всего по позиции |  |  |  | 10: 23316.4 | [21 empty] | Всего по позиции
364 | https://www.rusklimat.ru/irkutsk/product-kronshteyn-ballu-500kh600-para-bez-upakovki/ | Кронштейн BALLU 500х600, пара |  |  |  | компл | 1 | 1 | 1 | 722.95 | 1.0506 | 759.53 | [15 empty] | Кронштейн BALLU 500х600, пара
| 421/пр_2020_п.92_пп.а | Заготовительно-складские расходы для материальных ресурсов (за исключением металлических конструкций) - 2% ПЗ=2% (ОЗП=2%; ЭМ=2%; МАТ=2%) | [26 empty] | Заготовительно-складские расходы для материальных ресурсов (за исключением металлических конструкций) - 2% ПЗ=2% (ОЗП=2%; ЭМ=2%; МАТ=2%)
|  | Транспортные расходы ПЗ=3% (ОЗП=3%; ЭМ=3% к расх.; ЗПМ=3%; МАТ=3% к расх.; ТЗ=3%; ТЗМ=3%) | [26 empty] | Транспортные расходы ПЗ=3% (ОЗП=3%; ЭМ=3% к расх.; ЗПМ=3%; МАТ=3% к расх.; ТЗ=3%; ТЗМ=3%)
|  | Всего по позиции |  |  |  | 10: 759.53 | [21 empty] | Всего по позиции
365 | ТЦ_23.2.02.04_38_3849020965_05.03.2026_02_5.3 | Труба медная 6,35х0,60 (1/4) |  |  |  | м | 8 | 1 | 8 | 127.51 |  | 1020.08 | [15 empty] | Труба медная 6,35х0,60 (1/4)
|  | Всего по позиции |  |  |  | 10: 1020.08 | [21 empty] | Всего по позиции
366 | ТЦ_23.2.02.04_38_3849020965_05.03.2026_02_6.2 | Труба медная 9,52х0,81 (3/8) |  |  |  | м | 8 | 1 | 8 | 263.63 |  | 2109.04 | [15 empty] | Труба медная 9,52х0,81 (3/8)
|  | Всего по позиции |  |  |  | 10: 2109.04 | [21 empty] | Всего по позиции
367 | ТЦ_12.2.07.05_38_7842224734_05.03.2026_02_9.1 | Трубка Ballu Condiflex 10/6 (3/8”) |  |  |  | м | 8 | 1 | 8 | 14.49 |  | 115.92 | [15 empty] | Трубка Ballu Condiflex 10/6 (3/8”)
|  | Всего по позиции |  |  |  | 10: 115.92 | [21 empty] | Всего по позиции
368 | ТЦ_12.2.07.05_38_7842224734_05.03.2026_02_7.2 | Трубка Ballu Condiflex 6/6 (1/4”) |  |  |  | м | 8 | 1 | 8 | 6.9 |  | 55.2 | [15 empty] | Трубка Ballu Condiflex 6/6 (1/4”)
|  | Всего по позиции |  |  |  | 10: 55.2 | [21 empty] | Всего по позиции
369 | ТЦ_24.3.02.03_38_5007094208_05.03.2026_02_10.2 | Шланг дренажный Ballu 16 |  |  |  | м | 8 | 1 | 8 | 17.54 |  | 140.32 | [15 empty] | Шланг дренажный Ballu 16
|  | Всего по позиции |  |  |  | 10: 140.32 | [21 empty] | Всего по позиции
370 | https://kabelirkutsk.ru/shop/goods/kabel_vvgng_LS_5h15_kabeks_gost-300765?ysclid=m9tc9e15ag146906022 | Кабель ВВГнг-LS 5х1,5 ГОСТ |  |  |  | м | 8.16 | 1 | 8.16 | 108.2 | 1.0506 | 927.59 | [15 empty] | Кабель ВВГнг-LS 5х1,5 ГОСТ
| 421/пр_2020_п.92_пп.а | Заготовительно-складские расходы для материальных ресурсов (за исключением металлических конструкций) - 2% ПЗ=2% (ОЗП=2%; ЭМ=2%; МАТ=2%) | [26 empty] | Заготовительно-складские расходы для материальных ресурсов (за исключением металлических конструкций) - 2% ПЗ=2% (ОЗП=2%; ЭМ=2%; МАТ=2%)
|  | Транспортные расходы ПЗ=3% (ОЗП=3%; ЭМ=3% к расх.; ЗПМ=3%; МАТ=3% к расх.; ТЗ=3%; ТЗМ=3%) | [26 empty] | Транспортные расходы ПЗ=3% (ОЗП=3%; ЭМ=3% к расх.; ЗПМ=3%; МАТ=3% к расх.; ТЗ=3%; ТЗМ=3%)
|  | Всего по позиции |  |  |  | 10: 927.59 | [21 empty] | Всего по позиции
371 | ГЭСНм08-02-390-03 | Короба пластмассовые: шириной до 120 мм |  |  |  | 4: 100 м; 5: 0.08; 6: 1; 7: 0.08 | [15 empty] | Короба пластмассовые: шириной до 120 мм
| 1 | ОТ(ЗТ) |  |  |  | 4: чел.-ч; 7: 1.6264; 10: 971.45 | [17 empty] | ОТ(ЗТ)
| 1-100-39 | Средний разряд работы 3,9 |  |  |  | чел.-ч | 20.33 |  | 1.6264 | 597.3 |  | 971.45 | [18 empty] | Средний разряд работы 3,9
| 4 | М |  |  |  | 10: 26.86 | [17 empty] | М
| 01.7.15.07-0022 | Дюбели полиэтиленовые распорные, диаметр 6 мм, длина 40 мм |  |  |  | 1000 шт | 0.4 |  | 0.032 | 360.3 |  | 11.53 | [18 empty] | Дюбели полиэтиленовые распорные, диаметр 6 мм, длина 40 мм
| 01.7.15.14-0165 | Шурупы самонарезающие стальные с полукруглой головкой и прямым шлицем, остроконечные, диаметр 4 мм, длина 40 мм |  |  |  | т | 0.0014 |  | 0.000112 | 136883.52 |  | 15.33 | [18 empty] | Шурупы самонарезающие стальные с полукруглой головкой и прямым шлицем, остроконечные, диаметр 4 мм, длина 40 мм
|  | Итого прямые затраты |  |  |  | 10: 998.31 | [19 empty] | Итого прямые затраты
371.1 | 421/пр_2020_п.75_пп.а | Вспомогательные ненормируемые материальные ресурсы |  |  |  | 4: %; 5: 2; 7: 2; 10: 19.43 | [22 empty] | Вспомогательные ненормируемые материальные ресурсы
|  | ФОТ |  |  |  | 10: 971.45 | [20 empty] | ФОТ
| Пр/812-049.3-1 | НР Электротехнические установки на других объектах |  |  |  | 4: %; 5: 97; 7: 97; 10: 942.31 | [20 empty] | НР Электротехнические установки на других объектах
| Пр/774-049.3 | СП Электротехнические установки на других объектах |  |  |  | 4: %; 5: 51; 7: 51; 10: 495.44 | [20 empty] | СП Электротехнические установки на других объектах
|  | Всего по позиции |  |  |  | 8: 30693.63; 10: 2455.49 | [21 empty] | Всего по позиции
372 | https://www.etm.ru/cat/nn/2328492 | Кабель-канал 74х55 РУВИНИЛ белый |  |  |  | м | 8 | 1 | 8 | 302.9 | 1.0506 | 2545.81 | [15 empty] | Кабель-канал 74х55 РУВИНИЛ белый
| Приказ от 04.08.2020 № 421/пр п.92а (в ред. пр. № 55/пр от 30.01.2024) | Заготовительно-складские расходы для материальных ресурсов (за исключением металлических конструкций) - 2% ПЗ=2% (ОЗП=2%; ЭМ=2%; МАТ=2%) | [26 empty] | Заготовительно-складские расходы для материальных ресурсов (за исключением металлических конструкций) - 2% ПЗ=2% (ОЗП=2%; ЭМ=2%; МАТ=2%)
|  | Транспортные расходы ПЗ=3% (ОЗП=3%; ЭМ=3% к расх.; ЗПМ=3%; МАТ=3% к расх.; ТЗ=3%; ТЗМ=3%) | [26 empty] | Транспортные расходы ПЗ=3% (ОЗП=3%; ЭМ=3% к расх.; ЗПМ=3%; МАТ=3% к расх.; ТЗ=3%; ТЗМ=3%)
|  | Всего по позиции |  |  |  | 10: 2545.81 | [21 empty] | Всего по позиции
373 | https://kabelirkutsk.ru/shop/goods/zaglushka_dlya_rkk_74h55_bel-314463 | Заглушка 74х55, белый |  |  |  | шт | 1 | 1 | 1 | 114.75 | 1.0506 | 120.56 | [15 empty] | Заглушка 74х55, белый
| Приказ от 04.08.2020 № 421/пр п.92а (в ред. пр. № 55/пр от 30.01.2024) | Заготовительно-складские расходы для материальных ресурсов (за исключением металлических конструкций) - 2% ПЗ=2% (ОЗП=2%; ЭМ=2%; МАТ=2%) | [26 empty] | Заготовительно-складские расходы для материальных ресурсов (за исключением металлических конструкций) - 2% ПЗ=2% (ОЗП=2%; ЭМ=2%; МАТ=2%)
|  | Транспортные расходы ПЗ=3% (ОЗП=3%; ЭМ=3% к расх.; ЗПМ=3%; МАТ=3% к расх.; ТЗ=3%; ТЗМ=3%) | [26 empty] | Транспортные расходы ПЗ=3% (ОЗП=3%; ЭМ=3% к расх.; ЗПМ=3%; МАТ=3% к расх.; ТЗ=3%; ТЗМ=3%)
|  | Всего по позиции |  |  |  | 10: 120.56 | [21 empty] | Всего по позиции
374 | https://www.rusklimat.ru/irkutsk/product-ugol_vnutrenniy_dlya_rkk_74kh55_belyy/ | Угол внутренний для РКК-74х55 (белый) |  |  |  | шт | 2 | 1 | 2 | 145.9 |  | 291.8 | [15 empty] | Угол внутренний для РКК-74х55 (белый)
|  | Всего по позиции |  |  |  | 10: 291.8 | [21 empty] | Всего по позиции
375 | https://www.rusklimat.ru/irkutsk/product-ugol_vnutrenniy_dlya_rkk_74kh55_belyy/ | Угол внешний для РКК-74х55 (белый) |  |  |  | шт | 1 | 1 | 1 | 145.9 |  | 145.9 | [15 empty] | Угол внешний для РКК-74х55 (белый)
|  | Всего по позиции |  |  |  | 10: 145.9 | [21 empty] | Всего по позиции
376 | ГЭСНм08-02-390-01 | Короба пластмассовые: шириной до 40 мм |  |  |  | 4: 100 м; 5: 0.1; 6: 1; 7: 0.1 | [15 empty] | Короба пластмассовые: шириной до 40 мм
| 1 | ОТ(ЗТ) |  |  |  | 4: чел.-ч; 7: 1.629; 10: 973 | [17 empty] | ОТ(ЗТ)
| 1-100-39 | Средний разряд работы 3,9 |  |  |  | чел.-ч | 16.29 |  | 1.629 | 597.3 |  | 973 | [18 empty] | Средний разряд работы 3,9
| 4 | М |  |  |  | 10: 20.9 | [17 empty] | М
| 01.7.15.07-0022 | Дюбели полиэтиленовые распорные, диаметр 6 мм, длина 40 мм |  |  |  | 1000 шт | 0.2 |  | 0.02 | 360.3 |  | 7.21 | [18 empty] | Дюбели полиэтиленовые распорные, диаметр 6 мм, длина 40 мм
| 01.7.15.14-0165 | Шурупы самонарезающие стальные с полукруглой головкой и прямым шлицем, остроконечные, диаметр 4 мм, длина 40 мм |  |  |  | т | 0.001 |  | 0.0001 | 136883.52 |  | 13.69 | [18 empty] | Шурупы самонарезающие стальные с полукруглой головкой и прямым шлицем, остроконечные, диаметр 4 мм, длина 40 мм
|  | Итого прямые затраты |  |  |  | 10: 993.9 | [19 empty] | Итого прямые затраты
376.1 | 421/пр_2020_п.75_пп.а | Вспомогательные ненормируемые материальные ресурсы |  |  |  | 4: %; 5: 2; 7: 2; 10: 19.46 | [22 empty] | Вспомогательные ненормируемые материальные ресурсы
|  | ФОТ |  |  |  | 10: 973 | [20 empty] | ФОТ
| Пр/812-049.3-1 | НР Электротехнические установки на других объектах |  |  |  | 4: %; 5: 97; 7: 97; 10: 943.81 | [20 empty] | НР Электротехнические установки на других объектах
| Пр/774-049.3 | СП Электротехнические установки на других объектах |  |  |  | 4: %; 5: 51; 7: 51; 10: 496.23 | [20 empty] | СП Электротехнические установки на других объектах
|  | Всего по позиции |  |  |  | 8: 24534; 10: 2453.4 | [21 empty] | Всего по позиции
377 | https://irk.energosf.ru/catalog/kabel-kanal/kabel-kanal-spl-40kh20kh2000mm-belyy/?ysclid=mi6pmrgevt473190164 | Кабель-канал SPL 40х20х2000мм белый |  |  |  | м | 10 | 1 | 10 | 194.67 | 1.0506 | 2045.2 | [15 empty] | Кабель-канал SPL 40х20х2000мм белый
| Приказ от 04.08.2020 № 421/пр п.92а (в ред. пр. № 55/пр от 30.01.2024) | Заготовительно-складские расходы для материальных ресурсов (за исключением металлических конструкций) - 2% ПЗ=2% (ОЗП=2%; ЭМ=2%; МАТ=2%) | [26 empty] | Заготовительно-складские расходы для материальных ресурсов (за исключением металлических конструкций) - 2% ПЗ=2% (ОЗП=2%; ЭМ=2%; МАТ=2%)
|  | Транспортные расходы ПЗ=3% (ОЗП=3%; ЭМ=3% к расх.; ЗПМ=3%; МАТ=3% к расх.; ТЗ=3%; ТЗМ=3%) | [26 empty] | Транспортные расходы ПЗ=3% (ОЗП=3%; ЭМ=3% к расх.; ЗПМ=3%; МАТ=3% к расх.; ТЗ=3%; ТЗМ=3%)
|  | Всего по позиции |  |  |  | 10: 2045.2 | [21 empty] | Всего по позиции
378 | ГЭСНм08-02-399-01 | Провод в коробах, сечением: до 6 мм2 |  |  |  | 4: 100 м; 5: 0.1; 6: 1; 7: 0.1 | [15 empty] | Провод в коробах, сечением: до 6 мм2
| 1 | ОТ(ЗТ) |  |  |  | 4: чел.-ч; 7: 0.282; 10: 166.53 | [17 empty] | ОТ(ЗТ)
| 1-100-38 | Средний разряд работы 3,8 |  |  |  | чел.-ч | 2.82 |  | 0.282 | 590.53 |  | 166.53 | [18 empty] | Средний разряд работы 3,8
| 4 | М |  |  |  | 10: 10.73 | [17 empty] | М
| 01.7.06.05-0041 | Ленты изоляционные хлопчатобумажные прорезиненные для электромонтажных и ремонтных работ, цвет черный, ширина 20 мм, толщина 0,35 мм |  |  |  | м | 13.33 |  | 1.333 | 5.69 |  | 7.58 | [18 empty] | Ленты изоляционные хлопчатобумажные прорезиненные для электромонтажных и ремонтных работ, цвет черный, ширина 20 мм, толщина 0,35 мм
| 01.7.06.07-0002 | Ленты монтажные из пластмассы для бандажирования проводов, скрепляются пластмассовыми кнопками, ширина 10 мм |  |  |  | 10 м | 0.5 |  | 0.05 | 62.98 |  | 3.15 | [18 empty] | Ленты монтажные из пластмассы для бандажирования проводов, скрепляются пластмассовыми кнопками, ширина 10 мм
|  | Итого прямые затраты |  |  |  | 10: 177.26 | [19 empty] | Итого прямые затраты
378.1 | 421/пр_2020_п.75_пп.а | Вспомогательные ненормируемые материальные ресурсы |  |  |  | 4: %; 5: 2; 7: 2; 10: 3.33 | [22 empty] | Вспомогательные ненормируемые материальные ресурсы
|  | ФОТ |  |  |  | 10: 166.53 | [20 empty] | ФОТ
| Пр/812-049.3-1 | НР Электротехнические установки на других объектах |  |  |  | 4: %; 5: 97; 7: 97; 10: 161.53 | [20 empty] | НР Электротехнические установки на других объектах
| Пр/774-049.3 | СП Электротехнические установки на других объектах |  |  |  | 4: %; 5: 51; 7: 51; 10: 84.93 | [20 empty] | СП Электротехнические установки на других объектах
|  | Всего по позиции |  |  |  | 8: 4270.5; 10: 427.05 | [21 empty] | Всего по позиции
379 | https://kabelirkutsk.ru/shop/goods/kabel_vvgng_LSLTx_3h25_psk_gost-301413 | Кабель ВВГнг-LS 3х2,5 |  |  |  | м | 10.2 | 1 | 10.2 | 101.64 | 1.0506 | 1089.19 | [15 empty] | Кабель ВВГнг-LS 3х2,5
| 421/пр_2020_п.92_пп.а | Заготовительно-складские расходы для материальных ресурсов (за исключением металлических конструкций) - 2% ПЗ=2% (ОЗП=2%; ЭМ=2%; МАТ=2%) | [26 empty] | Заготовительно-складские расходы для материальных ресурсов (за исключением металлических конструкций) - 2% ПЗ=2% (ОЗП=2%; ЭМ=2%; МАТ=2%)
|  | Транспортные расходы ПЗ=3% (ОЗП=3%; ЭМ=3% к расх.; ЗПМ=3%; МАТ=3% к расх.; ТЗ=3%; ТЗМ=3%) | [26 empty] | Транспортные расходы ПЗ=3% (ОЗП=3%; ЭМ=3% к расх.; ЗПМ=3%; МАТ=3% к расх.; ТЗ=3%; ТЗМ=3%)
|  | Всего по позиции |  |  |  | 10: 1089.19 | [21 empty] | Всего по позиции
380 | ГЭСНм08-02-409-09 | Труба гофрированная ПВХ для защиты проводов и кабелей по установленным конструкциям, по стенам, колоннам, потолкам, основанию пола |  |  |  | 4: 100 м; 5: 0.26; 6: 1; 7: 0.26 | [15 empty] | Труба гофрированная ПВХ для защиты проводов и кабелей по установленным конструкциям, по стенам, колоннам, потолкам, основанию пола
| 1 | ОТ(ЗТ) |  |  |  | 4: чел.-ч; 7: 3.952; 10: 2280.34 | [17 empty] | ОТ(ЗТ)
| 1-100-36 | Средний разряд работы 3,6 |  |  |  | чел.-ч | 15.2 |  | 3.952 | 577.01 |  | 2280.34 | [18 empty] | Средний разряд работы 3,6
| 4 | М |  |  |  | 10: 38.1 | [17 empty] | М
| 01.7.15.07-0152 | Дюбели пластмассовые с шурупами, диаметр 6 мм, длина 35 мм, диаметр шурупа 3,5 мм, длина шурупа 50 мм |  |  |  | 100 шт | 1.75 |  | 0.455 | 83.74 |  | 38.1 | [18 empty] | Дюбели пластмассовые с шурупами, диаметр 6 мм, длина 35 мм, диаметр шурупа 3,5 мм, длина шурупа 50 мм
|  | Итого прямые затраты |  |  |  | 10: 2318.44 | [19 empty] | Итого прямые затраты
380.1 | 421/пр_2020_п.75_пп.а | Вспомогательные ненормируемые материальные ресурсы |  |  |  | 4: %; 5: 2; 7: 2; 10: 45.61 | [22 empty] | Вспомогательные ненормируемые материальные ресурсы
|  | ФОТ |  |  |  | 10: 2280.34 | [20 empty] | ФОТ
| Пр/812-049.3-1 | НР Электротехнические установки на других объектах |  |  |  | 4: %; 5: 97; 7: 97; 10: 2211.93 | [20 empty] | НР Электротехнические установки на других объектах
| Пр/774-049.3 | СП Электротехнические установки на других объектах |  |  |  | 4: %; 5: 51; 7: 51; 10: 1162.97 | [20 empty] | СП Электротехнические установки на других объектах
|  | Всего по позиции |  |  |  | 8: 22072.88; 10: 5738.95 | [21 empty] | Всего по позиции
381 | https://kabelirkutsk.ru | Труба гофрированная ПВХ d20мм |  |  |  | м | 26 | 1 | 26 | 21 | 1.0506 | 573.63 | [15 empty] | Труба гофрированная ПВХ d20мм
| 421/пр_2020_п.92_пп.а | Заготовительно-складские расходы для материальных ресурсов (за исключением металлических конструкций) - 2% ПЗ=2% (ОЗП=2%; ЭМ=2%; МАТ=2%) | [26 empty] | Заготовительно-складские расходы для материальных ресурсов (за исключением металлических конструкций) - 2% ПЗ=2% (ОЗП=2%; ЭМ=2%; МАТ=2%)
|  | Транспортные расходы ПЗ=3% (ОЗП=3%; ЭМ=3% к расх.; ЗПМ=3%; МАТ=3% к расх.; ТЗ=3%; ТЗМ=3%) | [26 empty] | Транспортные расходы ПЗ=3% (ОЗП=3%; ЭМ=3% к расх.; ЗПМ=3%; МАТ=3% к расх.; ТЗ=3%; ТЗМ=3%)
|  | Всего по позиции |  |  |  | 10: 573.63 | [21 empty] | Всего по позиции
382 | ГЭСНм08-02-412-02 | Затягивание провода в проложенные трубы и металлические рукава первого одножильного или многожильного в общей оплетке, суммарное сечение: до 6 мм2 |  |  |  | 4: 100 м; 5: 0.26; 6: 1; 7: 0.26 | [15 empty] | Затягивание провода в проложенные трубы и металлические рукава первого одножильного или многожильного в общей оплетке, суммарное сечение: до 6 мм2
| 1 | ОТ(ЗТ) |  |  |  | 4: чел.-ч; 7: 1.4014; 10: 827.57 | [17 empty] | ОТ(ЗТ)
| 1-100-38 | Средний разряд работы 3,8 |  |  |  | чел.-ч | 5.39 |  | 1.4014 | 590.53 |  | 827.57 | [18 empty] | Средний разряд работы 3,8
| 4 | М |  |  |  | 10: 38.55 | [17 empty] | М
| 01.7.06.05-0041 | Ленты изоляционные хлопчатобумажные прорезиненные для электромонтажных и ремонтных работ, цвет черный, ширина 20 мм, толщина 0,35 мм |  |  |  | м | 13.33 |  | 3.4658 | 5.69 |  | 19.72 | [18 empty] | Ленты изоляционные хлопчатобумажные прорезиненные для электромонтажных и ремонтных работ, цвет черный, ширина 20 мм, толщина 0,35 мм
| 20.2.01.05-0003 | Гильзы кабельные медные 6 мм |  |  |  | 100 шт | 0.05 |  | 0.013 | 870.79 |  | 11.32 | [18 empty] | Гильзы кабельные медные 6 мм
| 20.2.02.01-0012 | Втулки полипропиленовые, диаметр 22 мм |  |  |  | 1000 шт | 0.0122 |  | 0.003172 | 2367.19 |  | 7.51 | [18 empty] | Втулки полипропиленовые, диаметр 22 мм
|  | Итого прямые затраты |  |  |  | 10: 866.12 | [19 empty] | Итого прямые затраты
382.1 | 421/пр_2020_п.75_пп.а | Вспомогательные ненормируемые материальные ресурсы |  |  |  | 4: %; 5: 2; 7: 2; 10: 16.55 | [22 empty] | Вспомогательные ненормируемые материальные ресурсы
|  | ФОТ |  |  |  | 10: 827.57 | [20 empty] | ФОТ
| Пр/812-049.3-1 | НР Электротехнические установки на других объектах |  |  |  | 4: %; 5: 97; 7: 97; 10: 802.74 | [20 empty] | НР Электротехнические установки на других объектах
| Пр/774-049.3 | СП Электротехнические установки на других объектах |  |  |  | 4: %; 5: 51; 7: 51; 10: 422.06 | [20 empty] | СП Электротехнические установки на других объектах
|  | Всего по позиции |  |  |  | 8: 8105.65; 10: 2107.47 | [21 empty] | Всего по позиции
383 | https://kabelirkutsk.ru/shop/goods/kabel_vvgng_LSLTx_3h25_psk_gost-301413 | Кабель ВВГнг-LS 3х2,5 |  |  |  | м | 26.52 | 1 | 26.52 | 101.64 | 1.0506 | 2831.88 | [15 empty] | Кабель ВВГнг-LS 3х2,5
| 421/пр_2020_п.92_пп.а | Заготовительно-складские расходы для материальных ресурсов (за исключением металлических конструкций) - 2% ПЗ=2% (ОЗП=2%; ЭМ=2%; МАТ=2%) | [26 empty] | Заготовительно-складские расходы для материальных ресурсов (за исключением металлических конструкций) - 2% ПЗ=2% (ОЗП=2%; ЭМ=2%; МАТ=2%)
|  | Транспортные расходы ПЗ=3% (ОЗП=3%; ЭМ=3% к расх.; ЗПМ=3%; МАТ=3% к расх.; ТЗ=3%; ТЗМ=3%) | [26 empty] | Транспортные расходы ПЗ=3% (ОЗП=3%; ЭМ=3% к расх.; ЗПМ=3%; МАТ=3% к расх.; ТЗ=3%; ТЗМ=3%)
|  | Всего по позиции |  |  |  | 10: 2831.88 | [21 empty] | Всего по позиции
384 | ГЭСНм11-05-001-01 | Насос (помпа) дренажный | [25 empty] | Насос (помпа) дренажный | bar: 4 to 7
| 1 | ОТ(ЗТ) |  |  |  | 4: чел.-ч; 7: 0.52; 10: 278.95 | [17 empty] | ОТ(ЗТ)
| 1-100-30 | Средний разряд работы 3,0 |  |  |  | чел.-ч | 0.52 |  | 0.52 | 536.44 |  | 278.95 | [18 empty] | Средний разряд работы 3,0
| 4 | М |  |  |  | 10: 55.87 | [17 empty] | М
| 01.7.15.03-0034 | Болты стальные оцинкованные с шестигранной головкой и оцинкованной шестигранной гайкой, диаметр резьбы болта и гайки М12, длина болта 20-160 мм |  |  |  | кг | 0.32 |  | 0.32 | 174.59 |  | 55.87 | [18 empty] | Болты стальные оцинкованные с шестигранной головкой и оцинкованной шестигранной гайкой, диаметр резьбы болта и гайки М12, длина болта 20-160 мм
|  | Итого прямые затраты |  |  |  | 10: 334.82 | [19 empty] | Итого прямые затраты
384.1 | 421/пр_2020_п.75_пп.а | Вспомогательные ненормируемые материальные ресурсы |  |  |  | 4: %; 5: 2; 7: 2; 10: 5.58 | [22 empty] | Вспомогательные ненормируемые материальные ресурсы
|  | ФОТ |  |  |  | 10: 278.95 | [20 empty] | ФОТ
| Пр/812-053.0-1 | НР Приборы, средства автоматизации и вычислительной техники |  |  |  | 4: %; 5: 90; 7: 90; 10: 251.06 | [20 empty] | НР Приборы, средства автоматизации и вычислительной техники
| Пр/774-053.0 | СП Приборы, средства автоматизации и вычислительной техники |  |  |  | 4: %; 5: 46; 7: 46; 10: 128.32 | [20 empty] | СП Приборы, средства автоматизации и вычислительной техники
|  | Всего по позиции |  |  |  | 8: 719.78; 10: 719.78 | [21 empty] | Всего по позиции
385 | https://istcom38.ru/index.php?route=product/product&path=1447_1085_1091&product_id=25686 | Насос дренажный Ballu Silence (прот., 12 л/ч) |  |  |  | шт | 1 | 1 | 1 | 4360.66 |  | 4360.66 | [15 empty] | Насос дренажный Ballu Silence (прот., 12 л/ч)
|  | Всего по позиции |  |  |  | 10: 4360.66 | [21 empty] | Всего по позиции
|  | Итоги по разделу 16 Монтажные работы. Помещение №20 Каб. Договорной группы. : | [33 empty] | Итоги по разделу 16 Монтажные работы. Помещение №20 Каб. Договорной группы. :
|  | Всего прямые затраты (справочно) |  |  |  | 10: 27674.5 | [24 empty] | Всего прямые затраты (справочно)
|  | в том числе: | [34 empty] | в том числе:
|  | Оплата труда рабочих |  |  |  | 10: 8163.64 | [24 empty] | Оплата труда рабочих
|  | Материалы |  |  |  | 10: 19510.86 | [24 empty] | Материалы
|  | Строительные работы |  |  |  | 10: 7888.38 | [24 empty] | Строительные работы
|  | в том числе: | [34 empty] | в том числе:
|  | оплата труда |  |  |  | 10: 2665.8 | [24 empty] | оплата труда
|  | материалы |  |  |  | 10: 77.58 | [24 empty] | материалы
|  | накладные расходы |  |  |  | 10: 3225.62 | [24 empty] | накладные расходы
|  | сметная прибыль |  |  |  | 10: 1919.38 | [24 empty] | сметная прибыль
|  | Монтажные работы |  |  |  | 10: 33034.45 | [24 empty] | Монтажные работы
|  | в том числе: | [34 empty] | в том числе:
|  | оплата труда |  |  |  | 10: 5497.84 | [24 empty] | оплата труда
|  | материалы |  |  |  | 10: 19433.28 | [24 empty] | материалы
|  | накладные расходы |  |  |  | 10: 5313.38 | [24 empty] | накладные расходы
|  | сметная прибыль |  |  |  | 10: 2789.95 | [24 empty] | сметная прибыль
|  | Оборудование |  |  |  | 10: 23316.4 | [24 empty] | Оборудование
|  | Всего ФОТ (справочно) |  |  |  | 10: 8163.64 | [24 empty] | Всего ФОТ (справочно)
|  | Всего накладные расходы (справочно) |  |  |  | 10: 8539 | [24 empty] | Всего накладные расходы (справочно)
|  | Всего сметная прибыль (справочно) |  |  |  | 10: 4709.33 | [24 empty] | Всего сметная прибыль (справочно)
|  | Всего по разделу 16 Монтажные работы. Помещение №20 Каб. Договорной группы. |  |  |  | 10: 64239.23 | [25 empty] | Всего по разделу 16 Монтажные работы. Помещение №20 Каб. Договорной группы.
|  | справочно: | [34 empty] | справочно:
|  | Материальные ресурсы, отсутствующие в ФРСН |  |  |  | 10: 3440.56 | [24 empty] | Материальные ресурсы, отсутствующие в ФРСН
|  | Оборудование, отсутствующее в ФРСН |  |  |  | 10: 23316.4 | [24 empty] | Оборудование, отсутствующее в ФРСН
|  | Затраты труда рабочих |  |  |  | 7: 13,2508 | [26 empty] | Затраты труда рабочих
Раздел 17. Монтажные работы. Помещение №21 Каб. ГРЭБП ПИР | [26 empty] | Раздел 17. Монтажные работы. Помещение №21 Каб. ГРЭБП ПИР
386 | ГЭСН15-01-047-15 | Демонтаж/монтаж потолочной плиты 600х600 Армстронг |  |  |  | 4: 100 м2; 5: 0.048; 6: 1; 7: 0.048 | [15 empty] | Демонтаж/монтаж потолочной плиты 600х600 Армстронг
|  | коэфф-т на демонтаж/монтаж ПЗ=0,4 (ОЗП=0,4; ЭМ=0,4 к расх.; ЗПМ=0,4; МАТ=0,4 к расх.; ТЗ=0,4; ТЗМ=0,4) | [26 empty] | коэфф-т на демонтаж/монтаж ПЗ=0,4 (ОЗП=0,4; ЭМ=0,4 к расх.; ЗПМ=0,4; МАТ=0,4 к расх.; ТЗ=0,4; ТЗМ=0,4)
| 1 | ОТ(ЗТ) |  |  |  | 4: чел.-ч; 7: 1.9672; 10: 1161.71 | [17 empty] | ОТ(ЗТ)
| 1-100-38 | Средний разряд работы 3,8 |  |  |  | чел.-ч | 102.46 | 0.4 | 1.9672 | 590.53 |  | 1161.71 | [18 empty] | Средний разряд работы 3,8
|  | Итого прямые затраты |  |  |  | 10: 1161.71 | [19 empty] | Итого прямые затраты
|  | ФОТ |  |  |  | 10: 1161.71 | [20 empty] | ФОТ
| Пр/812-015.0-1 | НР Отделочные работы |  |  |  | 4: %; 5: 100; 7: 100; 10: 1161.71 | [20 empty] | НР Отделочные работы
| Пр/774-015.0 | СП Отделочные работы |  |  |  | 4: %; 5: 49; 7: 49; 10: 569.24 | [20 empty] | СП Отделочные работы
|  | Всего по позиции |  |  |  | 8: 60263.75; 10: 2892.66 | [21 empty] | Всего по позиции
387 | ГЭСН20-06-018-03 | Установка сплит-систем с внутренним блоком настенного типа мощностью: до 5 кВт |  |  |  | 4: компл; 5: 1; 6: 1; 7: 1 | [15 empty] | Установка сплит-систем с внутренним блоком настенного типа мощностью: до 5 кВт
| 1 | ОТ(ЗТ) |  |  |  | 4: чел.-ч; 7: 3.84; 10: 2665.8 | [17 empty] | ОТ(ЗТ)
| 1-100-50 | Средний разряд работы 5,0 |  |  |  | чел.-ч | 3.84 |  | 3.84 | 694.22 |  | 2665.8 | [18 empty] | Средний разряд работы 5,0
| 4 | М |  |  |  | 10: 26.87 | [17 empty] | М
| 01.7.15.07-0022 | Дюбели полиэтиленовые распорные, диаметр 6 мм, длина 40 мм |  |  |  | 1000 шт | 0.004 |  | 0.004 | 360.3 |  | 1.44 | [18 empty] | Дюбели полиэтиленовые распорные, диаметр 6 мм, длина 40 мм
| 01.7.15.14-0304 | Шурупы самонарезающие стальные оцинкованные с полукруглой головкой и крестообразным шлицем, остроконечные, диаметр 4 мм, длина 12 мм |  |  |  | т | 7e-05 |  | 7e-05 | 363237.32 |  | 25.43 | [18 empty] | Шурупы самонарезающие стальные оцинкованные с полукруглой головкой и крестообразным шлицем, остроконечные, диаметр 4 мм, длина 12 мм
|  | Итого прямые затраты |  |  |  | 10: 2692.67 | [19 empty] | Итого прямые затраты
387.1 | 01.7.14.01-0002 | Герметик пенополиуретановый (пена монтажная) универсальный, объем 1000 мл |  |  |  | шт | 0.204 |  | 0.204 | 248.59 |  | 50.71 | [18 empty] | Герметик пенополиуретановый (пена монтажная) универсальный, объем 1000 мл
|  | ФОТ |  |  |  | 10: 2665.8 | [20 empty] | ФОТ
| Пр/812-016.0-1 | НР Сантехнические работы - внутренние (трубопроводы, водопровод, канализация, отопление, газоснабжение, вентиляция и кондиционирование воздуха) |  |  |  | 4: %; 5: 121; 7: 121; 10: 3225.62 | [20 empty] | НР Сантехнические работы - внутренние (трубопроводы, водопровод, канализация, отопление, газоснабжение, вентиляция и кондиционирование воздуха)
| Пр/774-016.0 | СП Сантехнические работы - внутренние (трубопроводы, водопровод, канализация, отопление, газоснабжение, вентиляция и кондиционирование воздуха) |  |  |  | 4: %; 5: 72; 7: 72; 10: 1919.38 | [20 empty] | СП Сантехнические работы - внутренние (трубопроводы, водопровод, канализация, отопление, газоснабжение, вентиляция и кондиционирование воздуха)
|  | Всего по позиции |  |  |  | 8: 7888.38; 10: 7888.38 | [21 empty] | Всего по позиции
388 О | ТЦ_64.2.03.06_38_3827050050_05.03.2026_02_1.1 | Сплит-система Kentatsu KSGI35HFAN1/KSRI35HFAN1 |  |  |  | шт | 1 | 1 | 1 | 32714.73 |  | 32714.73 | [15 empty] | Сплит-система Kentatsu KSGI35HFAN1/KSRI35HFAN1
|  | Всего по позиции |  |  |  | 10: 32714.73 | [21 empty] | Всего по позиции
389 | https://www.rusklimat.ru/irkutsk/product-kronshteyn-ballu-500kh600-para-bez-upakovki/ | Кронштейн BALLU 500х600, пара |  |  |  | компл | 1 | 1 | 1 | 722.95 | 1.0506 | 759.53 | [15 empty] | Кронштейн BALLU 500х600, пара
| 421/пр_2020_п.92_пп.а | Заготовительно-складские расходы для материальных ресурсов (за исключением металлических конструкций) - 2% ПЗ=2% (ОЗП=2%; ЭМ=2%; МАТ=2%) | [26 empty] | Заготовительно-складские расходы для материальных ресурсов (за исключением металлических конструкций) - 2% ПЗ=2% (ОЗП=2%; ЭМ=2%; МАТ=2%)
|  | Транспортные расходы ПЗ=3% (ОЗП=3%; ЭМ=3% к расх.; ЗПМ=3%; МАТ=3% к расх.; ТЗ=3%; ТЗМ=3%) | [26 empty] | Транспортные расходы ПЗ=3% (ОЗП=3%; ЭМ=3% к расх.; ЗПМ=3%; МАТ=3% к расх.; ТЗ=3%; ТЗМ=3%)
|  | Всего по позиции |  |  |  | 10: 759.53 | [21 empty] | Всего по позиции
390 | ТЦ_23.2.02.04_38_3849020965_05.03.2026_02_4.2 | Труба медная 12,7х0,70 (1/2) |  |  |  | м | 7 | 1 | 7 | 325.1 |  | 2275.7 | [15 empty] | Труба медная 12,7х0,70 (1/2)
|  | Всего по позиции |  |  |  | 10: 2275.7 | [21 empty] | Всего по позиции
391 | ТЦ_23.2.02.04_38_3849020965_05.03.2026_02_5.3 | Труба медная 6,35х0,60 (1/4) |  |  |  | м | 7 | 1 | 7 | 127.51 |  | 892.57 | [15 empty] | Труба медная 6,35х0,60 (1/4)
|  | Всего по позиции |  |  |  | 10: 892.57 | [21 empty] | Всего по позиции
392 | ТЦ_12.2.07.05_38_7842224734_05.03.2026_02_7.2 | Трубка Ballu Condiflex 6/6 (1/4”) |  |  |  | м | 7 | 1 | 7 | 6.9 |  | 48.3 | [15 empty] | Трубка Ballu Condiflex 6/6 (1/4”)
|  | Всего по позиции |  |  |  | 10: 48.3 | [21 empty] | Всего по позиции
393 | ТЦ_12.2.07.05_38_7842224734_05.03.2026_02_8.2 | Трубка Ballu Condiflex 12/6 (1/2”) |  |  |  | м | 7 | 1 | 7 | 16.83 |  | 117.81 | [15 empty] | Трубка Ballu Condiflex 12/6 (1/2”)
|  | Всего по позиции |  |  |  | 10: 117.81 | [21 empty] | Всего по позиции
394 | ТЦ_24.3.02.03_38_5007094208_05.03.2026_02_10.2 | Шланг дренажный Ballu 16 |  |  |  | м | 7 | 1 | 7 | 17.54 |  | 122.78 | [15 empty] | Шланг дренажный Ballu 16
|  | Всего по позиции |  |  |  | 10: 122.78 | [21 empty] | Всего по позиции
395 | https://kabelirkutsk.ru/shop/goods/kabel_vvgng_LS_5h15_kabeks_gost-300765?ysclid=m9tc9e15ag146906022 | Кабель ВВГнг-LS 5х1,5 ГОСТ |  |  |  | м | 12.24 | 1 | 12.24 | 108.2 | 1.0506 | 1391.38 | [15 empty] | Кабель ВВГнг-LS 5х1,5 ГОСТ
| 421/пр_2020_п.92_пп.а | Заготовительно-складские расходы для материальных ресурсов (за исключением металлических конструкций) - 2% ПЗ=2% (ОЗП=2%; ЭМ=2%; МАТ=2%) | [26 empty] | Заготовительно-складские расходы для материальных ресурсов (за исключением металлических конструкций) - 2% ПЗ=2% (ОЗП=2%; ЭМ=2%; МАТ=2%)
|  | Транспортные расходы ПЗ=3% (ОЗП=3%; ЭМ=3% к расх.; ЗПМ=3%; МАТ=3% к расх.; ТЗ=3%; ТЗМ=3%) | [26 empty] | Транспортные расходы ПЗ=3% (ОЗП=3%; ЭМ=3% к расх.; ЗПМ=3%; МАТ=3% к расх.; ТЗ=3%; ТЗМ=3%)
|  | Всего по позиции |  |  |  | 10: 1391.38 | [21 empty] | Всего по позиции
396 | ГЭСНм08-02-390-03 | Короба пластмассовые: шириной до 120 мм |  |  |  | 4: 100 м; 5: 0.1; 6: 1; 7: 0.1 | [15 empty] | Короба пластмассовые: шириной до 120 мм
| 1 | ОТ(ЗТ) |  |  |  | 4: чел.-ч; 7: 2.033; 10: 1214.31 | [17 empty] | ОТ(ЗТ)
| 1-100-39 | Средний разряд работы 3,9 |  |  |  | чел.-ч | 20.33 |  | 2.033 | 597.3 |  | 1214.31 | [18 empty] | Средний разряд работы 3,9
| 4 | М |  |  |  | 10: 33.57 | [17 empty] | М
| 01.7.15.07-0022 | Дюбели полиэтиленовые распорные, диаметр 6 мм, длина 40 мм |  |  |  | 1000 шт | 0.4 |  | 0.04 | 360.3 |  | 14.41 | [18 empty] | Дюбели полиэтиленовые распорные, диаметр 6 мм, длина 40 мм
| 01.7.15.14-0165 | Шурупы самонарезающие стальные с полукруглой головкой и прямым шлицем, остроконечные, диаметр 4 мм, длина 40 мм |  |  |  | т | 0.0014 |  | 0.00014 | 136883.52 |  | 19.16 | [18 empty] | Шурупы самонарезающие стальные с полукруглой головкой и прямым шлицем, остроконечные, диаметр 4 мм, длина 40 мм
|  | Итого прямые затраты |  |  |  | 10: 1247.88 | [19 empty] | Итого прямые затраты
396.1 | 421/пр_2020_п.75_пп.а | Вспомогательные ненормируемые материальные ресурсы |  |  |  | 4: %; 5: 2; 7: 2; 10: 24.29 | [22 empty] | Вспомогательные ненормируемые материальные ресурсы
|  | ФОТ |  |  |  | 10: 1214.31 | [20 empty] | ФОТ
| Пр/812-049.3-1 | НР Электротехнические установки на других объектах |  |  |  | 4: %; 5: 97; 7: 97; 10: 1177.88 | [20 empty] | НР Электротехнические установки на других объектах
| Пр/774-049.3 | СП Электротехнические установки на других объектах |  |  |  | 4: %; 5: 51; 7: 51; 10: 619.3 | [20 empty] | СП Электротехнические установки на других объектах
|  | Всего по позиции |  |  |  | 8: 30693.5; 10: 3069.35 | [21 empty] | Всего по позиции
397 | https://www.etm.ru/cat/nn/2328492 | Кабель-канал 74х55 РУВИНИЛ белый |  |  |  | м | 10 | 1 | 10 | 302.9 | 1.0506 | 3182.27 | [15 empty] | Кабель-канал 74х55 РУВИНИЛ белый
| Приказ от 04.08.2020 № 421/пр п.92а (в ред. пр. № 55/пр от 30.01.2024) | Заготовительно-складские расходы для материальных ресурсов (за исключением металлических конструкций) - 2% ПЗ=2% (ОЗП=2%; ЭМ=2%; МАТ=2%) | [26 empty] | Заготовительно-складские расходы для материальных ресурсов (за исключением металлических конструкций) - 2% ПЗ=2% (ОЗП=2%; ЭМ=2%; МАТ=2%)
|  | Транспортные расходы ПЗ=3% (ОЗП=3%; ЭМ=3% к расх.; ЗПМ=3%; МАТ=3% к расх.; ТЗ=3%; ТЗМ=3%) | [26 empty] | Транспортные расходы ПЗ=3% (ОЗП=3%; ЭМ=3% к расх.; ЗПМ=3%; МАТ=3% к расх.; ТЗ=3%; ТЗМ=3%)
|  | Всего по позиции |  |  |  | 10: 3182.27 | [21 empty] | Всего по позиции
398 | https://kabelirkutsk.ru/shop/goods/zaglushka_dlya_rkk_74h55_bel-314463 | Заглушка 74х55, белый |  |  |  | шт | 1 | 1 | 1 | 114.75 | 1.0506 | 120.56 | [15 empty] | Заглушка 74х55, белый
| Приказ от 04.08.2020 № 421/пр п.92а (в ред. пр. № 55/пр от 30.01.2024) | Заготовительно-складские расходы для материальных ресурсов (за исключением металлических конструкций) - 2% ПЗ=2% (ОЗП=2%; ЭМ=2%; МАТ=2%) | [26 empty] | Заготовительно-складские расходы для материальных ресурсов (за исключением металлических конструкций) - 2% ПЗ=2% (ОЗП=2%; ЭМ=2%; МАТ=2%)
|  | Транспортные расходы ПЗ=3% (ОЗП=3%; ЭМ=3% к расх.; ЗПМ=3%; МАТ=3% к расх.; ТЗ=3%; ТЗМ=3%) | [26 empty] | Транспортные расходы ПЗ=3% (ОЗП=3%; ЭМ=3% к расх.; ЗПМ=3%; МАТ=3% к расх.; ТЗ=3%; ТЗМ=3%)
|  | Всего по позиции |  |  |  | 10: 120.56 | [21 empty] | Всего по позиции
399 | https://www.rusklimat.ru/irkutsk/product-ugol_vnutrenniy_dlya_rkk_74kh55_belyy/ | Угол внутренний для РКК-74х55 (белый) |  |  |  | шт | 2 | 1 | 2 | 145.9 |  | 291.8 | [15 empty] | Угол внутренний для РКК-74х55 (белый)
|  | Всего по позиции |  |  |  | 10: 291.8 | [21 empty] | Всего по позиции
400 | ГЭСНм08-02-390-01 | Короба пластмассовые: шириной до 40 мм |  |  |  | 4: 100 м; 5: 0.02; 6: 1; 7: 0.02 | [15 empty] | Короба пластмассовые: шириной до 40 мм
| 1 | ОТ(ЗТ) |  |  |  | 4: чел.-ч; 7: 0.3258; 10: 194.6 | [17 empty] | ОТ(ЗТ)
| 1-100-39 | Средний разряд работы 3,9 |  |  |  | чел.-ч | 16.29 |  | 0.3258 | 597.3 |  | 194.6 | [18 empty] | Средний разряд работы 3,9
| 4 | М |  |  |  | 10: 4.18 | [17 empty] | М
| 01.7.15.07-0022 | Дюбели полиэтиленовые распорные, диаметр 6 мм, длина 40 мм |  |  |  | 1000 шт | 0.2 |  | 0.004 | 360.3 |  | 1.44 | [18 empty] | Дюбели полиэтиленовые распорные, диаметр 6 мм, длина 40 мм
| 01.7.15.14-0165 | Шурупы самонарезающие стальные с полукруглой головкой и прямым шлицем, остроконечные, диаметр 4 мм, длина 40 мм |  |  |  | т | 0.001 |  | 2e-05 | 136883.52 |  | 2.74 | [18 empty] | Шурупы самонарезающие стальные с полукруглой головкой и прямым шлицем, остроконечные, диаметр 4 мм, длина 40 мм
|  | Итого прямые затраты |  |  |  | 10: 198.78 | [19 empty] | Итого прямые затраты
400.1 | 421/пр_2020_п.75_пп.а | Вспомогательные ненормируемые материальные ресурсы |  |  |  | 4: %; 5: 2; 7: 2; 10: 3.89 | [22 empty] | Вспомогательные ненормируемые материальные ресурсы
|  | ФОТ |  |  |  | 10: 194.6 | [20 empty] | ФОТ
| Пр/812-049.3-1 | НР Электротехнические установки на других объектах |  |  |  | 4: %; 5: 97; 7: 97; 10: 188.76 | [20 empty] | НР Электротехнические установки на других объектах
| Пр/774-049.3 | СП Электротехнические установки на других объектах |  |  |  | 4: %; 5: 51; 7: 51; 10: 99.25 | [20 empty] | СП Электротехнические установки на других объектах
|  | Всего по позиции |  |  |  | 8: 24534; 10: 490.68 | [21 empty] | Всего по позиции
401 | https://irk.energosf.ru/catalog/kabel-kanal/kabel-kanal-spl-40kh20kh2000mm-belyy/?ysclid=mi6pmrgevt473190164 | Кабель-канал SPL 40х20х2000мм белый |  |  |  | м | 2 | 1 | 2 | 194.67 | 1.0506 | 409.04 | [15 empty] | Кабель-канал SPL 40х20х2000мм белый
| Приказ от 04.08.2020 № 421/пр п.92а (в ред. пр. № 55/пр от 30.01.2024) | Заготовительно-складские расходы для материальных ресурсов (за исключением металлических конструкций) - 2% ПЗ=2% (ОЗП=2%; ЭМ=2%; МАТ=2%) | [26 empty] | Заготовительно-складские расходы для материальных ресурсов (за исключением металлических конструкций) - 2% ПЗ=2% (ОЗП=2%; ЭМ=2%; МАТ=2%)
|  | Транспортные расходы ПЗ=3% (ОЗП=3%; ЭМ=3% к расх.; ЗПМ=3%; МАТ=3% к расх.; ТЗ=3%; ТЗМ=3%) | [26 empty] | Транспортные расходы ПЗ=3% (ОЗП=3%; ЭМ=3% к расх.; ЗПМ=3%; МАТ=3% к расх.; ТЗ=3%; ТЗМ=3%)
|  | Всего по позиции |  |  |  | 10: 409.04 | [21 empty] | Всего по позиции
402 | ГЭСНм08-02-399-01 | Провод в коробах, сечением: до 6 мм2 |  |  |  | 4: 100 м; 5: 0.02; 6: 1; 7: 0.02 | [15 empty] | Провод в коробах, сечением: до 6 мм2
| 1 | ОТ(ЗТ) |  |  |  | 4: чел.-ч; 7: 0.0564; 10: 33.31 | [17 empty] | ОТ(ЗТ)
| 1-100-38 | Средний разряд работы 3,8 |  |  |  | чел.-ч | 2.82 |  | 0.0564 | 590.53 |  | 33.31 | [18 empty] | Средний разряд работы 3,8
| 4 | М |  |  |  | 10: 2.15 | [17 empty] | М
| 01.7.06.05-0041 | Ленты изоляционные хлопчатобумажные прорезиненные для электромонтажных и ремонтных работ, цвет черный, ширина 20 мм, толщина 0,35 мм |  |  |  | м | 13.33 |  | 0.2666 | 5.69 |  | 1.52 | [18 empty] | Ленты изоляционные хлопчатобумажные прорезиненные для электромонтажных и ремонтных работ, цвет черный, ширина 20 мм, толщина 0,35 мм
| 01.7.06.07-0002 | Ленты монтажные из пластмассы для бандажирования проводов, скрепляются пластмассовыми кнопками, ширина 10 мм |  |  |  | 10 м | 0.5 |  | 0.01 | 62.98 |  | 0.63 | [18 empty] | Ленты монтажные из пластмассы для бандажирования проводов, скрепляются пластмассовыми кнопками, ширина 10 мм
|  | Итого прямые затраты |  |  |  | 10: 35.46 | [19 empty] | Итого прямые затраты
402.1 | 421/пр_2020_п.75_пп.а | Вспомогательные ненормируемые материальные ресурсы |  |  |  | 4: %; 5: 2; 7: 2; 10: 0.67 | [22 empty] | Вспомогательные ненормируемые материальные ресурсы
|  | ФОТ |  |  |  | 10: 33.31 | [20 empty] | ФОТ
| Пр/812-049.3-1 | НР Электротехнические установки на других объектах |  |  |  | 4: %; 5: 97; 7: 97; 10: 32.31 | [20 empty] | НР Электротехнические установки на других объектах
| Пр/774-049.3 | СП Электротехнические установки на других объектах |  |  |  | 4: %; 5: 51; 7: 51; 10: 16.99 | [20 empty] | СП Электротехнические установки на других объектах
|  | Всего по позиции |  |  |  | 8: 4271.5; 10: 85.43 | [21 empty] | Всего по позиции
403 | https://kabelirkutsk.ru/shop/goods/kabel_vvgng_LSLTx_3h25_psk_gost-301413 | Кабель ВВГнг-LS 3х2,5 |  |  |  | м | 2.04 | 1 | 2.04 | 101.64 | 1.0506 | 217.84 | [15 empty] | Кабель ВВГнг-LS 3х2,5
| 421/пр_2020_п.92_пп.а | Заготовительно-складские расходы для материальных ресурсов (за исключением металлических конструкций) - 2% ПЗ=2% (ОЗП=2%; ЭМ=2%; МАТ=2%) | [26 empty] | Заготовительно-складские расходы для материальных ресурсов (за исключением металлических конструкций) - 2% ПЗ=2% (ОЗП=2%; ЭМ=2%; МАТ=2%)
|  | Транспортные расходы ПЗ=3% (ОЗП=3%; ЭМ=3% к расх.; ЗПМ=3%; МАТ=3% к расх.; ТЗ=3%; ТЗМ=3%) | [26 empty] | Транспортные расходы ПЗ=3% (ОЗП=3%; ЭМ=3% к расх.; ЗПМ=3%; МАТ=3% к расх.; ТЗ=3%; ТЗМ=3%)
|  | Всего по позиции |  |  |  | 10: 217.84 | [21 empty] | Всего по позиции
404 | ГЭСНм08-02-409-09 | Труба гофрированная ПВХ для защиты проводов и кабелей по установленным конструкциям, по стенам, колоннам, потолкам, основанию пола |  |  |  | 4: 100 м; 5: 0.39; 6: 1; 7: 0.39 | [15 empty] | Труба гофрированная ПВХ для защиты проводов и кабелей по установленным конструкциям, по стенам, колоннам, потолкам, основанию пола
| 1 | ОТ(ЗТ) |  |  |  | 4: чел.-ч; 7: 5.928; 10: 3420.52 | [17 empty] | ОТ(ЗТ)
| 1-100-36 | Средний разряд работы 3,6 |  |  |  | чел.-ч | 15.2 |  | 5.928 | 577.01 |  | 3420.52 | [18 empty] | Средний разряд работы 3,6
| 4 | М |  |  |  | 10: 57.15 | [17 empty] | М
| 01.7.15.07-0152 | Дюбели пластмассовые с шурупами, диаметр 6 мм, длина 35 мм, диаметр шурупа 3,5 мм, длина шурупа 50 мм |  |  |  | 100 шт | 1.75 |  | 0.6825 | 83.74 |  | 57.15 | [18 empty] | Дюбели пластмассовые с шурупами, диаметр 6 мм, длина 35 мм, диаметр шурупа 3,5 мм, длина шурупа 50 мм
|  | Итого прямые затраты |  |  |  | 10: 3477.67 | [19 empty] | Итого прямые затраты
404.1 | 421/пр_2020_п.75_пп.а | Вспомогательные ненормируемые материальные ресурсы |  |  |  | 4: %; 5: 2; 7: 2; 10: 68.41 | [22 empty] | Вспомогательные ненормируемые материальные ресурсы
|  | ФОТ |  |  |  | 10: 3420.52 | [20 empty] | ФОТ
| Пр/812-049.3-1 | НР Электротехнические установки на других объектах |  |  |  | 4: %; 5: 97; 7: 97; 10: 3317.9 | [20 empty] | НР Электротехнические установки на других объектах
| Пр/774-049.3 | СП Электротехнические установки на других объектах |  |  |  | 4: %; 5: 51; 7: 51; 10: 1744.47 | [20 empty] | СП Электротехнические установки на других объектах
|  | Всего по позиции |  |  |  | 8: 22072.95; 10: 8608.45 | [21 empty] | Всего по позиции
405 | https://kabelirkutsk.ru | Труба гофрированная ПВХ d20мм |  |  |  | м | 39 | 1 | 39 | 21 | 1.0506 | 860.44 | [15 empty] | Труба гофрированная ПВХ d20мм
| 421/пр_2020_п.92_пп.а | Заготовительно-складские расходы для материальных ресурсов (за исключением металлических конструкций) - 2% ПЗ=2% (ОЗП=2%; ЭМ=2%; МАТ=2%) | [26 empty] | Заготовительно-складские расходы для материальных ресурсов (за исключением металлических конструкций) - 2% ПЗ=2% (ОЗП=2%; ЭМ=2%; МАТ=2%)
|  | Транспортные расходы ПЗ=3% (ОЗП=3%; ЭМ=3% к расх.; ЗПМ=3%; МАТ=3% к расх.; ТЗ=3%; ТЗМ=3%) | [26 empty] | Транспортные расходы ПЗ=3% (ОЗП=3%; ЭМ=3% к расх.; ЗПМ=3%; МАТ=3% к расх.; ТЗ=3%; ТЗМ=3%)
|  | Всего по позиции |  |  |  | 10: 860.44 | [21 empty] | Всего по позиции
406 | ГЭСНм08-02-412-02 | Затягивание провода в проложенные трубы и металлические рукава первого одножильного или многожильного в общей оплетке, суммарное сечение: до 6 мм2 |  |  |  | 4: 100 м; 5: 0.39; 6: 1; 7: 0.39 | [15 empty] | Затягивание провода в проложенные трубы и металлические рукава первого одножильного или многожильного в общей оплетке, суммарное сечение: до 6 мм2
| 1 | ОТ(ЗТ) |  |  |  | 4: чел.-ч; 7: 2.1021; 10: 1241.35 | [17 empty] | ОТ(ЗТ)
| 1-100-38 | Средний разряд работы 3,8 |  |  |  | чел.-ч | 5.39 |  | 2.1021 | 590.53 |  | 1241.35 | [18 empty] | Средний разряд работы 3,8
| 4 | М |  |  |  | 10: 57.82 | [17 empty] | М
| 01.7.06.05-0041 | Ленты изоляционные хлопчатобумажные прорезиненные для электромонтажных и ремонтных работ, цвет черный, ширина 20 мм, толщина 0,35 мм |  |  |  | м | 13.33 |  | 5.1987 | 5.69 |  | 29.58 | [18 empty] | Ленты изоляционные хлопчатобумажные прорезиненные для электромонтажных и ремонтных работ, цвет черный, ширина 20 мм, толщина 0,35 мм
| 20.2.01.05-0003 | Гильзы кабельные медные 6 мм |  |  |  | 100 шт | 0.05 |  | 0.0195 | 870.79 |  | 16.98 | [18 empty] | Гильзы кабельные медные 6 мм
| 20.2.02.01-0012 | Втулки полипропиленовые, диаметр 22 мм |  |  |  | 1000 шт | 0.0122 |  | 0.004758 | 2367.19 |  | 11.26 | [18 empty] | Втулки полипропиленовые, диаметр 22 мм
|  | Итого прямые затраты |  |  |  | 10: 1299.17 | [19 empty] | Итого прямые затраты
406.1 | 421/пр_2020_п.75_пп.а | Вспомогательные ненормируемые материальные ресурсы |  |  |  | 4: %; 5: 2; 7: 2; 10: 24.83 | [22 empty] | Вспомогательные ненормируемые материальные ресурсы
|  | ФОТ |  |  |  | 10: 1241.35 | [20 empty] | ФОТ
| Пр/812-049.3-1 | НР Электротехнические установки на других объектах |  |  |  | 4: %; 5: 97; 7: 97; 10: 1204.11 | [20 empty] | НР Электротехнические установки на других объектах
| Пр/774-049.3 | СП Электротехнические установки на других объектах |  |  |  | 4: %; 5: 51; 7: 51; 10: 633.09 | [20 empty] | СП Электротехнические установки на других объектах
|  | Всего по позиции |  |  |  | 8: 8105.64; 10: 3161.2 | [21 empty] | Всего по позиции
407 | https://kabelirkutsk.ru/shop/goods/kabel_vvgng_LSLTx_3h25_psk_gost-301413 | Кабель ВВГнг-LS 3х2,5 |  |  |  | м | 39.78 | 1 | 39.78 | 101.64 | 1.0506 | 4247.83 | [15 empty] | Кабель ВВГнг-LS 3х2,5
| 421/пр_2020_п.92_пп.а | Заготовительно-складские расходы для материальных ресурсов (за исключением металлических конструкций) - 2% ПЗ=2% (ОЗП=2%; ЭМ=2%; МАТ=2%) | [26 empty] | Заготовительно-складские расходы для материальных ресурсов (за исключением металлических конструкций) - 2% ПЗ=2% (ОЗП=2%; ЭМ=2%; МАТ=2%)
|  | Транспортные расходы ПЗ=3% (ОЗП=3%; ЭМ=3% к расх.; ЗПМ=3%; МАТ=3% к расх.; ТЗ=3%; ТЗМ=3%) | [26 empty] | Транспортные расходы ПЗ=3% (ОЗП=3%; ЭМ=3% к расх.; ЗПМ=3%; МАТ=3% к расх.; ТЗ=3%; ТЗМ=3%)
|  | Всего по позиции |  |  |  | 10: 4247.83 | [21 empty] | Всего по позиции
408 | ГЭСНм11-05-001-01 | Насос (помпа) дренажный | [25 empty] | Насос (помпа) дренажный | bar: 4 to 7
| 1 | ОТ(ЗТ) |  |  |  | 4: чел.-ч; 7: 0.52; 10: 278.95 | [17 empty] | ОТ(ЗТ)
| 1-100-30 | Средний разряд работы 3,0 |  |  |  | чел.-ч | 0.52 |  | 0.52 | 536.44 |  | 278.95 | [18 empty] | Средний разряд работы 3,0
| 4 | М |  |  |  | 10: 55.87 | [17 empty] | М
| 01.7.15.03-0034 | Болты стальные оцинкованные с шестигранной головкой и оцинкованной шестигранной гайкой, диаметр резьбы болта и гайки М12, длина болта 20-160 мм |  |  |  | кг | 0.32 |  | 0.32 | 174.59 |  | 55.87 | [18 empty] | Болты стальные оцинкованные с шестигранной головкой и оцинкованной шестигранной гайкой, диаметр резьбы болта и гайки М12, длина болта 20-160 мм
|  | Итого прямые затраты |  |  |  | 10: 334.82 | [19 empty] | Итого прямые затраты
408.1 | 421/пр_2020_п.75_пп.а | Вспомогательные ненормируемые материальные ресурсы |  |  |  | 4: %; 5: 2; 7: 2; 10: 5.58 | [22 empty] | Вспомогательные ненормируемые материальные ресурсы
|  | ФОТ |  |  |  | 10: 278.95 | [20 empty] | ФОТ
| Пр/812-053.0-1 | НР Приборы, средства автоматизации и вычислительной техники |  |  |  | 4: %; 5: 90; 7: 90; 10: 251.06 | [20 empty] | НР Приборы, средства автоматизации и вычислительной техники
| Пр/774-053.0 | СП Приборы, средства автоматизации и вычислительной техники |  |  |  | 4: %; 5: 46; 7: 46; 10: 128.32 | [20 empty] | СП Приборы, средства автоматизации и вычислительной техники
|  | Всего по позиции |  |  |  | 8: 719.78; 10: 719.78 | [21 empty] | Всего по позиции
409 | https://istcom38.ru/index.php?route=product/product&path=1447_1085_1091&product_id=25686 | Насос дренажный Ballu Silence (прот., 12 л/ч) |  |  |  | шт | 1 | 1 | 1 | 4360.66 |  | 4360.66 | [15 empty] | Насос дренажный Ballu Silence (прот., 12 л/ч)
|  | Всего по позиции |  |  |  | 10: 4360.66 | [21 empty] | Всего по позиции
|  | Итоги по разделу 17 Монтажные работы. Помещение №21 Каб. ГРЭБП ПИР : | [33 empty] | Итоги по разделу 17 Монтажные работы. Помещение №21 Каб. ГРЭБП ПИР :
|  | Всего прямые затраты (справочно) |  |  |  | 10: 29925.05 | [24 empty] | Всего прямые затраты (справочно)
|  | в том числе: | [34 empty] | в том числе:
|  | Оплата труда рабочих |  |  |  | 10: 10210.55 | [24 empty] | Оплата труда рабочих
|  | Материалы |  |  |  | 10: 19714.5 | [24 empty] | Материалы
|  | Строительные работы |  |  |  | 10: 10781.04 | [24 empty] | Строительные работы
|  | в том числе: | [34 empty] | в том числе:
|  | оплата труда |  |  |  | 10: 3827.51 | [24 empty] | оплата труда
|  | материалы |  |  |  | 10: 77.58 | [24 empty] | материалы
|  | накладные расходы |  |  |  | 10: 4387.33 | [24 empty] | накладные расходы
|  | сметная прибыль |  |  |  | 10: 2488.62 | [24 empty] | сметная прибыль
|  | Монтажные работы |  |  |  | 10: 35433.4 | [24 empty] | Монтажные работы
|  | в том числе: | [34 empty] | в том числе:
|  | оплата труда |  |  |  | 10: 6383.04 | [24 empty] | оплата труда
|  | материалы |  |  |  | 10: 19636.92 | [24 empty] | материалы
|  | накладные расходы |  |  |  | 10: 6172.02 | [24 empty] | накладные расходы
|  | сметная прибыль |  |  |  | 10: 3241.42 | [24 empty] | сметная прибыль
|  | Оборудование |  |  |  | 10: 32714.73 | [24 empty] | Оборудование
|  | Всего ФОТ (справочно) |  |  |  | 10: 10210.55 | [24 empty] | Всего ФОТ (справочно)
|  | Всего накладные расходы (справочно) |  |  |  | 10: 10559.35 | [24 empty] | Всего накладные расходы (справочно)
|  | Всего сметная прибыль (справочно) |  |  |  | 10: 5730.04 | [24 empty] | Всего сметная прибыль (справочно)
|  | Всего по разделу 17 Монтажные работы. Помещение №21 Каб. ГРЭБП ПИР |  |  |  | 10: 78929.17 | [25 empty] | Всего по разделу 17 Монтажные работы. Помещение №21 Каб. ГРЭБП ПИР
|  | справочно: | [34 empty] | справочно:
|  | Материальные ресурсы, отсутствующие в ФРСН |  |  |  | 10: 3457.16 | [24 empty] | Материальные ресурсы, отсутствующие в ФРСН
|  | Оборудование, отсутствующее в ФРСН |  |  |  | 10: 32714.73 | [24 empty] | Оборудование, отсутствующее в ФРСН
|  | Затраты труда рабочих |  |  |  | 7: 16,772532 | [26 empty] | Затраты труда рабочих
Раздел 18. Монтажные работы. Помещение зала совещаний 4 этаж | [26 empty] | Раздел 18. Монтажные работы. Помещение зала совещаний 4 этаж
410 | ГЭСН15-01-047-15 | Демонтаж/монтаж потолочной плиты 600х600 Армстронг |  |  |  | 4: 100 м2; 5: 0.078; 6: 1; 7: 0.078 | [15 empty] | Демонтаж/монтаж потолочной плиты 600х600 Армстронг
|  | коэфф-т на демонтаж/монтаж ПЗ=0,4 (ОЗП=0,4; ЭМ=0,4 к расх.; ЗПМ=0,4; МАТ=0,4 к расх.; ТЗ=0,4; ТЗМ=0,4) | [26 empty] | коэфф-т на демонтаж/монтаж ПЗ=0,4 (ОЗП=0,4; ЭМ=0,4 к расх.; ЗПМ=0,4; МАТ=0,4 к расх.; ТЗ=0,4; ТЗМ=0,4)
| 1 | ОТ(ЗТ) |  |  |  | 4: чел.-ч; 7: 3.1968; 10: 1887.78 | [17 empty] | ОТ(ЗТ)
| 1-100-38 | Средний разряд работы 3,8 |  |  |  | чел.-ч | 102.46 | 0.4 | 3.1968 | 590.53 |  | 1887.78 | [18 empty] | Средний разряд работы 3,8
|  | Итого прямые затраты |  |  |  | 10: 1887.78 | [19 empty] | Итого прямые затраты
|  | ФОТ |  |  |  | 10: 1887.78 | [20 empty] | ФОТ
| Пр/812-015.0-1 | НР Отделочные работы |  |  |  | 4: %; 5: 100; 7: 100; 10: 1887.78 | [20 empty] | НР Отделочные работы
| Пр/774-015.0 | СП Отделочные работы |  |  |  | 4: %; 5: 49; 7: 49; 10: 925.01 | [20 empty] | СП Отделочные работы
|  | Всего по позиции |  |  |  | 8: 60263.72; 10: 4700.57 | [21 empty] | Всего по позиции
411 | ГЭСН20-06-018-03 | Установка сплит-систем с внутренним блоком настенного типа мощностью: до 5 кВт |  |  |  | 4: компл; 5: 1; 6: 1; 7: 1 | [15 empty] | Установка сплит-систем с внутренним блоком настенного типа мощностью: до 5 кВт
| 1 | ОТ(ЗТ) |  |  |  | 4: чел.-ч; 7: 3.84; 10: 2665.8 | [17 empty] | ОТ(ЗТ)
| 1-100-50 | Средний разряд работы 5,0 |  |  |  | чел.-ч | 3.84 |  | 3.84 | 694.22 |  | 2665.8 | [18 empty] | Средний разряд работы 5,0
| 4 | М |  |  |  | 10: 26.87 | [17 empty] | М
| 01.7.15.07-0022 | Дюбели полиэтиленовые распорные, диаметр 6 мм, длина 40 мм |  |  |  | 1000 шт | 0.004 |  | 0.004 | 360.3 |  | 1.44 | [18 empty] | Дюбели полиэтиленовые распорные, диаметр 6 мм, длина 40 мм
| 01.7.15.14-0304 | Шурупы самонарезающие стальные оцинкованные с полукруглой головкой и крестообразным шлицем, остроконечные, диаметр 4 мм, длина 12 мм |  |  |  | т | 7e-05 |  | 7e-05 | 363237.32 |  | 25.43 | [18 empty] | Шурупы самонарезающие стальные оцинкованные с полукруглой головкой и крестообразным шлицем, остроконечные, диаметр 4 мм, длина 12 мм
|  | Итого прямые затраты |  |  |  | 10: 2692.67 | [19 empty] | Итого прямые затраты
411.1 | 01.7.14.01-0002 | Герметик пенополиуретановый (пена монтажная) универсальный, объем 1000 мл |  |  |  | шт | 0.204 |  | 0.204 | 248.59 |  | 50.71 | [18 empty] | Герметик пенополиуретановый (пена монтажная) универсальный, объем 1000 мл
|  | ФОТ |  |  |  | 10: 2665.8 | [20 empty] | ФОТ
| Пр/812-016.0-1 | НР Сантехнические работы - внутренние (трубопроводы, водопровод, канализация, отопление, газоснабжение, вентиляция и кондиционирование воздуха) |  |  |  | 4: %; 5: 121; 7: 121; 10: 3225.62 | [20 empty] | НР Сантехнические работы - внутренние (трубопроводы, водопровод, канализация, отопление, газоснабжение, вентиляция и кондиционирование воздуха)
| Пр/774-016.0 | СП Сантехнические работы - внутренние (трубопроводы, водопровод, канализация, отопление, газоснабжение, вентиляция и кондиционирование воздуха) |  |  |  | 4: %; 5: 72; 7: 72; 10: 1919.38 | [20 empty] | СП Сантехнические работы - внутренние (трубопроводы, водопровод, канализация, отопление, газоснабжение, вентиляция и кондиционирование воздуха)
|  | Всего по позиции |  |  |  | 8: 7888.38; 10: 7888.38 | [21 empty] | Всего по позиции
412 О | ТЦ_64.2.03.06_38_3827050050_05.03.2026_02_1.1 | Сплит-система Kentatsu KSGI35HFAN1/KSRI35HFAN1 |  |  |  | шт | 1 | 1 | 1 | 32714.73 |  | 32714.73 | [15 empty] | Сплит-система Kentatsu KSGI35HFAN1/KSRI35HFAN1
|  | Всего по позиции |  |  |  | 10: 32714.73 | [21 empty] | Всего по позиции
413 | https://www.rusklimat.ru/irkutsk/product-kronshteyn-ballu-500kh600-para-bez-upakovki/ | Кронштейн BALLU 500х600, пара |  |  |  | компл | 1 | 1 | 1 | 722.95 | 1.0506 | 759.53 | [15 empty] | Кронштейн BALLU 500х600, пара
| 421/пр_2020_п.92_пп.а | Заготовительно-складские расходы для материальных ресурсов (за исключением металлических конструкций) - 2% ПЗ=2% (ОЗП=2%; ЭМ=2%; МАТ=2%) | [26 empty] | Заготовительно-складские расходы для материальных ресурсов (за исключением металлических конструкций) - 2% ПЗ=2% (ОЗП=2%; ЭМ=2%; МАТ=2%)
|  | Транспортные расходы ПЗ=3% (ОЗП=3%; ЭМ=3% к расх.; ЗПМ=3%; МАТ=3% к расх.; ТЗ=3%; ТЗМ=3%) | [26 empty] | Транспортные расходы ПЗ=3% (ОЗП=3%; ЭМ=3% к расх.; ЗПМ=3%; МАТ=3% к расх.; ТЗ=3%; ТЗМ=3%)
|  | Всего по позиции |  |  |  | 10: 759.53 | [21 empty] | Всего по позиции
414 | ТЦ_23.2.02.04_38_3849020965_05.03.2026_02_4.2 | Труба медная 12,7х0,70 (1/2) |  |  |  | м | 7 | 1 | 7 | 325.1 |  | 2275.7 | [15 empty] | Труба медная 12,7х0,70 (1/2)
|  | Всего по позиции |  |  |  | 10: 2275.7 | [21 empty] | Всего по позиции
415 | ТЦ_23.2.02.04_38_3849020965_05.03.2026_02_5.3 | Труба медная 6,35х0,60 (1/4) |  |  |  | м | 7 | 1 | 7 | 127.51 |  | 892.57 | [15 empty] | Труба медная 6,35х0,60 (1/4)
|  | Всего по позиции |  |  |  | 10: 892.57 | [21 empty] | Всего по позиции
416 | ТЦ_12.2.07.05_38_7842224734_05.03.2026_02_7.2 | Трубка Ballu Condiflex 6/6 (1/4”) |  |  |  | м | 7 | 1 | 7 | 6.9 |  | 48.3 | [15 empty] | Трубка Ballu Condiflex 6/6 (1/4”)
|  | Всего по позиции |  |  |  | 10: 48.3 | [21 empty] | Всего по позиции
417 | ТЦ_12.2.07.05_38_7842224734_05.03.2026_02_8.2 | Трубка Ballu Condiflex 12/6 (1/2”) |  |  |  | м | 7 | 1 | 7 | 16.83 |  | 117.81 | [15 empty] | Трубка Ballu Condiflex 12/6 (1/2”)
|  | Всего по позиции |  |  |  | 10: 117.81 | [21 empty] | Всего по позиции
418 | ТЦ_24.3.02.03_38_5007094208_05.03.2026_02_10.2 | Шланг дренажный Ballu 16 |  |  |  | м | 7 | 1 | 7 | 17.54 |  | 122.78 | [15 empty] | Шланг дренажный Ballu 16
|  | Всего по позиции |  |  |  | 10: 122.78 | [21 empty] | Всего по позиции
419 | https://kabelirkutsk.ru/shop/goods/kabel_vvgng_LS_5h15_kabeks_gost-300765?ysclid=m9tc9e15ag146906022 | Кабель ВВГнг-LS 5х1,5 ГОСТ |  |  |  | м | 7.14 | 1 | 7.14 | 108.2 | 1.0506 | 811.64 | [15 empty] | Кабель ВВГнг-LS 5х1,5 ГОСТ
| 421/пр_2020_п.92_пп.а | Заготовительно-складские расходы для материальных ресурсов (за исключением металлических конструкций) - 2% ПЗ=2% (ОЗП=2%; ЭМ=2%; МАТ=2%) | [26 empty] | Заготовительно-складские расходы для материальных ресурсов (за исключением металлических конструкций) - 2% ПЗ=2% (ОЗП=2%; ЭМ=2%; МАТ=2%)
|  | Транспортные расходы ПЗ=3% (ОЗП=3%; ЭМ=3% к расх.; ЗПМ=3%; МАТ=3% к расх.; ТЗ=3%; ТЗМ=3%) | [26 empty] | Транспортные расходы ПЗ=3% (ОЗП=3%; ЭМ=3% к расх.; ЗПМ=3%; МАТ=3% к расх.; ТЗ=3%; ТЗМ=3%)
|  | Всего по позиции |  |  |  | 10: 811.64 | [21 empty] | Всего по позиции
420 | ГЭСНм08-02-390-03 | Короба пластмассовые: шириной до 120 мм |  |  |  | 4: 100 м; 5: 0.07; 6: 1; 7: 0.07 | [15 empty] | Короба пластмассовые: шириной до 120 мм
| 1 | ОТ(ЗТ) |  |  |  | 4: чел.-ч; 7: 1.4231; 10: 850.02 | [17 empty] | ОТ(ЗТ)
| 1-100-39 | Средний разряд работы 3,9 |  |  |  | чел.-ч | 20.33 |  | 1.4231 | 597.3 |  | 850.02 | [18 empty] | Средний разряд работы 3,9
| 4 | М |  |  |  | 10: 23.5 | [17 empty] | М
| 01.7.15.07-0022 | Дюбели полиэтиленовые распорные, диаметр 6 мм, длина 40 мм |  |  |  | 1000 шт | 0.4 |  | 0.028 | 360.3 |  | 10.09 | [18 empty] | Дюбели полиэтиленовые распорные, диаметр 6 мм, длина 40 мм
| 01.7.15.14-0165 | Шурупы самонарезающие стальные с полукруглой головкой и прямым шлицем, остроконечные, диаметр 4 мм, длина 40 мм |  |  |  | т | 0.0014 |  | 9.8e-05 | 136883.52 |  | 13.41 | [18 empty] | Шурупы самонарезающие стальные с полукруглой головкой и прямым шлицем, остроконечные, диаметр 4 мм, длина 40 мм
|  | Итого прямые затраты |  |  |  | 10: 873.52 | [19 empty] | Итого прямые затраты
420.1 | 421/пр_2020_п.75_пп.а | Вспомогательные ненормируемые материальные ресурсы |  |  |  | 4: %; 5: 2; 7: 2; 10: 17 | [22 empty] | Вспомогательные ненормируемые материальные ресурсы
|  | ФОТ |  |  |  | 10: 850.02 | [20 empty] | ФОТ
| Пр/812-049.3-1 | НР Электротехнические установки на других объектах |  |  |  | 4: %; 5: 97; 7: 97; 10: 824.52 | [20 empty] | НР Электротехнические установки на других объектах
| Пр/774-049.3 | СП Электротехнические установки на других объектах |  |  |  | 4: %; 5: 51; 7: 51; 10: 433.51 | [20 empty] | СП Электротехнические установки на других объектах
|  | Всего по позиции |  |  |  | 8: 30693.57; 10: 2148.55 | [21 empty] | Всего по позиции
421 | https://www.etm.ru/cat/nn/2328492 | Кабель-канал 74х55 РУВИНИЛ белый |  |  |  | м | 7 | 1 | 7 | 302.9 | 1.0506 | 2227.59 | [15 empty] | Кабель-канал 74х55 РУВИНИЛ белый
| Приказ от 04.08.2020 № 421/пр п.92а (в ред. пр. № 55/пр от 30.01.2024) | Заготовительно-складские расходы для материальных ресурсов (за исключением металлических конструкций) - 2% ПЗ=2% (ОЗП=2%; ЭМ=2%; МАТ=2%) | [26 empty] | Заготовительно-складские расходы для материальных ресурсов (за исключением металлических конструкций) - 2% ПЗ=2% (ОЗП=2%; ЭМ=2%; МАТ=2%)
|  | Транспортные расходы ПЗ=3% (ОЗП=3%; ЭМ=3% к расх.; ЗПМ=3%; МАТ=3% к расх.; ТЗ=3%; ТЗМ=3%) | [26 empty] | Транспортные расходы ПЗ=3% (ОЗП=3%; ЭМ=3% к расх.; ЗПМ=3%; МАТ=3% к расх.; ТЗ=3%; ТЗМ=3%)
|  | Всего по позиции |  |  |  | 10: 2227.59 | [21 empty] | Всего по позиции
422 | https://kabelirkutsk.ru/shop/goods/zaglushka_dlya_rkk_74h55_bel-314463 | Заглушка 74х55, белый |  |  |  | шт | 1 | 1 | 1 | 114.75 | 1.0506 | 120.56 | [15 empty] | Заглушка 74х55, белый
| Приказ от 04.08.2020 № 421/пр п.92а (в ред. пр. № 55/пр от 30.01.2024) | Заготовительно-складские расходы для материальных ресурсов (за исключением металлических конструкций) - 2% ПЗ=2% (ОЗП=2%; ЭМ=2%; МАТ=2%) | [26 empty] | Заготовительно-складские расходы для материальных ресурсов (за исключением металлических конструкций) - 2% ПЗ=2% (ОЗП=2%; ЭМ=2%; МАТ=2%)
|  | Транспортные расходы ПЗ=3% (ОЗП=3%; ЭМ=3% к расх.; ЗПМ=3%; МАТ=3% к расх.; ТЗ=3%; ТЗМ=3%) | [26 empty] | Транспортные расходы ПЗ=3% (ОЗП=3%; ЭМ=3% к расх.; ЗПМ=3%; МАТ=3% к расх.; ТЗ=3%; ТЗМ=3%)
|  | Всего по позиции |  |  |  | 10: 120.56 | [21 empty] | Всего по позиции
423 | https://www.rusklimat.ru/irkutsk/product-ugol_vnutrenniy_dlya_rkk_74kh55_belyy/ | Угол внутренний для РКК-74х55 (белый) |  |  |  | шт | 1 | 1 | 1 | 145.9 |  | 145.9 | [15 empty] | Угол внутренний для РКК-74х55 (белый)
|  | Всего по позиции |  |  |  | 10: 145.9 | [21 empty] | Всего по позиции
424 | ГЭСНм08-02-390-01 | Короба пластмассовые: шириной до 40 мм |  |  |  | 4: 100 м; 5: 0.06; 6: 1; 7: 0.06 | [15 empty] | Короба пластмассовые: шириной до 40 мм
| 1 | ОТ(ЗТ) |  |  |  | 4: чел.-ч; 7: 0.9774; 10: 583.8 | [17 empty] | ОТ(ЗТ)
| 1-100-39 | Средний разряд работы 3,9 |  |  |  | чел.-ч | 16.29 |  | 0.9774 | 597.3 |  | 583.8 | [18 empty] | Средний разряд работы 3,9
| 4 | М |  |  |  | 10: 12.53 | [17 empty] | М
| 01.7.15.07-0022 | Дюбели полиэтиленовые распорные, диаметр 6 мм, длина 40 мм |  |  |  | 1000 шт | 0.2 |  | 0.012 | 360.3 |  | 4.32 | [18 empty] | Дюбели полиэтиленовые распорные, диаметр 6 мм, длина 40 мм
| 01.7.15.14-0165 | Шурупы самонарезающие стальные с полукруглой головкой и прямым шлицем, остроконечные, диаметр 4 мм, длина 40 мм |  |  |  | т | 0.001 |  | 6e-05 | 136883.52 |  | 8.21 | [18 empty] | Шурупы самонарезающие стальные с полукруглой головкой и прямым шлицем, остроконечные, диаметр 4 мм, длина 40 мм
|  | Итого прямые затраты |  |  |  | 10: 596.33 | [19 empty] | Итого прямые затраты
424.1 | 421/пр_2020_п.75_пп.а | Вспомогательные ненормируемые материальные ресурсы |  |  |  | 4: %; 5: 2; 7: 2; 10: 11.68 | [22 empty] | Вспомогательные ненормируемые материальные ресурсы
|  | ФОТ |  |  |  | 10: 583.8 | [20 empty] | ФОТ
| Пр/812-049.3-1 | НР Электротехнические установки на других объектах |  |  |  | 4: %; 5: 97; 7: 97; 10: 566.29 | [20 empty] | НР Электротехнические установки на других объектах
| Пр/774-049.3 | СП Электротехнические установки на других объектах |  |  |  | 4: %; 5: 51; 7: 51; 10: 297.74 | [20 empty] | СП Электротехнические установки на других объектах
|  | Всего по позиции |  |  |  | 8: 24534; 10: 1472.04 | [21 empty] | Всего по позиции
425 | https://irk.energosf.ru/catalog/kabel-kanal/kabel-kanal-spl-40kh20kh2000mm-belyy/?ysclid=mi6pmrgevt473190164 | Кабель-канал SPL 40х20х2000мм белый |  |  |  | м | 6 | 1 | 6 | 194.67 | 1.0506 | 1227.12 | [15 empty] | Кабель-канал SPL 40х20х2000мм белый
| Приказ от 04.08.2020 № 421/пр п.92а (в ред. пр. № 55/пр от 30.01.2024) | Заготовительно-складские расходы для материальных ресурсов (за исключением металлических конструкций) - 2% ПЗ=2% (ОЗП=2%; ЭМ=2%; МАТ=2%) | [26 empty] | Заготовительно-складские расходы для материальных ресурсов (за исключением металлических конструкций) - 2% ПЗ=2% (ОЗП=2%; ЭМ=2%; МАТ=2%)
|  | Транспортные расходы ПЗ=3% (ОЗП=3%; ЭМ=3% к расх.; ЗПМ=3%; МАТ=3% к расх.; ТЗ=3%; ТЗМ=3%) | [26 empty] | Транспортные расходы ПЗ=3% (ОЗП=3%; ЭМ=3% к расх.; ЗПМ=3%; МАТ=3% к расх.; ТЗ=3%; ТЗМ=3%)
|  | Всего по позиции |  |  |  | 10: 1227.12 | [21 empty] | Всего по позиции
426 | ГЭСНм08-02-399-01 | Провод в коробах, сечением: до 6 мм2 |  |  |  | 4: 100 м; 5: 0.06; 6: 1; 7: 0.06 | [15 empty] | Провод в коробах, сечением: до 6 мм2
| 1 | ОТ(ЗТ) |  |  |  | 4: чел.-ч; 7: 0.1692; 10: 99.92 | [17 empty] | ОТ(ЗТ)
| 1-100-38 | Средний разряд работы 3,8 |  |  |  | чел.-ч | 2.82 |  | 0.1692 | 590.53 |  | 99.92 | [18 empty] | Средний разряд работы 3,8
| 4 | М |  |  |  | 10: 6.44 | [17 empty] | М
| 01.7.06.05-0041 | Ленты изоляционные хлопчатобумажные прорезиненные для электромонтажных и ремонтных работ, цвет черный, ширина 20 мм, толщина 0,35 мм |  |  |  | м | 13.33 |  | 0.7998 | 5.69 |  | 4.55 | [18 empty] | Ленты изоляционные хлопчатобумажные прорезиненные для электромонтажных и ремонтных работ, цвет черный, ширина 20 мм, толщина 0,35 мм
| 01.7.06.07-0002 | Ленты монтажные из пластмассы для бандажирования проводов, скрепляются пластмассовыми кнопками, ширина 10 мм |  |  |  | 10 м | 0.5 |  | 0.03 | 62.98 |  | 1.89 | [18 empty] | Ленты монтажные из пластмассы для бандажирования проводов, скрепляются пластмассовыми кнопками, ширина 10 мм
|  | Итого прямые затраты |  |  |  | 10: 106.36 | [19 empty] | Итого прямые затраты
426.1 | 421/пр_2020_п.75_пп.а | Вспомогательные ненормируемые материальные ресурсы |  |  |  | 4: %; 5: 2; 7: 2; 10: 2 | [22 empty] | Вспомогательные ненормируемые материальные ресурсы
|  | ФОТ |  |  |  | 10: 99.92 | [20 empty] | ФОТ
| Пр/812-049.3-1 | НР Электротехнические установки на других объектах |  |  |  | 4: %; 5: 97; 7: 97; 10: 96.92 | [20 empty] | НР Электротехнические установки на других объектах
| Пр/774-049.3 | СП Электротехнические установки на других объектах |  |  |  | 4: %; 5: 51; 7: 51; 10: 50.96 | [20 empty] | СП Электротехнические установки на других объектах
|  | Всего по позиции |  |  |  | 8: 4270.67; 10: 256.24 | [21 empty] | Всего по позиции
427 | https://kabelirkutsk.ru/shop/goods/kabel_vvgng_LSLTx_3h25_psk_gost-301413 | Кабель ВВГнг-LS 3х2,5 |  |  |  | м | 6.12 | 1 | 6.12 | 101.64 | 1.0506 | 653.51 | [15 empty] | Кабель ВВГнг-LS 3х2,5
| 421/пр_2020_п.92_пп.а | Заготовительно-складские расходы для материальных ресурсов (за исключением металлических конструкций) - 2% ПЗ=2% (ОЗП=2%; ЭМ=2%; МАТ=2%) | [26 empty] | Заготовительно-складские расходы для материальных ресурсов (за исключением металлических конструкций) - 2% ПЗ=2% (ОЗП=2%; ЭМ=2%; МАТ=2%)
|  | Транспортные расходы ПЗ=3% (ОЗП=3%; ЭМ=3% к расх.; ЗПМ=3%; МАТ=3% к расх.; ТЗ=3%; ТЗМ=3%) | [26 empty] | Транспортные расходы ПЗ=3% (ОЗП=3%; ЭМ=3% к расх.; ЗПМ=3%; МАТ=3% к расх.; ТЗ=3%; ТЗМ=3%)
|  | Всего по позиции |  |  |  | 10: 653.51 | [21 empty] | Всего по позиции
428 | ГЭСНм08-02-409-09 | Труба гофрированная ПВХ для защиты проводов и кабелей по установленным конструкциям, по стенам, колоннам, потолкам, основанию пола |  |  |  | 4: 100 м; 5: 0.25; 6: 1; 7: 0.25 | [15 empty] | Труба гофрированная ПВХ для защиты проводов и кабелей по установленным конструкциям, по стенам, колоннам, потолкам, основанию пола
| 1 | ОТ(ЗТ) |  |  |  | 4: чел.-ч; 7: 3.8; 10: 2192.64 | [17 empty] | ОТ(ЗТ)
| 1-100-36 | Средний разряд работы 3,6 |  |  |  | чел.-ч | 15.2 |  | 3.8 | 577.01 |  | 2192.64 | [18 empty] | Средний разряд работы 3,6
| 4 | М |  |  |  | 10: 36.64 | [17 empty] | М
| 01.7.15.07-0152 | Дюбели пластмассовые с шурупами, диаметр 6 мм, длина 35 мм, диаметр шурупа 3,5 мм, длина шурупа 50 мм |  |  |  | 100 шт | 1.75 |  | 0.4375 | 83.74 |  | 36.64 | [18 empty] | Дюбели пластмассовые с шурупами, диаметр 6 мм, длина 35 мм, диаметр шурупа 3,5 мм, длина шурупа 50 мм
|  | Итого прямые затраты |  |  |  | 10: 2229.28 | [19 empty] | Итого прямые затраты
428.1 | 421/пр_2020_п.75_пп.а | Вспомогательные ненормируемые материальные ресурсы |  |  |  | 4: %; 5: 2; 7: 2; 10: 43.85 | [22 empty] | Вспомогательные ненормируемые материальные ресурсы
|  | ФОТ |  |  |  | 10: 2192.64 | [20 empty] | ФОТ
| Пр/812-049.3-1 | НР Электротехнические установки на других объектах |  |  |  | 4: %; 5: 97; 7: 97; 10: 2126.86 | [20 empty] | НР Электротехнические установки на других объектах
| Пр/774-049.3 | СП Электротехнические установки на других объектах |  |  |  | 4: %; 5: 51; 7: 51; 10: 1118.25 | [20 empty] | СП Электротехнические установки на других объектах
|  | Всего по позиции |  |  |  | 8: 22072.96; 10: 5518.24 | [21 empty] | Всего по позиции
429 | https://kabelirkutsk.ru | Труба гофрированная ПВХ d20мм |  |  |  | м | 25 | 1 | 25 | 21 | 1.0506 | 551.57 | [15 empty] | Труба гофрированная ПВХ d20мм
| 421/пр_2020_п.92_пп.а | Заготовительно-складские расходы для материальных ресурсов (за исключением металлических конструкций) - 2% ПЗ=2% (ОЗП=2%; ЭМ=2%; МАТ=2%) | [26 empty] | Заготовительно-складские расходы для материальных ресурсов (за исключением металлических конструкций) - 2% ПЗ=2% (ОЗП=2%; ЭМ=2%; МАТ=2%)
|  | Транспортные расходы ПЗ=3% (ОЗП=3%; ЭМ=3% к расх.; ЗПМ=3%; МАТ=3% к расх.; ТЗ=3%; ТЗМ=3%) | [26 empty] | Транспортные расходы ПЗ=3% (ОЗП=3%; ЭМ=3% к расх.; ЗПМ=3%; МАТ=3% к расх.; ТЗ=3%; ТЗМ=3%)
|  | Всего по позиции |  |  |  | 10: 551.57 | [21 empty] | Всего по позиции
430 | ГЭСНм08-02-412-02 | Затягивание провода в проложенные трубы и металлические рукава первого одножильного или многожильного в общей оплетке, суммарное сечение: до 6 мм2 |  |  |  | 4: 100 м; 5: 0.25; 6: 1; 7: 0.25 | [15 empty] | Затягивание провода в проложенные трубы и металлические рукава первого одножильного или многожильного в общей оплетке, суммарное сечение: до 6 мм2
| 1 | ОТ(ЗТ) |  |  |  | 4: чел.-ч; 7: 1.3475; 10: 795.74 | [17 empty] | ОТ(ЗТ)
| 1-100-38 | Средний разряд работы 3,8 |  |  |  | чел.-ч | 5.39 |  | 1.3475 | 590.53 |  | 795.74 | [18 empty] | Средний разряд работы 3,8
| 4 | М |  |  |  | 10: 37.06 | [17 empty] | М
| 01.7.06.05-0041 | Ленты изоляционные хлопчатобумажные прорезиненные для электромонтажных и ремонтных работ, цвет черный, ширина 20 мм, толщина 0,35 мм |  |  |  | м | 13.33 |  | 3.3325 | 5.69 |  | 18.96 | [18 empty] | Ленты изоляционные хлопчатобумажные прорезиненные для электромонтажных и ремонтных работ, цвет черный, ширина 20 мм, толщина 0,35 мм
| 20.2.01.05-0003 | Гильзы кабельные медные 6 мм |  |  |  | 100 шт | 0.05 |  | 0.0125 | 870.79 |  | 10.88 | [18 empty] | Гильзы кабельные медные 6 мм
| 20.2.02.01-0012 | Втулки полипропиленовые, диаметр 22 мм |  |  |  | 1000 шт | 0.0122 |  | 0.00305 | 2367.19 |  | 7.22 | [18 empty] | Втулки полипропиленовые, диаметр 22 мм
|  | Итого прямые затраты |  |  |  | 10: 832.8 | [19 empty] | Итого прямые затраты
430.1 | 421/пр_2020_п.75_пп.а | Вспомогательные ненормируемые материальные ресурсы |  |  |  | 4: %; 5: 2; 7: 2; 10: 15.91 | [22 empty] | Вспомогательные ненормируемые материальные ресурсы
|  | ФОТ |  |  |  | 10: 795.74 | [20 empty] | ФОТ
| Пр/812-049.3-1 | НР Электротехнические установки на других объектах |  |  |  | 4: %; 5: 97; 7: 97; 10: 771.87 | [20 empty] | НР Электротехнические установки на других объектах
| Пр/774-049.3 | СП Электротехнические установки на других объектах |  |  |  | 4: %; 5: 51; 7: 51; 10: 405.83 | [20 empty] | СП Электротехнические установки на других объектах
|  | Всего по позиции |  |  |  | 8: 8105.64; 10: 2026.41 | [21 empty] | Всего по позиции
431 | https://kabelirkutsk.ru/shop/goods/kabel_vvgng_LSLTx_3h25_psk_gost-301413 | Кабель ВВГнг-LS 3х2,5 |  |  |  | м | 25.5 | 1 | 25.5 | 101.64 | 1.0506 | 2722.97 | [15 empty] | Кабель ВВГнг-LS 3х2,5
| 421/пр_2020_п.92_пп.а | Заготовительно-складские расходы для материальных ресурсов (за исключением металлических конструкций) - 2% ПЗ=2% (ОЗП=2%; ЭМ=2%; МАТ=2%) | [26 empty] | Заготовительно-складские расходы для материальных ресурсов (за исключением металлических конструкций) - 2% ПЗ=2% (ОЗП=2%; ЭМ=2%; МАТ=2%)
|  | Транспортные расходы ПЗ=3% (ОЗП=3%; ЭМ=3% к расх.; ЗПМ=3%; МАТ=3% к расх.; ТЗ=3%; ТЗМ=3%) | [26 empty] | Транспортные расходы ПЗ=3% (ОЗП=3%; ЭМ=3% к расх.; ЗПМ=3%; МАТ=3% к расх.; ТЗ=3%; ТЗМ=3%)
|  | Всего по позиции |  |  |  | 10: 2722.97 | [21 empty] | Всего по позиции
432 | ГЭСНм11-05-001-01 | Насос (помпа) дренажный | [25 empty] | Насос (помпа) дренажный | bar: 4 to 7
| 1 | ОТ(ЗТ) |  |  |  | 4: чел.-ч; 7: 0.52; 10: 278.95 | [17 empty] | ОТ(ЗТ)
| 1-100-30 | Средний разряд работы 3,0 |  |  |  | чел.-ч | 0.52 |  | 0.52 | 536.44 |  | 278.95 | [18 empty] | Средний разряд работы 3,0
| 4 | М |  |  |  | 10: 55.87 | [17 empty] | М
| 01.7.15.03-0034 | Болты стальные оцинкованные с шестигранной головкой и оцинкованной шестигранной гайкой, диаметр резьбы болта и гайки М12, длина болта 20-160 мм |  |  |  | кг | 0.32 |  | 0.32 | 174.59 |  | 55.87 | [18 empty] | Болты стальные оцинкованные с шестигранной головкой и оцинкованной шестигранной гайкой, диаметр резьбы болта и гайки М12, длина болта 20-160 мм
|  | Итого прямые затраты |  |  |  | 10: 334.82 | [19 empty] | Итого прямые затраты
432.1 | 421/пр_2020_п.75_пп.а | Вспомогательные ненормируемые материальные ресурсы |  |  |  | 4: %; 5: 2; 7: 2; 10: 5.58 | [22 empty] | Вспомогательные ненормируемые материальные ресурсы
|  | ФОТ |  |  |  | 10: 278.95 | [20 empty] | ФОТ
| Пр/812-053.0-1 | НР Приборы, средства автоматизации и вычислительной техники |  |  |  | 4: %; 5: 90; 7: 90; 10: 251.06 | [20 empty] | НР Приборы, средства автоматизации и вычислительной техники
| Пр/774-053.0 | СП Приборы, средства автоматизации и вычислительной техники |  |  |  | 4: %; 5: 46; 7: 46; 10: 128.32 | [20 empty] | СП Приборы, средства автоматизации и вычислительной техники
|  | Всего по позиции |  |  |  | 8: 719.78; 10: 719.78 | [21 empty] | Всего по позиции
433 | https://istcom38.ru/index.php?route=product/product&path=1447_1085_1091&product_id=25686 | Насос дренажный Ballu Silence (прот., 12 л/ч) |  |  |  | шт | 1 | 1 | 1 | 4360.66 |  | 4360.66 | [15 empty] | Насос дренажный Ballu Silence (прот., 12 л/ч)
|  | Всего по позиции |  |  |  | 10: 4360.66 | [21 empty] | Всего по позиции
|  | Итоги по разделу 18 Монтажные работы. Помещение зала совещаний 4 этаж : | [33 empty] | Итоги по разделу 18 Монтажные работы. Помещение зала совещаний 4 этаж :
|  | Всего прямые затраты (справочно) |  |  |  | 10: 26738.5 | [24 empty] | Всего прямые затраты (справочно)
|  | в том числе: | [34 empty] | в том числе:
|  | Оплата труда рабочих |  |  |  | 10: 9354.65 | [24 empty] | Оплата труда рабочих
|  | Материалы |  |  |  | 10: 17383.85 | [24 empty] | Материалы
|  | Строительные работы |  |  |  | 10: 12588.95 | [24 empty] | Строительные работы
|  | в том числе: | [34 empty] | в том числе:
|  | оплата труда |  |  |  | 10: 4553.58 | [24 empty] | оплата труда
|  | материалы |  |  |  | 10: 77.58 | [24 empty] | материалы
|  | накладные расходы |  |  |  | 10: 5113.4 | [24 empty] | накладные расходы
|  | сметная прибыль |  |  |  | 10: 2844.39 | [24 empty] | сметная прибыль
|  | Монтажные работы |  |  |  | 10: 29179.47 | [24 empty] | Монтажные работы
|  | в том числе: | [34 empty] | в том числе:
|  | оплата труда |  |  |  | 10: 4801.07 | [24 empty] | оплата труда
|  | материалы |  |  |  | 10: 17306.27 | [24 empty] | материалы
|  | накладные расходы |  |  |  | 10: 4637.52 | [24 empty] | накладные расходы
|  | сметная прибыль |  |  |  | 10: 2434.61 | [24 empty] | сметная прибыль
|  | Оборудование |  |  |  | 10: 32714.73 | [24 empty] | Оборудование
|  | Всего ФОТ (справочно) |  |  |  | 10: 9354.65 | [24 empty] | Всего ФОТ (справочно)
|  | Всего накладные расходы (справочно) |  |  |  | 10: 9750.92 | [24 empty] | Всего накладные расходы (справочно)
|  | Всего сметная прибыль (справочно) |  |  |  | 10: 5279 | [24 empty] | Всего сметная прибыль (справочно)
|  | Всего по разделу 18 Монтажные работы. Помещение зала совещаний 4 этаж |  |  |  | 10: 74483.15 | [25 empty] | Всего по разделу 18 Монтажные работы. Помещение зала совещаний 4 этаж
|  | справочно: | [34 empty] | справочно:
|  | Материальные ресурсы, отсутствующие в ФРСН |  |  |  | 10: 3457.16 | [24 empty] | Материальные ресурсы, отсутствующие в ФРСН
|  | Оборудование, отсутствующее в ФРСН |  |  |  | 10: 32714.73 | [24 empty] | Оборудование, отсутствующее в ФРСН
|  | Затраты труда рабочих |  |  |  | 7: 15,273952 | [26 empty] | Затраты труда рабочих
Раздел 19. Монтажные работы. Комната приема пищи | [26 empty] | Раздел 19. Монтажные работы. Комната приема пищи
434 | ГЭСН20-06-018-03 | Установка сплит-систем с внутренним блоком настенного типа мощностью: до 5 кВт |  |  |  | 4: компл; 5: 1; 6: 1; 7: 1 | [15 empty] | Установка сплит-систем с внутренним блоком настенного типа мощностью: до 5 кВт
| 1 | ОТ(ЗТ) |  |  |  | 4: чел.-ч; 7: 3.84; 10: 2665.8 | [17 empty] | ОТ(ЗТ)
| 1-100-50 | Средний разряд работы 5,0 |  |  |  | чел.-ч | 3.84 |  | 3.84 | 694.22 |  | 2665.8 | [18 empty] | Средний разряд работы 5,0
| 4 | М |  |  |  | 10: 26.87 | [17 empty] | М
| 01.7.15.07-0022 | Дюбели полиэтиленовые распорные, диаметр 6 мм, длина 40 мм |  |  |  | 1000 шт | 0.004 |  | 0.004 | 360.3 |  | 1.44 | [18 empty] | Дюбели полиэтиленовые распорные, диаметр 6 мм, длина 40 мм
| 01.7.15.14-0304 | Шурупы самонарезающие стальные оцинкованные с полукруглой головкой и крестообразным шлицем, остроконечные, диаметр 4 мм, длина 12 мм |  |  |  | т | 7e-05 |  | 7e-05 | 363237.32 |  | 25.43 | [18 empty] | Шурупы самонарезающие стальные оцинкованные с полукруглой головкой и крестообразным шлицем, остроконечные, диаметр 4 мм, длина 12 мм
|  | Итого прямые затраты |  |  |  | 10: 2692.67 | [19 empty] | Итого прямые затраты
434.1 | 01.7.14.01-0002 | Герметик пенополиуретановый (пена монтажная) универсальный, объем 1000 мл |  |  |  | шт | 0.204 |  | 0.204 | 248.59 |  | 50.71 | [18 empty] | Герметик пенополиуретановый (пена монтажная) универсальный, объем 1000 мл
|  | ФОТ |  |  |  | 10: 2665.8 | [20 empty] | ФОТ
| Пр/812-016.0-1 | НР Сантехнические работы - внутренние (трубопроводы, водопровод, канализация, отопление, газоснабжение, вентиляция и кондиционирование воздуха) |  |  |  | 4: %; 5: 121; 7: 121; 10: 3225.62 | [20 empty] | НР Сантехнические работы - внутренние (трубопроводы, водопровод, канализация, отопление, газоснабжение, вентиляция и кондиционирование воздуха)
| Пр/774-016.0 | СП Сантехнические работы - внутренние (трубопроводы, водопровод, канализация, отопление, газоснабжение, вентиляция и кондиционирование воздуха) |  |  |  | 4: %; 5: 72; 7: 72; 10: 1919.38 | [20 empty] | СП Сантехнические работы - внутренние (трубопроводы, водопровод, канализация, отопление, газоснабжение, вентиляция и кондиционирование воздуха)
|  | Всего по позиции |  |  |  | 8: 7888.38; 10: 7888.38 | [21 empty] | Всего по позиции
435 О | ТЦ_64.2.03.06_38_3827050050_05.03.2026_02_3.1 | Сплит система типа KSGA26HFAN1-KSRA26HFAN1 Kanami |  |  |  | шт | 1 | 1 | 1 | 25879.58 |  | 25879.58 | [15 empty] | Сплит система типа KSGA26HFAN1-KSRA26HFAN1 Kanami
|  | Всего по позиции |  |  |  | 10: 25879.58 | [21 empty] | Всего по позиции
436 | https://www.rusklimat.ru/irkutsk/product-kronshteyn-ballu-500kh600-para-bez-upakovki/ | Кронштейн BALLU 500х600, пара |  |  |  | компл | 1 | 1 | 1 | 722.95 | 1.0506 | 759.53 | [15 empty] | Кронштейн BALLU 500х600, пара
| 421/пр_2020_п.92_пп.а | Заготовительно-складские расходы для материальных ресурсов (за исключением металлических конструкций) - 2% ПЗ=2% (ОЗП=2%; ЭМ=2%; МАТ=2%) | [26 empty] | Заготовительно-складские расходы для материальных ресурсов (за исключением металлических конструкций) - 2% ПЗ=2% (ОЗП=2%; ЭМ=2%; МАТ=2%)
|  | Транспортные расходы ПЗ=3% (ОЗП=3%; ЭМ=3% к расх.; ЗПМ=3%; МАТ=3% к расх.; ТЗ=3%; ТЗМ=3%) | [26 empty] | Транспортные расходы ПЗ=3% (ОЗП=3%; ЭМ=3% к расх.; ЗПМ=3%; МАТ=3% к расх.; ТЗ=3%; ТЗМ=3%)
|  | Всего по позиции |  |  |  | 10: 759.53 | [21 empty] | Всего по позиции
437 | ТЦ_23.2.02.04_38_3849020965_05.03.2026_02_4.2 | Труба медная 12,7х0,70 (1/2) |  |  |  | м | 10 | 1 | 10 | 325.1 |  | 3251 | [15 empty] | Труба медная 12,7х0,70 (1/2)
|  | Всего по позиции |  |  |  | 10: 3251 | [21 empty] | Всего по позиции
438 | ТЦ_23.2.02.04_38_3849020965_05.03.2026_02_5.3 | Труба медная 6,35х0,60 (1/4) |  |  |  | м | 10 | 1 | 10 | 127.51 |  | 1275.1 | [15 empty] | Труба медная 6,35х0,60 (1/4)
|  | Всего по позиции |  |  |  | 10: 1275.1 | [21 empty] | Всего по позиции
439 | ТЦ_12.2.07.05_38_7842224734_05.03.2026_02_7.2 | Трубка Ballu Condiflex 6/6 (1/4”) |  |  |  | м | 10 | 1 | 10 | 6.9 |  | 69 | [15 empty] | Трубка Ballu Condiflex 6/6 (1/4”)
|  | Всего по позиции |  |  |  | 10: 69 | [21 empty] | Всего по позиции
440 | ТЦ_12.2.07.05_38_7842224734_05.03.2026_02_8.2 | Трубка Ballu Condiflex 12/6 (1/2”) |  |  |  | м | 10 | 1 | 10 | 16.83 |  | 168.3 | [15 empty] | Трубка Ballu Condiflex 12/6 (1/2”)
|  | Всего по позиции |  |  |  | 10: 168.3 | [21 empty] | Всего по позиции
441 | ТЦ_24.3.02.03_38_5007094208_05.03.2026_02_10.2 | Шланг дренажный Ballu 16 |  |  |  | м | 10 | 1 | 10 | 17.54 |  | 175.4 | [15 empty] | Шланг дренажный Ballu 16
|  | Всего по позиции |  |  |  | 10: 175.4 | [21 empty] | Всего по позиции
442 | https://kabelirkutsk.ru/shop/goods/kabel_vvgng_LS_5h15_kabeks_gost-300765?ysclid=m9tc9e15ag146906022 | Кабель ВВГнг-LS 5х1,5 ГОСТ |  |  |  | м | 10.2 | 1 | 10.2 | 108.2 | 1.0506 | 1159.48 | [15 empty] | Кабель ВВГнг-LS 5х1,5 ГОСТ
| 421/пр_2020_п.92_пп.а | Заготовительно-складские расходы для материальных ресурсов (за исключением металлических конструкций) - 2% ПЗ=2% (ОЗП=2%; ЭМ=2%; МАТ=2%) | [26 empty] | Заготовительно-складские расходы для материальных ресурсов (за исключением металлических конструкций) - 2% ПЗ=2% (ОЗП=2%; ЭМ=2%; МАТ=2%)
|  | Транспортные расходы ПЗ=3% (ОЗП=3%; ЭМ=3% к расх.; ЗПМ=3%; МАТ=3% к расх.; ТЗ=3%; ТЗМ=3%) | [26 empty] | Транспортные расходы ПЗ=3% (ОЗП=3%; ЭМ=3% к расх.; ЗПМ=3%; МАТ=3% к расх.; ТЗ=3%; ТЗМ=3%)
|  | Всего по позиции |  |  |  | 10: 1159.48 | [21 empty] | Всего по позиции
443 | ГЭСНм08-02-390-03 | Короба пластмассовые: шириной до 120 мм |  |  |  | 4: 100 м; 5: 0.08; 6: 1; 7: 0.08 | [15 empty] | Короба пластмассовые: шириной до 120 мм
| 1 | ОТ(ЗТ) |  |  |  | 4: чел.-ч; 7: 1.6264; 10: 971.45 | [17 empty] | ОТ(ЗТ)
| 1-100-39 | Средний разряд работы 3,9 |  |  |  | чел.-ч | 20.33 |  | 1.6264 | 597.3 |  | 971.45 | [18 empty] | Средний разряд работы 3,9
| 4 | М |  |  |  | 10: 26.86 | [17 empty] | М
| 01.7.15.07-0022 | Дюбели полиэтиленовые распорные, диаметр 6 мм, длина 40 мм |  |  |  | 1000 шт | 0.4 |  | 0.032 | 360.3 |  | 11.53 | [18 empty] | Дюбели полиэтиленовые распорные, диаметр 6 мм, длина 40 мм
| 01.7.15.14-0165 | Шурупы самонарезающие стальные с полукруглой головкой и прямым шлицем, остроконечные, диаметр 4 мм, длина 40 мм |  |  |  | т | 0.0014 |  | 0.000112 | 136883.52 |  | 15.33 | [18 empty] | Шурупы самонарезающие стальные с полукруглой головкой и прямым шлицем, остроконечные, диаметр 4 мм, длина 40 мм
|  | Итого прямые затраты |  |  |  | 10: 998.31 | [19 empty] | Итого прямые затраты
443.1 | 421/пр_2020_п.75_пп.а | Вспомогательные ненормируемые материальные ресурсы |  |  |  | 4: %; 5: 2; 7: 2; 10: 19.43 | [22 empty] | Вспомогательные ненормируемые материальные ресурсы
|  | ФОТ |  |  |  | 10: 971.45 | [20 empty] | ФОТ
| Пр/812-049.3-1 | НР Электротехнические установки на других объектах |  |  |  | 4: %; 5: 97; 7: 97; 10: 942.31 | [20 empty] | НР Электротехнические установки на других объектах
| Пр/774-049.3 | СП Электротехнические установки на других объектах |  |  |  | 4: %; 5: 51; 7: 51; 10: 495.44 | [20 empty] | СП Электротехнические установки на других объектах
|  | Всего по позиции |  |  |  | 8: 30693.63; 10: 2455.49 | [21 empty] | Всего по позиции
444 | https://www.etm.ru/cat/nn/2328492 | Кабель-канал 74х55 РУВИНИЛ белый |  |  |  | м | 8 | 1 | 8 | 302.9 | 1.0506 | 2545.81 | [15 empty] | Кабель-канал 74х55 РУВИНИЛ белый
| Приказ от 04.08.2020 № 421/пр п.92а (в ред. пр. № 55/пр от 30.01.2024) | Заготовительно-складские расходы для материальных ресурсов (за исключением металлических конструкций) - 2% ПЗ=2% (ОЗП=2%; ЭМ=2%; МАТ=2%) | [26 empty] | Заготовительно-складские расходы для материальных ресурсов (за исключением металлических конструкций) - 2% ПЗ=2% (ОЗП=2%; ЭМ=2%; МАТ=2%)
|  | Транспортные расходы ПЗ=3% (ОЗП=3%; ЭМ=3% к расх.; ЗПМ=3%; МАТ=3% к расх.; ТЗ=3%; ТЗМ=3%) | [26 empty] | Транспортные расходы ПЗ=3% (ОЗП=3%; ЭМ=3% к расх.; ЗПМ=3%; МАТ=3% к расх.; ТЗ=3%; ТЗМ=3%)
|  | Всего по позиции |  |  |  | 10: 2545.81 | [21 empty] | Всего по позиции
445 | https://kabelirkutsk.ru/shop/goods/zaglushka_dlya_rkk_74h55_bel-314463 | Заглушка 74х55, белый |  |  |  | шт | 1 | 1 | 1 | 114.75 | 1.0506 | 120.56 | [15 empty] | Заглушка 74х55, белый
| Приказ от 04.08.2020 № 421/пр п.92а (в ред. пр. № 55/пр от 30.01.2024) | Заготовительно-складские расходы для материальных ресурсов (за исключением металлических конструкций) - 2% ПЗ=2% (ОЗП=2%; ЭМ=2%; МАТ=2%) | [26 empty] | Заготовительно-складские расходы для материальных ресурсов (за исключением металлических конструкций) - 2% ПЗ=2% (ОЗП=2%; ЭМ=2%; МАТ=2%)
|  | Транспортные расходы ПЗ=3% (ОЗП=3%; ЭМ=3% к расх.; ЗПМ=3%; МАТ=3% к расх.; ТЗ=3%; ТЗМ=3%) | [26 empty] | Транспортные расходы ПЗ=3% (ОЗП=3%; ЭМ=3% к расх.; ЗПМ=3%; МАТ=3% к расх.; ТЗ=3%; ТЗМ=3%)
|  | Всего по позиции |  |  |  | 10: 120.56 | [21 empty] | Всего по позиции
446 | https://www.rusklimat.ru/irkutsk/product-ugol_vnutrenniy_dlya_rkk_74kh55_belyy/ | Угол внутренний для РКК-74х55 (белый) |  |  |  | шт | 2 | 1 | 2 | 145.9 |  | 291.8 | [15 empty] | Угол внутренний для РКК-74х55 (белый)
|  | Всего по позиции |  |  |  | 10: 291.8 | [21 empty] | Всего по позиции
447 | ГЭСНм08-02-390-01 | Короба пластмассовые: шириной до 40 мм |  |  |  | 4: 100 м; 5: 0.01; 6: 1; 7: 0.01 | [15 empty] | Короба пластмассовые: шириной до 40 мм
| 1 | ОТ(ЗТ) |  |  |  | 4: чел.-ч; 7: 0.1629; 10: 97.3 | [17 empty] | ОТ(ЗТ)
| 1-100-39 | Средний разряд работы 3,9 |  |  |  | чел.-ч | 16.29 |  | 0.1629 | 597.3 |  | 97.3 | [18 empty] | Средний разряд работы 3,9
| 4 | М |  |  |  | 10: 2.09 | [17 empty] | М
| 01.7.15.07-0022 | Дюбели полиэтиленовые распорные, диаметр 6 мм, длина 40 мм |  |  |  | 1000 шт | 0.2 |  | 0.002 | 360.3 |  | 0.72 | [18 empty] | Дюбели полиэтиленовые распорные, диаметр 6 мм, длина 40 мм
| 01.7.15.14-0165 | Шурупы самонарезающие стальные с полукруглой головкой и прямым шлицем, остроконечные, диаметр 4 мм, длина 40 мм |  |  |  | т | 0.001 |  | 1e-05 | 136883.52 |  | 1.37 | [18 empty] | Шурупы самонарезающие стальные с полукруглой головкой и прямым шлицем, остроконечные, диаметр 4 мм, длина 40 мм
|  | Итого прямые затраты |  |  |  | 10: 99.39 | [19 empty] | Итого прямые затраты
447.1 | 421/пр_2020_п.75_пп.а | Вспомогательные ненормируемые материальные ресурсы |  |  |  | 4: %; 5: 2; 7: 2; 10: 1.95 | [22 empty] | Вспомогательные ненормируемые материальные ресурсы
|  | ФОТ |  |  |  | 10: 97.3 | [20 empty] | ФОТ
| Пр/812-049.3-1 | НР Электротехнические установки на других объектах |  |  |  | 4: %; 5: 97; 7: 97; 10: 94.38 | [20 empty] | НР Электротехнические установки на других объектах
| Пр/774-049.3 | СП Электротехнические установки на других объектах |  |  |  | 4: %; 5: 51; 7: 51; 10: 49.62 | [20 empty] | СП Электротехнические установки на других объектах
|  | Всего по позиции |  |  |  | 8: 24534; 10: 245.34 | [21 empty] | Всего по позиции
448 | https://irk.energosf.ru/catalog/kabel-kanal/kabel-kanal-spl-40kh20kh2000mm-belyy/?ysclid=mi6pmrgevt473190164 | Кабель-канал SPL 40х20х2000мм белый |  |  |  | м | 1 | 1 | 1 | 194.67 | 1.0506 | 204.52 | [15 empty] | Кабель-канал SPL 40х20х2000мм белый
| Приказ от 04.08.2020 № 421/пр п.92а (в ред. пр. № 55/пр от 30.01.2024) | Заготовительно-складские расходы для материальных ресурсов (за исключением металлических конструкций) - 2% ПЗ=2% (ОЗП=2%; ЭМ=2%; МАТ=2%) | [26 empty] | Заготовительно-складские расходы для материальных ресурсов (за исключением металлических конструкций) - 2% ПЗ=2% (ОЗП=2%; ЭМ=2%; МАТ=2%)
|  | Транспортные расходы ПЗ=3% (ОЗП=3%; ЭМ=3% к расх.; ЗПМ=3%; МАТ=3% к расх.; ТЗ=3%; ТЗМ=3%) | [26 empty] | Транспортные расходы ПЗ=3% (ОЗП=3%; ЭМ=3% к расх.; ЗПМ=3%; МАТ=3% к расх.; ТЗ=3%; ТЗМ=3%)
|  | Всего по позиции |  |  |  | 10: 204.52 | [21 empty] | Всего по позиции
449 | ГЭСНм08-02-399-01 | Провод в коробах, сечением: до 6 мм2 |  |  |  | 4: 100 м; 5: 0.01; 6: 1; 7: 0.01 | [15 empty] | Провод в коробах, сечением: до 6 мм2
| 1 | ОТ(ЗТ) |  |  |  | 4: чел.-ч; 7: 0.0282; 10: 16.65 | [17 empty] | ОТ(ЗТ)
| 1-100-38 | Средний разряд работы 3,8 |  |  |  | чел.-ч | 2.82 |  | 0.0282 | 590.53 |  | 16.65 | [18 empty] | Средний разряд работы 3,8
| 4 | М |  |  |  | 10: 1.07 | [17 empty] | М
| 01.7.06.05-0041 | Ленты изоляционные хлопчатобумажные прорезиненные для электромонтажных и ремонтных работ, цвет черный, ширина 20 мм, толщина 0,35 мм |  |  |  | м | 13.33 |  | 0.1333 | 5.69 |  | 0.76 | [18 empty] | Ленты изоляционные хлопчатобумажные прорезиненные для электромонтажных и ремонтных работ, цвет черный, ширина 20 мм, толщина 0,35 мм
| 01.7.06.07-0002 | Ленты монтажные из пластмассы для бандажирования проводов, скрепляются пластмассовыми кнопками, ширина 10 мм |  |  |  | 10 м | 0.5 |  | 0.005 | 62.98 |  | 0.31 | [18 empty] | Ленты монтажные из пластмассы для бандажирования проводов, скрепляются пластмассовыми кнопками, ширина 10 мм
|  | Итого прямые затраты |  |  |  | 10: 17.72 | [19 empty] | Итого прямые затраты
449.1 | 421/пр_2020_п.75_пп.а | Вспомогательные ненормируемые материальные ресурсы |  |  |  | 4: %; 5: 2; 7: 2; 10: 0.33 | [22 empty] | Вспомогательные ненормируемые материальные ресурсы
|  | ФОТ |  |  |  | 10: 16.65 | [20 empty] | ФОТ
| Пр/812-049.3-1 | НР Электротехнические установки на других объектах |  |  |  | 4: %; 5: 97; 7: 97; 10: 16.15 | [20 empty] | НР Электротехнические установки на других объектах
| Пр/774-049.3 | СП Электротехнические установки на других объектах |  |  |  | 4: %; 5: 51; 7: 51; 10: 8.49 | [20 empty] | СП Электротехнические установки на других объектах
|  | Всего по позиции |  |  |  | 8: 4269; 10: 42.69 | [21 empty] | Всего по позиции
450 | https://kabelirkutsk.ru/shop/goods/kabel_vvgng_LSLTx_3h25_psk_gost-301413 | Кабель ВВГнг-LS 3х2,5 |  |  |  | м | 1.02 | 1 | 1.02 | 101.64 | 1.0506 | 108.92 | [15 empty] | Кабель ВВГнг-LS 3х2,5
| 421/пр_2020_п.92_пп.а | Заготовительно-складские расходы для материальных ресурсов (за исключением металлических конструкций) - 2% ПЗ=2% (ОЗП=2%; ЭМ=2%; МАТ=2%) | [26 empty] | Заготовительно-складские расходы для материальных ресурсов (за исключением металлических конструкций) - 2% ПЗ=2% (ОЗП=2%; ЭМ=2%; МАТ=2%)
|  | Транспортные расходы ПЗ=3% (ОЗП=3%; ЭМ=3% к расх.; ЗПМ=3%; МАТ=3% к расх.; ТЗ=3%; ТЗМ=3%) | [26 empty] | Транспортные расходы ПЗ=3% (ОЗП=3%; ЭМ=3% к расх.; ЗПМ=3%; МАТ=3% к расх.; ТЗ=3%; ТЗМ=3%)
|  | Всего по позиции |  |  |  | 10: 108.92 | [21 empty] | Всего по позиции
451 | ГЭСНм08-02-409-09 | Труба гофрированная ПВХ для защиты проводов и кабелей по установленным конструкциям, по стенам, колоннам, потолкам, основанию пола |  |  |  | 4: 100 м; 5: 0.22; 6: 1; 7: 0.22 | [15 empty] | Труба гофрированная ПВХ для защиты проводов и кабелей по установленным конструкциям, по стенам, колоннам, потолкам, основанию пола
| 1 | ОТ(ЗТ) |  |  |  | 4: чел.-ч; 7: 3.344; 10: 1929.52 | [17 empty] | ОТ(ЗТ)
| 1-100-36 | Средний разряд работы 3,6 |  |  |  | чел.-ч | 15.2 |  | 3.344 | 577.01 |  | 1929.52 | [18 empty] | Средний разряд работы 3,6
| 4 | М |  |  |  | 10: 32.24 | [17 empty] | М
| 01.7.15.07-0152 | Дюбели пластмассовые с шурупами, диаметр 6 мм, длина 35 мм, диаметр шурупа 3,5 мм, длина шурупа 50 мм |  |  |  | 100 шт | 1.75 |  | 0.385 | 83.74 |  | 32.24 | [18 empty] | Дюбели пластмассовые с шурупами, диаметр 6 мм, длина 35 мм, диаметр шурупа 3,5 мм, длина шурупа 50 мм
|  | Итого прямые затраты |  |  |  | 10: 1961.76 | [19 empty] | Итого прямые затраты
451.1 | 421/пр_2020_п.75_пп.а | Вспомогательные ненормируемые материальные ресурсы |  |  |  | 4: %; 5: 2; 7: 2; 10: 38.59 | [22 empty] | Вспомогательные ненормируемые материальные ресурсы
|  | ФОТ |  |  |  | 10: 1929.52 | [20 empty] | ФОТ
| Пр/812-049.3-1 | НР Электротехнические установки на других объектах |  |  |  | 4: %; 5: 97; 7: 97; 10: 1871.63 | [20 empty] | НР Электротехнические установки на других объектах
| Пр/774-049.3 | СП Электротехнические установки на других объектах |  |  |  | 4: %; 5: 51; 7: 51; 10: 984.06 | [20 empty] | СП Электротехнические установки на других объектах
|  | Всего по позиции |  |  |  | 8: 22072.91; 10: 4856.04 | [21 empty] | Всего по позиции
452 | https://kabelirkutsk.ru | Труба гофрированная ПВХ d20мм |  |  |  | м | 22 | 1 | 22 | 21 | 1.0506 | 485.38 | [15 empty] | Труба гофрированная ПВХ d20мм
| 421/пр_2020_п.92_пп.а | Заготовительно-складские расходы для материальных ресурсов (за исключением металлических конструкций) - 2% ПЗ=2% (ОЗП=2%; ЭМ=2%; МАТ=2%) | [26 empty] | Заготовительно-складские расходы для материальных ресурсов (за исключением металлических конструкций) - 2% ПЗ=2% (ОЗП=2%; ЭМ=2%; МАТ=2%)
|  | Транспортные расходы ПЗ=3% (ОЗП=3%; ЭМ=3% к расх.; ЗПМ=3%; МАТ=3% к расх.; ТЗ=3%; ТЗМ=3%) | [26 empty] | Транспортные расходы ПЗ=3% (ОЗП=3%; ЭМ=3% к расх.; ЗПМ=3%; МАТ=3% к расх.; ТЗ=3%; ТЗМ=3%)
|  | Всего по позиции |  |  |  | 10: 485.38 | [21 empty] | Всего по позиции
453 | ГЭСНм08-02-412-02 | Затягивание провода в проложенные трубы и металлические рукава первого одножильного или многожильного в общей оплетке, суммарное сечение: до 6 мм2 |  |  |  | 4: 100 м; 5: 0.22; 6: 1; 7: 0.22 | [15 empty] | Затягивание провода в проложенные трубы и металлические рукава первого одножильного или многожильного в общей оплетке, суммарное сечение: до 6 мм2
| 1 | ОТ(ЗТ) |  |  |  | 4: чел.-ч; 7: 1.1858; 10: 700.25 | [17 empty] | ОТ(ЗТ)
| 1-100-38 | Средний разряд работы 3,8 |  |  |  | чел.-ч | 5.39 |  | 1.1858 | 590.53 |  | 700.25 | [18 empty] | Средний разряд работы 3,8
| 4 | М |  |  |  | 10: 32.62 | [17 empty] | М
| 01.7.06.05-0041 | Ленты изоляционные хлопчатобумажные прорезиненные для электромонтажных и ремонтных работ, цвет черный, ширина 20 мм, толщина 0,35 мм |  |  |  | м | 13.33 |  | 2.9326 | 5.69 |  | 16.69 | [18 empty] | Ленты изоляционные хлопчатобумажные прорезиненные для электромонтажных и ремонтных работ, цвет черный, ширина 20 мм, толщина 0,35 мм
| 20.2.01.05-0003 | Гильзы кабельные медные 6 мм |  |  |  | 100 шт | 0.05 |  | 0.011 | 870.79 |  | 9.58 | [18 empty] | Гильзы кабельные медные 6 мм
| 20.2.02.01-0012 | Втулки полипропиленовые, диаметр 22 мм |  |  |  | 1000 шт | 0.0122 |  | 0.002684 | 2367.19 |  | 6.35 | [18 empty] | Втулки полипропиленовые, диаметр 22 мм
|  | Итого прямые затраты |  |  |  | 10: 732.87 | [19 empty] | Итого прямые затраты
453.1 | 421/пр_2020_п.75_пп.а | Вспомогательные ненормируемые материальные ресурсы |  |  |  | 4: %; 5: 2; 7: 2; 10: 14.01 | [22 empty] | Вспомогательные ненормируемые материальные ресурсы
|  | ФОТ |  |  |  | 10: 700.25 | [20 empty] | ФОТ
| Пр/812-049.3-1 | НР Электротехнические установки на других объектах |  |  |  | 4: %; 5: 97; 7: 97; 10: 679.24 | [20 empty] | НР Электротехнические установки на других объектах
| Пр/774-049.3 | СП Электротехнические установки на других объектах |  |  |  | 4: %; 5: 51; 7: 51; 10: 357.13 | [20 empty] | СП Электротехнические установки на других объектах
|  | Всего по позиции |  |  |  | 8: 8105.68; 10: 1783.25 | [21 empty] | Всего по позиции
454 | https://kabelirkutsk.ru/shop/goods/kabel_vvgng_LSLTx_3h25_psk_gost-301413 | Кабель ВВГнг-LS 3х2,5 |  |  |  | м | 22.44 | 1 | 22.44 | 101.64 | 1.0506 | 2396.21 | [15 empty] | Кабель ВВГнг-LS 3х2,5
| 421/пр_2020_п.92_пп.а | Заготовительно-складские расходы для материальных ресурсов (за исключением металлических конструкций) - 2% ПЗ=2% (ОЗП=2%; ЭМ=2%; МАТ=2%) | [26 empty] | Заготовительно-складские расходы для материальных ресурсов (за исключением металлических конструкций) - 2% ПЗ=2% (ОЗП=2%; ЭМ=2%; МАТ=2%)
|  | Транспортные расходы ПЗ=3% (ОЗП=3%; ЭМ=3% к расх.; ЗПМ=3%; МАТ=3% к расх.; ТЗ=3%; ТЗМ=3%) | [26 empty] | Транспортные расходы ПЗ=3% (ОЗП=3%; ЭМ=3% к расх.; ЗПМ=3%; МАТ=3% к расх.; ТЗ=3%; ТЗМ=3%)
|  | Всего по позиции |  |  |  | 10: 2396.21 | [21 empty] | Всего по позиции
455 | ГЭСНм11-05-001-01 | Насос (помпа) дренажный | [25 empty] | Насос (помпа) дренажный | bar: 4 to 7
| 1 | ОТ(ЗТ) |  |  |  | 4: чел.-ч; 7: 0.52; 10: 278.95 | [17 empty] | ОТ(ЗТ)
| 1-100-30 | Средний разряд работы 3,0 |  |  |  | чел.-ч | 0.52 |  | 0.52 | 536.44 |  | 278.95 | [18 empty] | Средний разряд работы 3,0
| 4 | М |  |  |  | 10: 55.87 | [17 empty] | М
| 01.7.15.03-0034 | Болты стальные оцинкованные с шестигранной головкой и оцинкованной шестигранной гайкой, диаметр резьбы болта и гайки М12, длина болта 20-160 мм |  |  |  | кг | 0.32 |  | 0.32 | 174.59 |  | 55.87 | [18 empty] | Болты стальные оцинкованные с шестигранной головкой и оцинкованной шестигранной гайкой, диаметр резьбы болта и гайки М12, длина болта 20-160 мм
|  | Итого прямые затраты |  |  |  | 10: 334.82 | [19 empty] | Итого прямые затраты
455.1 | 421/пр_2020_п.75_пп.а | Вспомогательные ненормируемые материальные ресурсы |  |  |  | 4: %; 5: 2; 7: 2; 10: 5.58 | [22 empty] | Вспомогательные ненормируемые материальные ресурсы
|  | ФОТ |  |  |  | 10: 278.95 | [20 empty] | ФОТ
| Пр/812-053.0-1 | НР Приборы, средства автоматизации и вычислительной техники |  |  |  | 4: %; 5: 90; 7: 90; 10: 251.06 | [20 empty] | НР Приборы, средства автоматизации и вычислительной техники
| Пр/774-053.0 | СП Приборы, средства автоматизации и вычислительной техники |  |  |  | 4: %; 5: 46; 7: 46; 10: 128.32 | [20 empty] | СП Приборы, средства автоматизации и вычислительной техники
|  | Всего по позиции |  |  |  | 8: 719.78; 10: 719.78 | [21 empty] | Всего по позиции
456 | https://istcom38.ru/index.php?route=product/product&path=1447_1085_1091&product_id=25686 | Насос дренажный Ballu Silence (прот., 12 л/ч) |  |  |  | шт | 1 | 1 | 1 | 4360.66 |  | 4360.66 | [15 empty] | Насос дренажный Ballu Silence (прот., 12 л/ч)
|  | Всего по позиции |  |  |  | 10: 4360.66 | [21 empty] | Всего по позиции
|  | Итоги по разделу 19 Монтажные работы. Комната приема пищи : | [33 empty] | Итоги по разделу 19 Монтажные работы. Комната приема пищи :
|  | Всего прямые затраты (справочно) |  |  |  | 10: 24339.81 | [24 empty] | Всего прямые затраты (справочно)
|  | в том числе: | [34 empty] | в том числе:
|  | Оплата труда рабочих |  |  |  | 10: 6659.92 | [24 empty] | Оплата труда рабочих
|  | Материалы |  |  |  | 10: 17679.89 | [24 empty] | Материалы
|  | Строительные работы |  |  |  | 10: 7888.38 | [24 empty] | Строительные работы
|  | в том числе: | [34 empty] | в том числе:
|  | оплата труда |  |  |  | 10: 2665.8 | [24 empty] | оплата труда
|  | материалы |  |  |  | 10: 77.58 | [24 empty] | материалы
|  | накладные расходы |  |  |  | 10: 3225.62 | [24 empty] | накладные расходы
|  | сметная прибыль |  |  |  | 10: 1919.38 | [24 empty] | сметная прибыль
|  | Монтажные работы |  |  |  | 10: 27474.26 | [24 empty] | Монтажные работы
|  | в том числе: | [34 empty] | в том числе:
|  | оплата труда |  |  |  | 10: 3994.12 | [24 empty] | оплата труда
|  | материалы |  |  |  | 10: 17602.31 | [24 empty] | материалы
|  | накладные расходы |  |  |  | 10: 3854.77 | [24 empty] | накладные расходы
|  | сметная прибыль |  |  |  | 10: 2023.06 | [24 empty] | сметная прибыль
|  | Оборудование |  |  |  | 10: 25879.58 | [24 empty] | Оборудование
|  | Всего ФОТ (справочно) |  |  |  | 10: 6659.92 | [24 empty] | Всего ФОТ (справочно)
|  | Всего накладные расходы (справочно) |  |  |  | 10: 7080.39 | [24 empty] | Всего накладные расходы (справочно)
|  | Всего сметная прибыль (справочно) |  |  |  | 10: 3942.44 | [24 empty] | Всего сметная прибыль (справочно)
|  | Всего по разделу 19 Монтажные работы. Комната приема пищи |  |  |  | 10: 61242.22 | [25 empty] | Всего по разделу 19 Монтажные работы. Комната приема пищи
|  | справочно: | [34 empty] | справочно:
|  | Материальные ресурсы, отсутствующие в ФРСН |  |  |  | 10: 4938.8 | [24 empty] | Материальные ресурсы, отсутствующие в ФРСН
|  | Оборудование, отсутствующее в ФРСН |  |  |  | 10: 25879.58 | [24 empty] | Оборудование, отсутствующее в ФРСН
|  | Затраты труда рабочих |  |  |  | 7: 10,7073 | [26 empty] | Затраты труда рабочих
Раздел 20. Прочие. Коридор 3-ий этаж | [26 empty] | Раздел 20. Прочие. Коридор 3-ий этаж
457 | ГЭСН15-01-047-15 | Демонтаж/монтаж потолочной плиты 600х600 Армстронг |  |  |  | 4: 100 м2; 5: 0.5832; 6: 1; 7: 0.5832 | [15 empty] | Демонтаж/монтаж потолочной плиты 600х600 Армстронг
|  | коэфф-т на демонтаж/монтаж ПЗ=0,4 (ОЗП=0,4; ЭМ=0,4 к расх.; ЗПМ=0,4; МАТ=0,4 к расх.; ТЗ=0,4; ТЗМ=0,4) | [26 empty] | коэфф-т на демонтаж/монтаж ПЗ=0,4 (ОЗП=0,4; ЭМ=0,4 к расх.; ЗПМ=0,4; МАТ=0,4 к расх.; ТЗ=0,4; ТЗМ=0,4)
| 1 | ОТ(ЗТ) |  |  |  | 4: чел.-ч; 7: 23.9019; 10: 14114.77 | [17 empty] | ОТ(ЗТ)
| 1-100-38 | Средний разряд работы 3,8 |  |  |  | чел.-ч | 102.46 | 0.4 | 23.9019 | 590.53 |  | 14114.77 | [18 empty] | Средний разряд работы 3,8
|  | Итого прямые затраты |  |  |  | 10: 14114.77 | [19 empty] | Итого прямые затраты
|  | ФОТ |  |  |  | 10: 14114.77 | [20 empty] | ФОТ
| Пр/812-015.0-1 | НР Отделочные работы |  |  |  | 4: %; 5: 100; 7: 100; 10: 14114.77 | [20 empty] | НР Отделочные работы
| Пр/774-015.0 | СП Отделочные работы |  |  |  | 4: %; 5: 49; 7: 49; 10: 6916.24 | [20 empty] | СП Отделочные работы
|  | Всего по позиции |  |  |  | 8: 60263.68; 10: 35145.78 | [21 empty] | Всего по позиции
458 | https://roscha.net/catalog/stenovye_paneli_i_potolki/potolki/podvesnoy_potolok/plita_potolochnaya/plita_potolochnaya_armstrong_baykal_600_600_12mm_90rh_20sht_7_2_m2/ | Плита потолочная Armstrong Байкал 600*600 12мм 90RH |  |  |  | шт | 30 | 1 | 30 | 226.23 |  | 6786.9 | [15 empty] | Плита потолочная Armstrong Байкал 600*600 12мм 90RH
|  | Всего по позиции |  |  |  | 10: 6786.9 | [21 empty] | Всего по позиции
459 | ГЭСН46-03-009-09 | Пробивка в кирпичных стенах отверстий круглых диаметром: свыше 25 до 50 мм при толщине стен свыше 38 до 51 см |  |  |  | 4: 100 шт; 5: 0.19; 6: 1; 7: 0.19 | [15 empty] | Пробивка в кирпичных стенах отверстий круглых диаметром: свыше 25 до 50 мм при толщине стен свыше 38 до 51 см
| 1 | ОТ(ЗТ) |  |  |  | 4: чел.-ч; 7: 18.4547; 10: 10648.55 | [17 empty] | ОТ(ЗТ)
| 1-100-36 | Средний разряд работы 3,6 |  |  |  | чел.-ч | 97.13 |  | 18.4547 | 577.01 |  | 10648.55 | [18 empty] | Средний разряд работы 3,6
| 2 | ЭМ |  |  |  | 10: 816.5 | [17 empty] | ЭМ
| 91.18.01-508 | Компрессоры винтовые передвижные с электродвигателем, давление до 1 МПа (10 атм), производительность до 5 м3/мин |  |  |  | маш.-ч | 28.42 |  | 5.3998 | 151.21 |  | 816.5 | [18 empty] | Компрессоры винтовые передвижные с электродвигателем, давление до 1 МПа (10 атм), производительность до 5 м3/мин
|  | Итого прямые затраты |  |  |  | 10: 11465.05 | [19 empty] | Итого прямые затраты
|  | ФОТ |  |  |  | 10: 10648.55 | [20 empty] | ФОТ
| Пр/812-040.1-1 | НР Работы по реконструкции зданий и сооружений: усиление и замена существующих конструкций, возведение отдельных конструктивных элементов |  |  |  | 4: %; 5: 103; 7: 103; 10: 10968.01 | [20 empty] | НР Работы по реконструкции зданий и сооружений: усиление и замена существующих конструкций, возведение отдельных конструктивных элементов
| Пр/774-040.1 | СП Работы по реконструкции зданий и сооружений: усиление и замена существующих конструкций, возведение отдельных конструктивных элементов |  |  |  | 4: %; 5: 59; 7: 59; 10: 6282.64 | [20 empty] | СП Работы по реконструкции зданий и сооружений: усиление и замена существующих конструкций, возведение отдельных конструктивных элементов
|  | Всего по позиции |  |  |  | 8: 151135.26; 10: 28715.7 | [21 empty] | Всего по позиции
460 | ГЭСН46-03-009-04 | Пробивка в кирпичных стенах отверстий круглых диаметром: до 25 мм при толщине стен до 25 см |  |  |  | 4: 100 шт; 5: 0.23; 6: 1; 7: 0.23 | [15 empty] | Пробивка в кирпичных стенах отверстий круглых диаметром: до 25 мм при толщине стен до 25 см
| 1 | ОТ(ЗТ) |  |  |  | 4: чел.-ч; 7: 10.5271; 10: 6074.24 | [17 empty] | ОТ(ЗТ)
| 1-100-36 | Средний разряд работы 3,6 |  |  |  | чел.-ч | 45.77 |  | 10.5271 | 577.01 |  | 6074.24 | [18 empty] | Средний разряд работы 3,6
| 2 | ЭМ |  |  |  | 10: 508.46 | [17 empty] | ЭМ
| 91.18.01-508 | Компрессоры винтовые передвижные с электродвигателем, давление до 1 МПа (10 атм), производительность до 5 м3/мин |  |  |  | маш.-ч | 14.62 |  | 3.3626 | 151.21 |  | 508.46 | [18 empty] | Компрессоры винтовые передвижные с электродвигателем, давление до 1 МПа (10 атм), производительность до 5 м3/мин
|  | Итого прямые затраты |  |  |  | 10: 6582.7 | [19 empty] | Итого прямые затраты
|  | ФОТ |  |  |  | 10: 6074.24 | [20 empty] | ФОТ
| Пр/812-040.1-1 | НР Работы по реконструкции зданий и сооружений: усиление и замена существующих конструкций, возведение отдельных конструктивных элементов |  |  |  | 4: %; 5: 103; 7: 103; 10: 6256.47 | [20 empty] | НР Работы по реконструкции зданий и сооружений: усиление и замена существующих конструкций, возведение отдельных конструктивных элементов
| Пр/774-040.1 | СП Работы по реконструкции зданий и сооружений: усиление и замена существующих конструкций, возведение отдельных конструктивных элементов |  |  |  | 4: %; 5: 59; 7: 59; 10: 3583.8 | [20 empty] | СП Работы по реконструкции зданий и сооружений: усиление и замена существующих конструкций, возведение отдельных конструктивных элементов
|  | Всего по позиции |  |  |  | 8: 71404.22; 10: 16422.97 | [21 empty] | Всего по позиции
461 | https://uslugi.yandex.ru/11269-sayansk/category/arenda/spetstehnika/avtovyishki--4522 | Автовышка |  |  |  | час | 22 | 1 | 22 | 1833.33 |  | 40333.26 | [15 empty] | Автовышка
|  | Всего по позиции |  |  |  | 10: 40333.26 | [21 empty] | Всего по позиции
462 | ГЭСНм08-02-390-03 | Короба пластмассовые: шириной до 120 мм |  |  |  | 4: 100 м; 5: 0.02; 6: 1; 7: 0.02 | [15 empty] | Короба пластмассовые: шириной до 120 мм
| 1 | ОТ(ЗТ) |  |  |  | 4: чел.-ч; 7: 0.4066; 10: 242.86 | [17 empty] | ОТ(ЗТ)
| 1-100-39 | Средний разряд работы 3,9 |  |  |  | чел.-ч | 20.33 |  | 0.4066 | 597.3 |  | 242.86 | [18 empty] | Средний разряд работы 3,9
| 4 | М |  |  |  | 10: 6.71 | [17 empty] | М
| 01.7.15.07-0022 | Дюбели полиэтиленовые распорные, диаметр 6 мм, длина 40 мм |  |  |  | 1000 шт | 0.4 |  | 0.008 | 360.3 |  | 2.88 | [18 empty] | Дюбели полиэтиленовые распорные, диаметр 6 мм, длина 40 мм
| 01.7.15.14-0165 | Шурупы самонарезающие стальные с полукруглой головкой и прямым шлицем, остроконечные, диаметр 4 мм, длина 40 мм |  |  |  | т | 0.0014 |  | 2.8e-05 | 136883.52 |  | 3.83 | [18 empty] | Шурупы самонарезающие стальные с полукруглой головкой и прямым шлицем, остроконечные, диаметр 4 мм, длина 40 мм
|  | Итого прямые затраты |  |  |  | 10: 249.57 | [19 empty] | Итого прямые затраты
462.1 | 421/пр_2020_п.75_пп.а | Вспомогательные ненормируемые материальные ресурсы |  |  |  | 4: %; 5: 2; 7: 2; 10: 4.86 | [22 empty] | Вспомогательные ненормируемые материальные ресурсы
|  | ФОТ |  |  |  | 10: 242.86 | [20 empty] | ФОТ
| Пр/812-049.3-1 | НР Электротехнические установки на других объектах |  |  |  | 4: %; 5: 97; 7: 97; 10: 235.57 | [20 empty] | НР Электротехнические установки на других объектах
| Пр/774-049.3 | СП Электротехнические установки на других объектах |  |  |  | 4: %; 5: 51; 7: 51; 10: 123.86 | [20 empty] | СП Электротехнические установки на других объектах
|  | Всего по позиции |  |  |  | 8: 30693; 10: 613.86 | [21 empty] | Всего по позиции
463 | https://kabelirkutsk.ru/shop/goods/kabel_kanal_100h60h2000_belyiy_ECOLINE_iek_CKK11_100_060_1_K01_-51187 | Кабель-канал 100х60 белый |  |  |  | м | 2 | 1 | 2 | 320.9 | 1.0506 | 674.28 | [15 empty] | Кабель-канал 100х60 белый
| Приказ от 04.08.2020 № 421/пр п.92а (в ред. пр. № 55/пр от 30.01.2024) | Заготовительно-складские расходы для материальных ресурсов (за исключением металлических конструкций) - 2% ПЗ=2% (ОЗП=2%; ЭМ=2%; МАТ=2%) | [26 empty] | Заготовительно-складские расходы для материальных ресурсов (за исключением металлических конструкций) - 2% ПЗ=2% (ОЗП=2%; ЭМ=2%; МАТ=2%)
|  | Транспортные расходы ПЗ=3% (ОЗП=3%; ЭМ=3% к расх.; ЗПМ=3%; МАТ=3% к расх.; ТЗ=3%; ТЗМ=3%) | [26 empty] | Транспортные расходы ПЗ=3% (ОЗП=3%; ЭМ=3% к расх.; ЗПМ=3%; МАТ=3% к расх.; ТЗ=3%; ТЗМ=3%)
|  | Всего по позиции |  |  |  | 10: 674.28 | [21 empty] | Всего по позиции
464 | ГЭСНм08-03-575-01 | Прибор или аппарат |  |  |  | 4: шт; 5: 22; 6: 1; 7: 22 | [15 empty] | Прибор или аппарат
| 1 | ОТ(ЗТ) |  |  |  | 4: чел.-ч; 7: 22.66; 10: 14096.56 | [17 empty] | ОТ(ЗТ)
| 1-100-42 | Средний разряд работы 4,2 |  |  |  | чел.-ч | 1.03 |  | 22.66 | 622.09 |  | 14096.56 | [18 empty] | Средний разряд работы 4,2
| 4 | М |  |  |  | 10: 86.97 | [17 empty] | М
| 01.7.15.03-0042 | Болты с гайками и шайбами строительные |  |  |  | кг | 0.02 |  | 0.44 | 197.67 |  | 86.97 | [18 empty] | Болты с гайками и шайбами строительные
|  | Итого прямые затраты |  |  |  | 10: 14183.53 | [19 empty] | Итого прямые затраты
464.1 | 421/пр_2020_п.75_пп.а | Вспомогательные ненормируемые материальные ресурсы |  |  |  | 4: %; 5: 2; 7: 2; 10: 281.93 | [22 empty] | Вспомогательные ненормируемые материальные ресурсы
|  | ФОТ |  |  |  | 10: 14096.56 | [20 empty] | ФОТ
| Пр/812-049.3-1 | НР Электротехнические установки на других объектах |  |  |  | 4: %; 5: 97; 7: 97; 10: 13673.66 | [20 empty] | НР Электротехнические установки на других объектах
| Пр/774-049.3 | СП Электротехнические установки на других объектах |  |  |  | 4: %; 5: 51; 7: 51; 10: 7189.25 | [20 empty] | СП Электротехнические установки на других объектах
|  | Всего по позиции |  |  |  | 8: 1605.84; 10: 35328.37 | [21 empty] | Всего по позиции
465 О | https://irkutsk.lemanapro.ru/product/shchit-raspredelitelnyy-navesnoy-systeme-electric-shchrn-p-24-24-modulya-ip40-plastik-82465539/?ysclid=mi734j78wj65640727&utm_referrer=ht | Щит распределительный навесной Systeme Electric ЩРН-П-24 24 модуля IP40 пластик |  |  |  | шт | 1 | 1 | 1 | 2001.64 | 1.0424 | 2086.43 | [15 empty] | Щит распределительный навесной Systeme Electric ЩРН-П-24 24 модуля IP40 пластик
| 421/пр_2020_п.92_пп.в | Заготовительно-складские расходы для оборудования - 1,2% ПЗ=1,2% (ОЗП=1,2%; ЭМ=1,2%; МАТ=1,2%) | [26 empty] | Заготовительно-складские расходы для оборудования - 1,2% ПЗ=1,2% (ОЗП=1,2%; ЭМ=1,2%; МАТ=1,2%)
| 421/пр_2020_п.91_абз.4 | Транспортные затраты, в случае невозможности их определения на основании расчета или по результатам конъюнктурного анализа (от отпускной цены на такое оборудования) - до 3% ПЗ=1,03 (ОЗП=1,03; ЭМ=1,03; МАТ=1,03) | [26 empty] | Транспортные затраты, в случае невозможности их определения на основании расчета или по результатам конъюнктурного анализа (от отпускной цены на такое оборудования) - до 3% ПЗ=1,03 (ОЗП=1,03; ЭМ=1,03; МАТ=1,03)
|  | Всего по позиции |  |  |  | 10: 2086.43 | [21 empty] | Всего по позиции
466 О | https://irkutsk.lemanapro.ru/product/avtomaticheskiy-vyklyuchatel-iek-armat-m06n-3p-c32-a-6-ka-87762170/?ysclid=mhwzxst5ad614636934&fromRegion=34 | Автоматический выключатель IEK Armat M06N 3P C32 А 6 кА |  |  |  | шт | 1 | 1 | 1 | 2104.1 | 1.0424 | 2193.23 | [15 empty] | Автоматический выключатель IEK Armat M06N 3P C32 А 6 кА
| 421/пр_2020_п.92_пп.в | Заготовительно-складские расходы для оборудования - 1,2% ПЗ=1,2% (ОЗП=1,2%; ЭМ=1,2%; МАТ=1,2%) | [26 empty] | Заготовительно-складские расходы для оборудования - 1,2% ПЗ=1,2% (ОЗП=1,2%; ЭМ=1,2%; МАТ=1,2%)
| 421/пр_2020_п.91_абз.4 | Транспортные затраты, в случае невозможности их определения на основании расчета или по результатам конъюнктурного анализа (от отпускной цены на такое оборудования) - до 3% ПЗ=1,03 (ОЗП=1,03; ЭМ=1,03; МАТ=1,03) | [26 empty] | Транспортные затраты, в случае невозможности их определения на основании расчета или по результатам конъюнктурного анализа (от отпускной цены на такое оборудования) - до 3% ПЗ=1,03 (ОЗП=1,03; ЭМ=1,03; МАТ=1,03)
|  | Всего по позиции |  |  |  | 10: 2193.23 | [21 empty] | Всего по позиции
467 О | https://irkutsk.lemanapro.ru/product/rascepitel-nezavisimyy-ekf-averes-av-snt-12-24v-ac-dc-91342114/?ysclid=mhtzxembce899839098&utm_referrer=https%3A%2F%2Fyandex.ru%2F | Расцепитель независимый EKF Averes AV-SNT 12-24В AC/DCKF |  |  |  | шт | 1 | 1 | 1 | 1806.93 | 1.0424 | 1883.47 | [15 empty] | Расцепитель независимый EKF Averes AV-SNT 12-24В AC/DCKF
| 421/пр_2020_п.92_пп.в | Заготовительно-складские расходы для оборудования - 1,2% ПЗ=1,2% (ОЗП=1,2%; ЭМ=1,2%; МАТ=1,2%) | [26 empty] | Заготовительно-складские расходы для оборудования - 1,2% ПЗ=1,2% (ОЗП=1,2%; ЭМ=1,2%; МАТ=1,2%)
| 421/пр_2020_п.91_абз.4 | Транспортные затраты, в случае невозможности их определения на основании расчета или по результатам конъюнктурного анализа (от отпускной цены на такое оборудования) - до 3% ПЗ=1,03 (ОЗП=1,03; ЭМ=1,03; МАТ=1,03) | [26 empty] | Транспортные затраты, в случае невозможности их определения на основании расчета или по результатам конъюнктурного анализа (от отпускной цены на такое оборудования) - до 3% ПЗ=1,03 (ОЗП=1,03; ЭМ=1,03; МАТ=1,03)
|  | Всего по позиции |  |  |  | 10: 1883.47 | [21 empty] | Всего по позиции
468 О | https://www.etm.ru/cat/nn/9532795 | Выключатель автоматический однополюсный 16А C ВА47-29 4.5кА |  |  |  | шт | 19 | 1 | 19 | 159.21 | 1.0424 | 3153.13 | [15 empty] | Выключатель автоматический однополюсный 16А C ВА47-29 4.5кА
| 421/пр_2020_п.91_абз.4 | Транспортные затраты, в случае невозможности их определения на основании расчета или по результатам конъюнктурного анализа (от отпускной цены на такое оборудования) - до 3% ПЗ=1,03 (ОЗП=1,03; ЭМ=1,03; МАТ=1,03) | [26 empty] | Транспортные затраты, в случае невозможности их определения на основании расчета или по результатам конъюнктурного анализа (от отпускной цены на такое оборудования) - до 3% ПЗ=1,03 (ОЗП=1,03; ЭМ=1,03; МАТ=1,03)
| 421/пр_2020_п.92_пп.в | Заготовительно-складские расходы для оборудования - 1,2% ПЗ=1,2% (ОЗП=1,2%; ЭМ=1,2%; МАТ=1,2%) | [26 empty] | Заготовительно-складские расходы для оборудования - 1,2% ПЗ=1,2% (ОЗП=1,2%; ЭМ=1,2%; МАТ=1,2%)
|  | Всего по позиции |  |  |  | 10: 3153.13 | [21 empty] | Всего по позиции
469 | ГЭСНм08-01-072-01 | Шина ответвительная - одна полоса в фазе, медная или алюминиевая сечением: до 250 мм2 |  |  |  | 4: 100 м; 5: 0.03; 6: 1; 7: 0.03 | [15 empty] | Шина ответвительная - одна полоса в фазе, медная или алюминиевая сечением: до 250 мм2
| 1 | ОТ(ЗТ) |  |  |  | 4: чел.-ч; 7: 1.515; 10: 915.15 | [17 empty] | ОТ(ЗТ)
| 1-100-40 | Средний разряд работы 4,0 |  |  |  | чел.-ч | 50.5 |  | 1.515 | 604.06 |  | 915.15 | [18 empty] | Средний разряд работы 4,0
|  | Итого прямые затраты |  |  |  | 10: 915.15 | [19 empty] | Итого прямые затраты
469.1 | 421/пр_2020_п.75_пп.а | Вспомогательные ненормируемые материальные ресурсы |  |  |  | 4: %; 5: 2; 7: 2; 10: 18.3 | [22 empty] | Вспомогательные ненормируемые материальные ресурсы
|  | ФОТ |  |  |  | 10: 915.15 | [20 empty] | ФОТ
| Пр/812-049.3-1 | НР Электротехнические установки на других объектах |  |  |  | 4: %; 5: 97; 7: 97; 10: 887.7 | [20 empty] | НР Электротехнические установки на других объектах
| Пр/774-049.3 | СП Электротехнические установки на других объектах |  |  |  | 4: %; 5: 51; 7: 51; 10: 466.73 | [20 empty] | СП Электротехнические установки на других объектах
|  | Всего по позиции |  |  |  | 8: 76262.67; 10: 2287.88 | [21 empty] | Всего по позиции
470 | https://www.etm.ru/cat/nn/610559?ysclid=mhwvdnjpjh769365650 | Шина соед. 3ф 1м 63А (штырь) |  |  |  | шт | 2 | 1 | 2 | 1632.21 | 1.0506 | 3429.6 | [15 empty] | Шина соед. 3ф 1м 63А (штырь)
| 421/пр_2020_п.92_пп.а | Заготовительно-складские расходы для материальных ресурсов (за исключением металлических конструкций) - 2% ПЗ=2% (ОЗП=2%; ЭМ=2%; МАТ=2%) | [26 empty] | Заготовительно-складские расходы для материальных ресурсов (за исключением металлических конструкций) - 2% ПЗ=2% (ОЗП=2%; ЭМ=2%; МАТ=2%)
|  | Транспортные расходы ПЗ=3% (ОЗП=3%; ЭМ=3% к расх.; ЗПМ=3%; МАТ=3% к расх.; ТЗ=3%; ТЗМ=3%) | [26 empty] | Транспортные расходы ПЗ=3% (ОЗП=3%; ЭМ=3% к расх.; ЗПМ=3%; МАТ=3% к расх.; ТЗ=3%; ТЗМ=3%)
|  | Всего по позиции |  |  |  | 10: 3429.6 | [21 empty] | Всего по позиции
471 | https://irkutsk.lemanapro.ru/product/shina-nulevaya-na-iek-din-izolyacii-stoyka-shni-8x12-12-12729018/?ysclid=mi753ie67m919487819 | Шина нулевая на IEK Din-изоляции ШНИ 8x12-12 |  |  |  | шт | 2 | 1 | 2 | 346.72 | 1.0506 | 728.53 | [15 empty] | Шина нулевая на IEK Din-изоляции ШНИ 8x12-12
| 421/пр_2020_п.92_пп.а | Заготовительно-складские расходы для материальных ресурсов (за исключением металлических конструкций) - 2% ПЗ=2% (ОЗП=2%; ЭМ=2%; МАТ=2%) | [26 empty] | Заготовительно-складские расходы для материальных ресурсов (за исключением металлических конструкций) - 2% ПЗ=2% (ОЗП=2%; ЭМ=2%; МАТ=2%)
|  | Транспортные расходы ПЗ=3% (ОЗП=3%; ЭМ=3% к расх.; ЗПМ=3%; МАТ=3% к расх.; ТЗ=3%; ТЗМ=3%) | [26 empty] | Транспортные расходы ПЗ=3% (ОЗП=3%; ЭМ=3% к расх.; ЗПМ=3%; МАТ=3% к расх.; ТЗ=3%; ТЗМ=3%)
|  | Всего по позиции |  |  |  | 10: 728.53 | [21 empty] | Всего по позиции
472 | ГЭСНм11-06-002-02 | Электрические проводки в щитах и пультах: малогабаритных |  |  |  | 4: 100 м; 5: 0.03; 6: 1; 7: 0.03 | [15 empty] | Электрические проводки в щитах и пультах: малогабаритных
| 1 | ОТ(ЗТ) |  |  |  | 4: чел.-ч; 7: 0.372; 10: 258.25 | [17 empty] | ОТ(ЗТ)
| 1-100-50 | Средний разряд работы 5,0 |  |  |  | чел.-ч | 12.4 |  | 0.372 | 694.22 |  | 258.25 | [18 empty] | Средний разряд работы 5,0
|  | Итого прямые затраты |  |  |  | 10: 258.25 | [19 empty] | Итого прямые затраты
472.1 | 421/пр_2020_п.75_пп.а | Вспомогательные ненормируемые материальные ресурсы |  |  |  | 4: %; 5: 2; 7: 2; 10: 5.17 | [22 empty] | Вспомогательные ненормируемые материальные ресурсы
|  | ФОТ |  |  |  | 10: 258.25 | [20 empty] | ФОТ
| Пр/812-053.0-1 | НР Приборы, средства автоматизации и вычислительной техники |  |  |  | 4: %; 5: 90; 7: 90; 10: 232.43 | [20 empty] | НР Приборы, средства автоматизации и вычислительной техники
| Пр/774-053.0 | СП Приборы, средства автоматизации и вычислительной техники |  |  |  | 4: %; 5: 46; 7: 46; 10: 118.8 | [20 empty] | СП Приборы, средства автоматизации и вычислительной техники
|  | Всего по позиции |  |  |  | 8: 20488.33; 10: 614.65 | [21 empty] | Всего по позиции
473 | https://kabelirkutsk.ru/shop/goods/kabel_vvgng_a_LS_5h4-62101 | Кабель ВВГнг(A)-LS 5x4 ГОСТ |  |  |  | м | 3.06 | 1 | 3.06 | 190.16 | 1.0506 | 611.33 | [15 empty] | Кабель ВВГнг(A)-LS 5x4 ГОСТ
| 421/пр_2020_п.92_пп.а | Заготовительно-складские расходы для материальных ресурсов (за исключением металлических конструкций) - 2% ПЗ=2% (ОЗП=2%; ЭМ=2%; МАТ=2%) | [26 empty] | Заготовительно-складские расходы для материальных ресурсов (за исключением металлических конструкций) - 2% ПЗ=2% (ОЗП=2%; ЭМ=2%; МАТ=2%)
|  | Транспортные расходы ПЗ=3% (ОЗП=3%; ЭМ=3% к расх.; ЗПМ=3%; МАТ=3% к расх.; ТЗ=3%; ТЗМ=3%) | [26 empty] | Транспортные расходы ПЗ=3% (ОЗП=3%; ЭМ=3% к расх.; ЗПМ=3%; МАТ=3% к расх.; ТЗ=3%; ТЗМ=3%)
|  | Всего по позиции |  |  |  | 10: 611.33 | [21 empty] | Всего по позиции
|  | Итоги по разделу 20 Прочие. Коридор 3-ий этаж : | [33 empty] | Итоги по разделу 20 Прочие. Коридор 3-ий этаж :
|  | Всего прямые затраты (справочно) |  |  |  | 10: 100643.18 | [24 empty] | Всего прямые затраты (справочно)
|  | в том числе: | [34 empty] | в том числе:
|  | Оплата труда рабочих |  |  |  | 10: 46350.38 | [24 empty] | Оплата труда рабочих
|  | Эксплуатация машин |  |  |  | 10: 41658.22 | [24 empty] | Эксплуатация машин
|  | Материалы |  |  |  | 10: 12634.58 | [24 empty] | Материалы
|  | Строительные работы |  |  |  | 10: 127404.61 | [24 empty] | Строительные работы
|  | в том числе: | [34 empty] | в том числе:
|  | оплата труда |  |  |  | 10: 30837.56 | [24 empty] | оплата труда
|  | эксплуатация машин и механизмов |  |  |  | 10: 41658.22 | [24 empty] | эксплуатация машин и механизмов
|  | материалы |  |  |  | 10: 6786.9 | [24 empty] | материалы
|  | накладные расходы |  |  |  | 10: 31339.25 | [24 empty] | накладные расходы
|  | сметная прибыль |  |  |  | 10: 16782.68 | [24 empty] | сметная прибыль
|  | Монтажные работы |  |  |  | 10: 44288.5 | [24 empty] | Монтажные работы
|  | в том числе: | [34 empty] | в том числе:
|  | оплата труда |  |  |  | 10: 15512.82 | [24 empty] | оплата труда
|  | материалы |  |  |  | 10: 5847.68 | [24 empty] | материалы
|  | накладные расходы |  |  |  | 10: 15029.36 | [24 empty] | накладные расходы
|  | сметная прибыль |  |  |  | 10: 7898.64 | [24 empty] | сметная прибыль
|  | Оборудование |  |  |  | 10: 9316.26 | [24 empty] | Оборудование
|  | Всего ФОТ (справочно) |  |  |  | 10: 46350.38 | [24 empty] | Всего ФОТ (справочно)
|  | Всего накладные расходы (справочно) |  |  |  | 10: 46368.61 | [24 empty] | Всего накладные расходы (справочно)
|  | Всего сметная прибыль (справочно) |  |  |  | 10: 24681.32 | [24 empty] | Всего сметная прибыль (справочно)
|  | Всего по разделу 20 Прочие. Коридор 3-ий этаж |  |  |  | 10: 181009.37 | [25 empty] | Всего по разделу 20 Прочие. Коридор 3-ий этаж
|  | справочно: | [34 empty] | справочно:
|  | Затраты труда рабочих |  |  |  | 7: 77,8372688 | [26 empty] | Затраты труда рабочих
|  | Итоги по смете: | [37 empty] | Итоги по смете:
|  | Всего прямые затраты (справочно) |  |  |  | 10: 558867.43 | [28 empty] | Всего прямые затраты (справочно)
|  | в том числе: | [38 empty] | в том числе:
|  | Оплата труда рабочих |  |  |  | 10: 197614.06 | [28 empty] | Оплата труда рабочих
|  | Эксплуатация машин |  |  |  | 10: 41658.22 | [28 empty] | Эксплуатация машин
|  | Материалы |  |  |  | 10: 319595.15 | [28 empty] | Материалы
|  | Строительные работы |  |  |  | 10: 314936.81 | [28 empty] | Строительные работы
|  | в том числе: | [38 empty] | в том числе:
|  | оплата труда |  |  |  | 10: 95341.12 | [28 empty] | оплата труда
|  | эксплуатация машин и механизмов |  |  |  | 10: 41658.22 | [28 empty] | эксплуатация машин и механизмов
|  | материалы |  |  |  | 10: 11419 | [28 empty] | материалы
|  | накладные расходы |  |  |  | 10: 106479.39 | [28 empty] | накладные расходы
|  | сметная прибыль |  |  |  | 10: 60039.08 | [28 empty] | сметная прибыль
|  | Монтажные работы |  |  |  | 10: 561146.2 | [28 empty] | Монтажные работы
|  | в том числе: | [38 empty] | в том числе:
|  | оплата труда |  |  |  | 10: 102272.94 | [28 empty] | оплата труда
|  | материалы |  |  |  | 10: 308176.15 | [28 empty] | материалы
|  | накладные расходы |  |  |  | 10: 98815.7 | [28 empty] | накладные расходы
|  | сметная прибыль |  |  |  | 10: 51881.41 | [28 empty] | сметная прибыль
|  | Оборудование |  |  |  | 10: 493338.75 | [28 empty] | Оборудование
|  | Всего |  |  |  | 10: 1369421.76 | [29 empty] | Всего
|  | Всего ФОТ (справочно) |  |  |  | 10: 197614.06 | [28 empty] | Всего ФОТ (справочно)
|  | Всего накладные расходы (справочно) |  |  |  | 10: 205295.09 | [28 empty] | Всего накладные расходы (справочно)
|  | Всего сметная прибыль (справочно) |  |  |  | 10: 111920.49 | [28 empty] | Всего сметная прибыль (справочно)
|  | НДС 22% |  |  |  | 10: 301272.79 | [28 empty] | НДС 22%
|  | ВСЕГО по смете |  |  |  | 10: 1670694.55 | [29 empty] | ВСЕГО по смете
|  | справочно: | [38 empty] | справочно:
|  | Материальные ресурсы, отсутствующие в ФРСН |  |  |  | 10: 59598.74 | [28 empty] | Материальные ресурсы, отсутствующие в ФРСН
|  | Оборудование, отсутствующее в ФРСН |  |  |  | 10: 484022.49 | [28 empty] | Оборудование, отсутствующее в ФРСН
|  | Затраты труда рабочих |  |  |  | 7: 323,4894104 | [30 empty] | Затраты труда рабочих
Составил:
[должность, подпись (инициалы, фамилия)]
Проверил:
[должность, подпись (инициалы, фамилия)]