## Сводная
Приложение № 4 к договору № 21/КС-2025 от "__".___________2025 г.
Реестр точек для установки ОДПУ
Отделения | 2025 | 2026 | 2027
АО | 7
БО | 3
ЛбО | 87 | 150 | 156
ПбО | 87 | 150 | 164
СО | 54
ТО | 7
ЧО | 12
ШО | 140
УО | 3
Общий итог | 400 | 300 | 320
Директор ООО "Иркутскэнергосбыт"
_______________________А.Ю. Харитонов
Директор
_____________________

## УО
№ п/п | Отделение | Адрес | Основание потребности в установке (замене, поверке) оборудования для учёта электроэнергии | Реквизиты документа, подтверждающего потребность | Необходимые мероприятия | Год планирования мероприятий | Категория ПУ по фазности и способу включения в сеть | Номер договора | Дата заключения договора | Контрагент | № э/у | Э/у | Состояние ЭУ | Дата включения ЭУ в договор | Электрическая сеть (ТСО) | Точка подключения | U по ГБП | P max | Место установки ПУ | Состояние ПУ | Статус ПУ | Тип ПУ | Заводской номер ПУ | Пригодность ПУ для поверки после истечения МПИ (в зависимости от соответствия класса точности требованиям НТД) | Дата истечения МПИ ПУ | ПУ, подлежащий замене, присоединён к ИСУ ЭЭ (да/нет) | Тип трансформаторов тока (далее - ТТ) | Номинал трансформаторов тока (далее - ТТ) | Дата истечения МПИ ТТ | Категория точки учёта (ОДПУ - общедомовые ПУ; ИПУ - индивидуальные ПУ) | ТУ, отобранные под искомое количество по населённым пунктам и отделениям | ТСО
1 | УО | Усолье-Сибирское, пр-кт Химиков, дом № 43, блок 2 | Неисправность ПУ, истек МПИ ТТ | ЛИОО002095 от 21.08.2020 | замена ПУ, ТТ | 2025 | 3-фазные трансформаторного включения | КСООО0000615 | 2021-08-19 | ТДВ ЖСК № 8 БЛОК 2 | 0000297421 | Жилые МКД - ЭУ00297421 | Включено | 2003-04-29 | ОГУЭП "Облкоммунэнерго" | ЦЭС/Усольский/Вокзальная/ВЛ 10 кВ Вокзальная-РП-4Б яч.20/ПС "Вокзальная яч.20 |  | 130 | Щит учета | Включено с 01.01.2011 | Н | ЦЭ 6803ВМ | 009082047004772 | Только под замену | 2027 3 кв. | нет | ТТН-Ш | 200/5 | 2023 3 кв. | ОДПУ | Усолье-Сибирское(УО) | ОГУЭП "Облкоммунэнерго"
2 | УО | г Усолье-Сибирское, ул Молотовая, дом № 74 | Неисправность ПУ, истек МПИ ТТ | ЛИОО000848 от 19.03.2024 | замена ПУ, ТТ | 2025 | 3-фазные трансформаторного включения | КСООО0800000 | 2017-01-01 | УСОЛЬЕ ЖИЛСЕРВИС ООО УК | 0000035868 | МКД, Молотовая, дом № 74 - ЭУ00035868 | Включено | 2017-01-01 | ОГУЭП "Облкоммунэнерго" | ЦЕНТРАЛЬНЫЕ ЭЛЕКТРИЧЕСКИЕ СЕТИ |  |  | ВРУ-0,4кВ | Включено с 01.01.2016 | Н | SM -301 | 4012202262 | Только под замену | 2029 1 кв. | нет | ТШП -0,66 | 200/5 | 2021 1 кв. | ОДПУ | Усолье-Сибирское(УО) | ОГУЭП "Облкоммунэнерго"
3 | УО | г Усолье-Сибирское, ул Молотовая, дом № 74 | Истек МПИ ТТ | ЛИОО000845 от 19.03.2024 | замена ПУ, ТТ | 2025 | 3-фазные трансформаторного включения | КСООО0800000 | 2017-01-01 | УСОЛЬЕ ЖИЛСЕРВИС ООО УК | 0000035868 | МКД, Молотовая, дом № 74 - ЭУ00035868 | Включено | 2017-01-01 | ОГУЭП "Облкоммунэнерго" | ЦЕНТРАЛЬНЫЕ ЭЛЕКТРИЧЕСКИЕ СЕТИ |  |  | ВРУ-0,4кВ | Включено с 01.01.2016 | Н | SM -301 | 4012201786 | Только под замену | 2029 1 кв. | нет | ТШП -0,66 | 200/5 | 2021 1 кв. | ОДПУ | Усолье-Сибирское(УО) | ОГУЭП "Облкоммунэнерго"

## Полный реестр - 2164 (hidden)
№ п/п | Отделение | Адрес | Основание потребности в установке (замене, поверке) оборудования для учёта электроэнергии | Реквизиты документа, подтверждающего потребность | Необходимые мероприятия | Год планирования мероприятий | Категория ПУ по фазности и способу включения в сеть | Номер договора | Дата заключения договора | Контрагент | № э/у | Э/у | Состояние ЭУ | Дата включения ЭУ в договор | Электрическая сеть (ТСО) | Точка подключения | U по ГБП | P max | Место установки ПУ | Состояние ПУ | Статус ПУ | Тип ПУ | Заводской номер ПУ | Пригодность ПУ для поверки после истечения МПИ (в зависимости от соответствия класса точности требованиям НТД) | Дата истечения МПИ ПУ | ПУ, подлежащий замене, присоединён к ИСУ ЭЭ (да/нет) | Тип трансформаторов тока (далее - ТТ) | Номинал трансформаторов тока (далее - ТТ) | Дата истечения МПИ ТТ | Категория точки учёта (ОДПУ - общедомовые ПУ; ИПУ - индивидуальные ПУ) | ТУ, отобранные под искомое количество по населённым пунктам и отделениям | ТСО
1 | АО | 665841, обл Иркутская, г Ангарск, мкр 17-й, дом № 6 | Неисправность ПУ, МПИ ТТ истёк | 4962 от 01.03.2024 | Замена ПУ, поверка ТТ | 2025 | 3-фазные трансформаторного включения | АИООЭ0099919 | 01.01.2017 | НАШ ДОМ+ ООО | 23 | ОДН жилого дома по адресу 17-6 - ЭУ00093622 | Включено | 01.11.2015 | ОГУЭП "Облкоммунэнерго" | ЦЕНТРАЛЬНЫЕ ЭЛЕКТРИЧЕСКИЕ СЕТИ/CПС-1/ПС 4 |  |  | РУ-0,4кВ на фасаде МКД (23п) | Включено с 01.01.2017 | Н | РиМ 489.13 | 01116635 | Пригоден для поверки | 2030 4 кв. | Нет | Т-0,66 У3; 20 | 100/5 | 2022 4 кв. | ОДПУ | Ангарск (АО) | ОГУЭП "Облкоммунэнерго"
2 | АО | 665841, обл Иркутская, г Ангарск, мкр 17А, дом № 22, пом МКД | Неисправность ПУ, МПИ ТТ истёк | ПУ №АИОО007048 от 12.12.22 | Замена ПУ, поверка ТТ | 2025 | 3-фазные трансформаторного включения | АИООЭ0099919 | 01.01.2017 | НАШ ДОМ+ ООО | 9 | ОДН жилого дома по адресу 17А-22 - ЭУ00093625 | Включено | 01.11.2015 | ОГУЭП "Облкоммунэнерго" | ЦЕНТРАЛЬНЫЕ ЭЛЕКТРИЧЕСКИЕ СЕТИ/CПС-1/ПС 4 |  |  | РУ | Включено с 01.01.2017 | Н | РиМ 489.13 | 01117304 | Пригоден для поверки | 2030 4 кв. | Нет | Т-0,66 У3; 20 | 100/5 | 2022 3 кв. | ОДПУ | Ангарск (АО) | ОГУЭП "Облкоммунэнерго"
3 | АО | г Ангарск, мкр 29-й, дом № 28 | МПИ ПУ истёк, МПИ ТТ истекает в 2025 г. | ЦП № 4963 от 12.01.2024 | Замена ПУ, поверка ТТ | 2025 | 3-фазные трансформаторного включения | АИООЭ0099911 | 01.01.2017 | ЖилКом ООО | 186 | ОДН жилого дома по адресу 29м-28 - ЭУ00093105 | Включено | 01.11.2015 | ОГУЭП "Облкоммунэнерго" | ЦЕНТРАЛЬНЫЕ ЭЛЕКТРИЧЕСКИЕ СЕТИ/CПС-1/ПС 7 |  |  |  | Включено с 01.04.2019 | Р | ЦЭ 6803В | 009072038004036 | Только под замену - класс точности хуже 0,5S | 2021 1 кв. | Нет | Т-0,66 ; 40 | 200/5 | 2026 1 кв. | ОДПУ | Ангарск (АО) | ОГУЭП "Облкоммунэнерго"
4 | АО | 665816, обл Иркутская, г Ангарск, мкр 33-й, дом № 11 | Неисправность ПУ, МПИ ТТ истёк | 4962 от 01.03.2024 | Замена ПУ, поверка ТТ | 2025 | 3-фазные трансформаторного включения | АИООЭ0099919 | 01.01.2017 | НАШ ДОМ+ ООО | 33-11 | ОДН жилого дома по адресу 33м-11 - ЭУ00093601 | Включено | 01.08.2016 | ОГУЭП "Облкоммунэнерго" | ЦЕНТРАЛЬНЫЕ ЭЛЕКТРИЧЕСКИЕ СЕТИ/CПС-1/ПС 4 |  |  |  | Включено с 01.06.2019 | Н | РиМ 489.13 | 01116605 | Пригоден для поверки | 2030 4 кв. | Нет | Т-0,66 ; 20 | 100/5 | 2022 4 кв. | ОДПУ | Ангарск (АО) | ОГУЭП "Облкоммунэнерго"
5 | АО | г Ангарск, мкр 33-й, дом № 19 | МПИ ПУ истекает в 2025 г., МПИ ТТ истёк | АИОО004971 от 15.01.2024 | Замена ПУ, поверка ТТ | 2025 | 3-фазные трансформаторного включения | АИООЭ0099983 | 01.01.2017 | УК ПИЛОТ ООО | 3 | ОДН жилого дома по адресу 33м-19 - ЭУ01011175 | Включено | 01.01.2018 | АО "БЭСК" | ЦЕНТРАЛЬНЫЕ ЭЛЕКТРИЧЕСКИЕ СЕТИ/CПС-1/ПС Прибрежная |  | 327.9 |  | Включено с 01.07.2023 | Р | Ц 6803В | 113345841 | Только под замену - класс точности хуже 0,5S | 2026 1 кв. | Нет | ТТИ-30; 40 | 200/5 | 2022 2 кв. | ОДПУ | Ангарск (АО) | АО "БЭСК"
6 | АО | 665816, обл Иркутская, г Ангарск, мкр 34-й, дом № 54 | МПИ ПУ истекает в 2024 г., МПИ ТТ истекает в 2024 г. | АИОО004960 от 11.07.2023г. | Замена ПУ, поверка ТТ | 2025 | 3-фазные трансформаторного включения | АИООЭ0099916 | 01.01.2017 | ТРЭК ООО |  | ОДН жилого дома по адресу 34м-54 - ЭУ01002799 | Включено | 01.01.2023 | ОГУЭП "Облкоммунэнерго" | ЦЕНТРАЛЬНЫЕ ЭЛЕКТРИЧЕСКИЕ СЕТИ/CПС-1/ПС Прибрежная |  |  |  | Включено с 01.01.2023 | Р | ЦЭ 6803В | 00896901000776 | Только под замену - класс точности хуже 0,5S | 2024 4 кв. | Нет | Т-0,66 ; 20 | 100/5 | 2024 4 кв. | ОДПУ | Ангарск (АО) | ОГУЭП "Облкоммунэнерго"
7 | АО | 665816, обл Иркутская, г Ангарск, мкр 34-й, дом № 54 | МПИ ПУ истекает в 2024 г., МПИ ТТ истекает в 2024 г. | АИОО004960 от 11.07.2023г. | Замена ПУ, поверка ТТ | 2025 | 3-фазные трансформаторного включения | АИООЭ0099916 | 01.01.2017 | ТРЭК ООО |  | ОДН жилого дома по адресу 34м-54 - ЭУ01002799 | Включено | 01.01.2023 | ОГУЭП "Облкоммунэнерго" | ЦЕНТРАЛЬНЫЕ ЭЛЕКТРИЧЕСКИЕ СЕТИ/CПС-1/ПС Прибрежная |  |  |  | Включено с 01.01.2023 | Р | ЦЭ 6803В | 008969014000430 | Только под замену - класс точности хуже 0,5S | 2024 4 кв. | Нет | Т-0,66 ; 20 | 100/5 | 2024 4 кв. | ОДПУ | Ангарск (АО) | ОГУЭП "Облкоммунэнерго"
8 | ТО | г Тулун, Угольщиков, дом № 23, кв МКД | Неисправность ПУ, МПИ ТТ истёк | ПУ №1297 от 01.04.2024 | Замена ПУ, поверка ТТ | 2025 | 3-фазные трансформаторного включения | КУООЭ0010088 | 01.01.2017 | ЖИЛТРЕСТ ООО | 10088-97 | МКД под ОДПУ - ЭУ00364938 | Включено | 01.01.2017 |  | ЗАПАДНЫЕ ЭЛЕКТРИЧЕСКИЕ СЕТИ/Тулунский/ПС 35/6кВ Азейская/яч.22 | 0,4 КВольт |  | в подвале РЩ-0,4 кВ | Включено с 02.07.2016 | Н | РиМ 489.03 | 371550 | Пригоден для поверки | 2029 2 кв. | Нет | Т-0,66 ; 120 | 600/5 | 2021 4 кв. | ОДПУ | Тулун (ТО) | АО "ИЭСК" - ЗЭС
9 | ТО | г Тулун, Угольщиков, дом № 32, кв МКД | Неисправность ПУ, МПИ ПУ истекает в 2028 г., МПИ ТТ истёк | ПУ №2726 от 23.06.2022 | Замена ПУ, поверка ТТ | 2025 | 3-фазные трансформаторного включения | КУООЭ0010088 | 01.01.2017 | ЖИЛТРЕСТ ООО | 10088-106 | МКД под ОДПУ - ЭУ00364947 | Включено | 01.01.2017 |  | ЗАПАДНЫЕ ЭЛЕКТРИЧЕСКИЕ СЕТИ/Тулунский/ПС 35/6кВ Азейская/яч.22 | 0,4 КВольт |  | в повале РЩ-0,4 кВ под. №3 | Включено с 02.07.2016 | Н | РиМ 489.03 | 371564 | Пригоден для поверки | 2029 1 кв. | Нет | Т-0,66 УЗ; 120 | 600/5 | 2021 4 кв. | ОДПУ | Тулун (ТО) | АО "ИЭСК" - ЗЭС
10 | ЛбО | г Иркутск, мкр Приморский, дом № 12 | Неисправность ПУ, МПИ ПУ истёк | ЦП №ЛЭОО004969 от 17.05.2024г. | Замена ПУ | 2025 | 3-фазные трансформаторного включения | ИИООЭ0002647 | 27.01.2017 | ЖИЛИЩНО-СТРОИТЕЛЬНЫЙ КООПЕРАТИВ № 34 | 127493 | Жилой дом ОДН - ЭУ00209297 | Включено | 16.02.1998 |  | ЮЖНЫЕ ЭЛЕКТРИЧЕСКИЕ СЕТИ/Байкальский/ЮЖНАЯ-6/РП11-А/009892/009892/Дом 12 |  | 102 | Фасад ж/д | Включено с 01.01.2017 | Н | NP73L.3-5-2 | 3752581 | Пригоден для поверки | 2023 2 кв. | Нет | ТШП-0,66; 50 | 250/5 | 2033 2 кв. | ОДПУ | Иркутск (ЛбО) | АО "ИЭСК" - ЮЭС
11 | ЛбО | г Иркутск, Первомайский, дом № 58 | Неисправность ПУ, МПИ ПУ истекает в 2025 г., МПИ ТТ истёк | ЦП ЛЭОО004903 от 23.05.2024 | Замена ПУ, поверка ТТ | 2025 | 3-фазные трансформаторного включения | ИИООЭ0003366 | 01.01.2017 | ООО "ЗАПАДНОЕ УПРАВЛЕНИЕ ЖКС" | 9244273 | Жилой дом Одн - ЭУ00221095 | Включено | 01.12.2015 |  | ЮЖНЫЕ ЭЛЕКТРИЧЕСКИЕ СЕТИ/Байкальский/МЕЛЬНИКОВО-6/Мельниково-ТП-1620/001932/001932/Павильон Ирк. Мол | 0,4 КВольт | 178 | ВРУ-0,4 кВ в ж/д | Выключено с 01.09.2021 | Н | NP73L.3-7-1 | 10749489 | Пригоден для поверки | 2025 2 кв. | Нет | Т-0,66 С; 80 | 400/5 | 2023 4 кв. | ОДПУ | Иркутск (ЛбО) | АО "ИЭСК" - ЮЭС
12 | ЛбО | г Иркутск, Первомайский, дом № 58 | Неисправность ПУ, МПИ ПУ истекает в 2025 г., МПИ ТТ истёк | ЦП ЛЭОО004903 от 23.05.2024 | Замена ПУ, поверка ТТ | 2025 | 3-фазные трансформаторного включения | ИИООЭ0003366 | 01.01.2017 | ООО "ЗАПАДНОЕ УПРАВЛЕНИЕ ЖКС" | 9244273 | Жилой дом Одн - ЭУ00221095 | Включено | 01.12.2015 |  | ЮЖНЫЕ ЭЛЕКТРИЧЕСКИЕ СЕТИ/Байкальский/МЕЛЬНИКОВО-6/Мельниково-ТП-1620/001932/001932/Павильон Ирк. Мол | 0,4 КВольт | 178 | ВРУ-0,4 кВ в ж/д | Выключено с 01.09.2021 | Н | NP73L.3-7-1 | 10749791 | Пригоден для поверки | 2025 2 кв. | Нет | Т-0,66 ; 80 | 400/5 | 2023 3 кв. | ОДПУ | Иркутск (ЛбО) | АО "ИЭСК" - ЮЭС
13 | ЛбО | г Иркутск, Юбилейный, дом № 10, пом МКД | Неисправность ПУ, МПИ ПУ истекает в 2025 г., МПИ ТТ истёк | ЦП ЛЭОО004903 от 23.05.2024 | Замена ПУ, поверка ТТ | 2025 | 3-фазные трансформаторного включения | ИИООЭ0003366 | 01.01.2017 | ООО "ЗАПАДНОЕ УПРАВЛЕНИЕ ЖКС" | 9125600 | Жилой дом ОдН - ЭУ00221107 | Включено | 01.12.2015 |  | ЮЖНЫЕ ЭЛЕКТРИЧЕСКИЕ СЕТИ/Байкальский/СПУТНИК/Спутник-РП-12Б/900122/900122/Жил.дом №10 | 0,4 КВольт | 1 | ВРУ-0,4 кВ в ж/д | Выключено с 01.01.2024 | Н | NP73L.3-7-1 | 10750480 | Пригоден для поверки | 2025 4 кв. | Нет | Т-0,66 ; 60 | 300/5 | 2023 2 кв. | ОДПУ | Иркутск (ЛбО) | АО "ИЭСК" - ЮЭС
14 | ЛбО | г Иркутск, Юбилейный, дом № 11/3 | МПИ ПУ истекает в 2025 г. | ЦП ЛЭОО004903 от 23.05.2024 | Замена ПУ | 2025 | 3-фазные трансформаторного включения | ИИООЭ0003366 | 01.01.2017 | ООО "ЗАПАДНОЕ УПРАВЛЕНИЕ ЖКС" | 484753 | Жилой дом ОдН - ЭУ00221697 | Включено | 08.10.2015 |  | ЮЖНЫЕ ЭЛЕКТРИЧЕСКИЕ СЕТИ/Байкальский/СПУТНИК/Спутник-ТП1032 1097/017221 | 0,4 КВольт | 43.45 | ВРУ-0,4 кВ в ж/д | Выключено с 01.07.2020 | Р | ЦЭ 6803В | 0851580603291228 | Только под замену - класс точности хуже 0,5S | 2025 2 кв. | Нет | ТКЛМ-0,5Т3 ; 30 | 150/5 |  | ОДПУ | Иркутск (ЛбО) | АО "ИЭСК" - ЮЭС
15 | ЛбО | г Иркутск, Юбилейный, дом № 11/3 | МПИ ПУ истекает в 2025 г. | ЦП ЛЭОО004903 от 23.05.2024 | Замена ПУ | 2025 | 3-фазные трансформаторного включения | ИИООЭ0003366 | 01.01.2017 | ООО "ЗАПАДНОЕ УПРАВЛЕНИЕ ЖКС" | 484753 | Жилой дом ОдН - ЭУ00221697 | Включено | 08.10.2015 |  | ЮЖНЫЕ ЭЛЕКТРИЧЕСКИЕ СЕТИ/Байкальский/СПУТНИК/Спутник-ТП1032 1097/017221 | 0,4 КВольт | 43.45 |  | Выключено с 01.07.2020 | Р | ЦЭ 6803В | 0865680704281326 | Только под замену - класс точности хуже 0,5S | 2025 2 кв. | Нет | Т-0,66 ; 30 | 150/5 |  | ОДПУ | Иркутск (ЛбО) | АО "ИЭСК" - ЮЭС
16 | ЛбО | г Иркутск, Юбилейный, дом № 89 | Неисправность ПУ, МПИ ПУ истекает в 2024 г., МПИ ТТ истёк | ЦП № ЛЭОО004904 от 23.05.2024 | Замена ПУ, поверка ТТ | 2025 | 3-фазные трансформаторного включения | ИИООЭ0003380 | 01.01.2017 | ООО "ЗАПАДНОЕ УПРАВЛЕНИЕ ЖКС" | 9175199 | Жилой дом Одн - ЭУ00227061 | Включено | 01.12.2015 |  | Филиал ОАО "ИЭСК" Южные Электрические Сети/Байкальский/Спутник/яч.42 РП-12 А/1121/1/Дом 89 | 0,4 КВольт | 150 | ВРУ-0,4 кВ в ж/д | Выключено с 01.02.2019 | Н | NP73L.3-5-2 | 10752011 | Пригоден для поверки | 2025 1 кв. | Нет | Т-0,66 ; 80 | 400/5 | 2019 3 кв. | ОДПУ | Иркутск (ЛбО) | АО "ИЭСК" - ЮЭС
17 | ЛбО | г Иркутск, Юбилейный, дом № 70 | Неисправность ПУ, МПИ ПУ истекает в 2024 г., МПИ ТТ истёк | ЦП № ЛЭОО004904 от 23.05.2024 | Замена ПУ, поверка ТТ | 2025 | 3-фазные трансформаторного включения | ИИООЭ0003380 | 01.01.2017 | ООО "ЗАПАДНОЕ УПРАВЛЕНИЕ ЖКС" | 9142875 | Жилой дом ОдН - ЭУ00227068 | Включено | 01.01.2016 |  | Филиал ОАО "ИЭСК" Южные Электрические Сети/Байкальский/Спутник/ТП-1032, ТП-1097/1057/010571/дом 70 | 0,4 КВольт | 147 | ВРУ-0,4 кВ в ж/д | Выключено с 01.01.2024 | Н | NP73L.3-7-1 | 03803936 | Пригоден для поверки | 2025 1 кв. | Нет | Т-0,66 ; 80 | 400/5 | 2019 3 кв. | ОДПУ | Иркутск (ЛбО) | АО "ИЭСК" - ЮЭС
18 | ЛбО | г Иркутск, Первомайский, дом № 7 | Неисправность ПУ, МПИ ПУ истекает в 2025 г., МПИ ТТ истёк | ЦП № ЛЭОО004904 от 23.05.2024 | Замена ПУ, поверка ТТ | 2025 | 3-фазные трансформаторного включения | ИИООЭ0003380 | 01.01.2017 | ООО "ЗАПАДНОЕ УПРАВЛЕНИЕ ЖКС" | 5216323 | Жилой дом Одн - ЭУ00227125 | Включено | 01.03.2014 |  | Филиал ОАО "ИЭСК" Южные Электрические Сети/Байкальский/Мельниково 6/яч.52 РП-26 А/190/001901/Дом 7 | 0,4 КВольт | 102 | ВРУ-0,4 кВ в ж/д | Включено с 01.05.2018 | Н | NP73L.3-5-2 | 10314245 | Пригоден для поверки | 2025 2 кв. | Нет | Т-0,66 ; 40 | 200/5 | 2024 2 кв. | ОДПУ | Иркутск (ЛбО) | АО "ИЭСК" - ЮЭС
19 | ЛбО | г Иркутск, Первомайский, дом № 8 | Неисправность ПУ, МПИ ПУ истекает в 2026 г., МПИ ТТ истёк | ЦП № ЛЭОО004904 от 23.05.2024 | Замена ПУ, поверка ТТ | 2025 | 3-фазные трансформаторного включения | ИИООЭ0003380 | 01.01.2017 | ООО "ЗАПАДНОЕ УПРАВЛЕНИЕ ЖКС" | 5216324 | Жилой дом Одн - ЭУ00227126 | Включено | 01.03.2014 |  | Филиал ОАО "ИЭСК" Южные Электрические Сети/Байкальский/Мельниково 6/яч.52 РП-26 А/190/001901/Дом 8 | 0,4 КВольт | 102 | ВРУ-0,4 кВ в ж/д | Включено с 01.08.2018 | Н | NP73L.3-7-1 | 10313822 | Пригоден для поверки | 2026 3 кв. | Нет | Т-0,66 ; 40 | 200/5 | 2024 3 кв. | ОДПУ | Иркутск (ЛбО) | АО "ИЭСК" - ЮЭС
20 | ЛбО | г Иркутск, Юбилейный, дом № 29 | Неисправность ПУ, МПИ ПУ истекает в 2027 г., МПИ ТТ истёк | ЦП № ЛЭОО004904 от 23.05.2024 | Замена ПУ, поверка ТТ | 2025 | 3-фазные трансформаторного включения | ИИООЭ0003380 | 01.01.2017 | ООО "ЗАПАДНОЕ УПРАВЛЕНИЕ ЖКС" | 90060 | Жилой дом ОДн - ЭУ00227178 | Включено | 10.02.2008 |  | ЮЖНЫЕ ЭЛЕКТРИЧЕСКИЕ СЕТИ/Байкальский/СПУТНИК/Спутник-РП-12А/009751/009751 | 0,4 КВольт | 79 | ВРУ-0,4 кВ в ж/д | Выключено с 01.11.2004 | Н | NP73L.3-5-2 | 03752748 | Пригоден для поверки | 2028 1 кв. | Нет | Т-0,66 ; 40 | 200/5 | 2017 3 кв. | ОДПУ | Иркутск (ЛбО) | АО "ИЭСК" - ЮЭС
21 | ЛбО | г Иркутск, Первомайский, дом № 36 | Неисправность ПУ, МПИ ПУ истекает в 2024 г., МПИ ТТ истёк | ЦП № ЛЭОО004904 от 23.05.2024 | Замена ПУ, поверка ТТ | 2025 | 3-фазные трансформаторного включения | ИИООЭ0003380 | 01.01.2017 | ООО "ЗАПАДНОЕ УПРАВЛЕНИЕ ЖКС" | 240990 | Жилой дом Одн - ЭУ00227375 | Включено | 01.05.2008 |  | ЮЖНЫЕ ЭЛЕКТРИЧЕСКИЕ СЕТИ/Байкальский/МЕЛЬНИКОВО-6/Мельниково-РП-26 А/001952/001951 | 0,4 КВольт | 150 | ВРУ-0,4 кВ в ж/д | Выключено с 01.11.2023 | Н | NP73L.3-5-2 | 10748761 | Пригоден для поверки | 2025 1 кв. | Нет | Т-0,66 ; 40 | 200/5 | 2023 3 кв. | ОДПУ | Иркутск (ЛбО) | АО "ИЭСК" - ЮЭС
22 | ЛбО | г Иркутск, Первомайский, дом № 83 | Неисправность ПУ | ЦП № ЛЭОО004904 от 23.05.2024 | Замена ПУ | 2025 | 3-фазные трансформаторного включения | ИИООЭ0003380 | 01.01.2017 | ООО "ЗАПАДНОЕ УПРАВЛЕНИЕ ЖКС" | 203994 | Жилой дом Одн - ЭУ00227414 | Включено | 06.08.2002 |  | ЮЭС/Левобережный/Мельниково-10/КЛ 10 кВ Мельниково - яч.25 РП-81 Б/1196/2/гр.3 Первомайский 81 | 0,4 КВольт | 87.7 | ВРУ-0,4 кВ в ж/д | Выключено с 01.11.2004 | Н | РиМ 489.30 | 1500374 | Пригоден для поверки | 2034 3 кв. | Нет | Т-0,66 ; 40 | 200/5 | 2034 3 кв. | ОДПУ | Иркутск (ЛбО) | АО "ИЭСК" - ЮЭС
23 | ЛбО | г Иркутск, Юбилейный, дом № 19 | Неисправность ПУ, МПИ ПУ истёк, МПИ ТТ истёк | ЦП № ЛЭОО004904 от 23.05.2024 | Замена ПУ, поверка ТТ | 2025 | 3-фазные трансформаторного включения | ИИООЭ0003380 | 01.01.2017 | ООО "ЗАПАДНОЕ УПРАВЛЕНИЕ ЖКС" | 88693 | Жилой дом Одн - ЭУ00227497 | Включено | 01.02.2008 |  | ЮЖНЫЕ ЭЛЕКТРИЧЕСКИЕ СЕТИ/Байкальский/СПУТНИК/Спутник-РП-12А/009751 | 0,4 КВольт | 90 | ВРУ-0,4 кВ в ж/д | Включено с 01.08.2018 | Н | NP73L.3-5-2 | 03754538 | Пригоден для поверки | 2023 2 кв. | Нет | Т-0,66 УЗ; 30 | 150/5 | 2021 2 кв. | ОДПУ | Иркутск (ЛбО) | АО "ИЭСК" - ЮЭС
24 | ЛбО | г Иркутск, Юбилейный, дом № 76 | Неисправность ПУ, МПИ ПУ истекает в 2028 г., МПИ ТТ истёк | ЦП № ЛЭОО004904 от 23.05.2024 | Замена ПУ, поверка ТТ | 2025 | 3-фазные трансформаторного включения | ИИООЭ0003380 | 01.01.2017 | ООО "ЗАПАДНОЕ УПРАВЛЕНИЕ ЖКС" | 142136 | Жилой дом ОДн - ЭУ00227528 | Включено | 01.02.2008 |  | ЮЖНЫЕ ЭЛЕКТРИЧЕСКИЕ СЕТИ/Байкальский/СПУТНИК/Спутник-ТП1032 1097/010582 | 0,4 КВольт | 147 | ВРУ-0,4 кВ в ж/д | Выключено с 01.11.2004 | Н | NP73L.3-5-2 | 03464658 | Пригоден для поверки | 2028 2 кв. | Нет | Т-0,66 ; 40 | 200/5 | 2017 3 кв. | ОДПУ | Иркутск (ЛбО) | АО "ИЭСК" - ЮЭС
25 | ЛбО | г Иркутск, Приморский, дом № 22 | Неисправность ПУ, МПИ ПУ истёк | ЦП ЛЭОО005002 от 19.02.2024 | Замена ПУ | 2025 | 3-фазные трансформаторного включения | ИИООЭ0011252 | 01.01.2017 | УК ЭНЕРГИЯ ООО | 179482 | Жилой дом ОДН - ЭУ00243081 | Включено | 01.12.2016 |  | ЮЖНЫЕ ЭЛЕКТРИЧЕСКИЕ СЕТИ/Байкальский/СПУТНИК/Спутник-РП-11/010021 | 0,4 КВольт | 86 | ВРУ-0,4 кВ | Включено с 01.03.2021 | Н | NP73L.3-5-2 | 3465664 | Пригоден для поверки | 2023 4 кв. | Нет | ТОП-0,66 ; 30 | 150/5 | 2033 3 кв. | ОДПУ | Иркутск (ЛбО) | АО "ИЭСК" - ЮЭС
26 | ЛбО | г Иркутск, Приморский, дом № 13 | Неисправность ПУ | ЦП ЛЭОО005002 от 19.02.2024 | Замена ПУ | 2025 | 3-фазные трансформаторного включения | ИИООЭ0011252 | 01.01.2017 | УК ЭНЕРГИЯ ООО | 180015 | Жилой дом ОДН - ЭУ00243094 | Включено | 01.04.2017 |  | ЮЖНЫЕ ЭЛЕКТРИЧЕСКИЕ СЕТИ/Байкальский/ЮЖНАЯ-6/Южная-РП11/009892 | 0,4 КВольт | 152 | ВУ-0,4 кВ | Включено с 01.09.2021 | Н | Меркурий 234 ARTM2-03 DPBR.F04 (Лора) | 44274433 | Пригоден для поверки | 2037 2 кв. | Да | Т-0,66 У3; 80 | 400/5 | 2037 2 кв. | ОДПУ | Иркутск (ЛбО) | АО "ИЭСК" - ЮЭС
27 | ЛбО | г Иркутск, Приморский, дом № 13 | Неисправность ПУ | ЦП ЛЭОО005002 от 19.02.2024 | Замена ПУ | 2025 | 3-фазные трансформаторного включения | ИИООЭ0011252 | 01.01.2017 | УК ЭНЕРГИЯ ООО | 180015 | Жилой дом ОДН - ЭУ00243094 | Включено | 01.04.2017 |  | ЮЖНЫЕ ЭЛЕКТРИЧЕСКИЕ СЕТИ/Байкальский/ЮЖНАЯ-6/Южная-РП11/009892 | 0,4 КВольт | 152 | ВУ-0,4 кВ | Включено с 01.04.2017 | Н | Меркурий 234 ARTM2-03 DPBR.F04 (Лора) | 44274448 | Пригоден для поверки | 2037 2 кв. | Да | Т-0,66 У3; 80 | 400/5 | 2037 2 кв. | ОДПУ | Иркутск (ЛбО) | АО "ИЭСК" - ЮЭС
28 | ЛбО | г Иркутск, Приморский, дом № 25 | Неисправность ПУ, МПИ ПУ истёк | ЦП ЛЭОО005002 от 19.02.2024 | Замена ПУ | 2025 | 3-фазные трансформаторного включения | ИИООЭ0011252 | 01.01.2017 | УК ЭНЕРГИЯ ООО | 100046 | Жилой дом ОДН - ЭУ00243114 | Включено | 01.01.2015 |  | ЮЖНЫЕ ЭЛЕКТРИЧЕСКИЕ СЕТИ/Байкальский/СПУТНИК/Спутник-РП-11/010021/010021/Дом 25 | 0,4 КВольт | 102 |  | Включено с 01.10.2016 | Н | NP73L.3-5-2 | 03474260 | Пригоден для поверки | 2023 2 кв. | Нет | ТОП-0,66 ; 40 | 200/5 | 2033 2 кв. | ОДПУ | Иркутск (ЛбО) | АО "ИЭСК" - ЮЭС
29 | ЛбО | г Иркутск, Первомайский, дом № 37 | Неисправность ПУ, МПИ ПУ истекает в 2026 г., МПИ ТТ истёк | ЦП ЛЭОО005002 от 19.02.2024 | Замена ПУ, поверка ТТ | 2025 | 3-фазные трансформаторного включения | ИИООЭ0011252 | 01.01.2017 | УК ЭНЕРГИЯ ООО | 241511 | Жилой дом ОДН норматив - ЭУ00243122 | Включено | 01.05.2017 |  | ЮЖНЫЕ ЭЛЕКТРИЧЕСКИЕ СЕТИ/Байкальский/МЕЛЬНИКОВО-6/Мельниково-РП-26 А/001952/001951 | 0,4 КВольт |  |  | Выключено с 01.10.2020 | Н | МАТРИЦА NR 73E | 04304870 | Пригоден для поверки | 2026 2 кв. | Нет | Т-0,66 ; 60 | 300/5 | 2023 1 кв. | ОДПУ | Иркутск (ЛбО) | АО "ИЭСК" - ЮЭС
30 | ЛбО | г Иркутск, мкр Юбилейный, дом № 17 | Неисправность ПУ, МПИ ПУ истекает в 2026 г., МПИ ТТ истекает в 2027 г. | АЦП № ЛЭОО005014 от 06.03.2024 | Замена ПУ, поверка ТТ | 2025 | 3-фазные трансформаторного включения | ИИООЭ0014366 | 03.05.2017 | КОВЧЕГ ТСЖ | 269204 | ОДПУ жилого дома - ЭУ00098262 | Включено | 01.01.2017 |  | ЮЖНЫЕ ЭЛЕКТРИЧЕСКИЕ СЕТИ/Байкальский/СПУТНИК/Спутник-РП-12Б/009812 | 0,4 КВольт | 212 | ВРУ-0,4 кВ ОДПУ Юбилейный, 17 (бл. Б) | Включено с 01.06.2017 | Н | ЦЭ 6803В | 009082042002910 | Только под замену - класс точности хуже 0,5S | 2027 1 кв. | Нет | Т-0,66 УЗ; 30 | 150/5 | 2027 2 кв. | ОДПУ | Иркутск (ЛбО) | АО "ИЭСК" - ЮЭС
31 | ЛбО | г Иркутск, мкр Радужный, дом № 44 | Неисправность ПУ, МПИ ПУ истекает в 2027 г. | ЦП ЛЭОО005030 от 11.03.2024 | Замена ПУ | 2025 | 3-фазные трансформаторного включения | ИИООЭ5003011 | 27.01.2017 | ХОЛДИНГ-РАДУЖНЫЙ ООО | 480912 | *ОДН жилого дома - ЭУ00092627 | Включено | 01.01.2017 |  | ЮЖНЫЕ ЭЛЕКТРИЧЕСКИЕ СЕТИ/Байкальский/СПУТНИК/Спутник-РП39А/013151 | 0,4 КВольт |  | ВУ-0,4 кВ Ж/Д | Выключено с 01.01.2019 | Н | NP73L.3-14-1 | 1081251 | Пригоден для поверки | 2027 3 кв. | Нет | ТОП-0,66 ; 40 | 200/5 | 2033 3 кв. | ОДПУ | Иркутск (ЛбО) | АО "ИЭСК" - ЮЭС
32 | ЛбО | г Иркутск, мкр Радужный, дом № 121,121 А | МПИ ПУ истекает в 2025 г., МПИ ТТ истекает в 2025 г. | ЦП ЛЭОО005030 от 11.03.2024 | Замена ПУ, поверка ТТ | 2025 | 3-фазные трансформаторного включения | ИИООЭ5003011 | 27.01.2017 | ХОЛДИНГ-РАДУЖНЫЙ ООО | 484611 | *ОДН жилых домов - ЭУ00092585 | Включено | 01.06.2018 |  | ЮЖНЫЕ ЭЛЕКТРИЧЕСКИЕ СЕТИ/Байкальский/СПУТНИК/Спутник-РП-39 Б/2398 | 0,4 КВольт |  | РУ-0,4 кВ ж/д № 121 б/с 5/1 | Включено с 01.06.2018 | Р | ЦЭ 6803В | 008969022000300 | Только под замену - класс точности хуже 0,5S | 2025 3 кв. | Нет | Т-0,66 ; 40 | 200/5 | 2025 2 кв. | ОДПУ | Иркутск (ЛбО) | АО "ИЭСК" - ЮЭС
33 | ЛбО | г Иркутск, мкр Радужный, дом № 111 | Неисправность ПУ, МПИ ПУ истекает в 2026 г., МПИ ТТ истёк | ЛЭОО004930 | Замена ПУ, поверка ТТ | 2025 | 3-фазные трансформаторного включения | ИИООЭ5012371 | 27.01.2017 | РАЙОН КОМФОРТА ООО | 314663 | *ОДН жилого дома - ЭУ00092499 | Включено | 01.03.2017 | ООО "Энергетическая компания"Радиан" | Филиал ОАО "ИЭСК" Южные Электрические Сети/Байкальский/Спутник/яч.29 РП-39 Б/5735/1 | 0,4 КВольт |  | ВРУ-0,4 кВ ввод-2 | Включено с 01.07.2017 | Н | Меркурий 230 AR 03 CL | 17652919 | Пригоден для поверки | 2026 2 кв. | Нет | ТТИ-40; 80 | 400/5 | 2022 2 кв. | ОДПУ | Иркутск (ЛбО) | ООО "ЭК "Радиан"
34 | ЛбО | г Иркутск, м-н Первомайский, дом № 33/1 | МПИ ПУ истекает в 2025 г., МПИ ТТ истёк | ЦП № ЛЭОО004979 от 04.03.2024 | Замена ПУ, поверка ТТ | 2025 | 3-фазные трансформаторного включения | ЛЭООЭ0017772 | 01.10.2020 | ООО "УПРАВЛЯЮЩАЯ КОМПАНИЯ "АЛЬТЕРНАТИВА" | 307424 | ОДН жилого дома - ЭУ01013024 | Включено | 01.08.2023 |  |  |  |  | ВРУ-0,4 кВ ж/д № 33/1 ОДПУ | Включено с 01.09.2023 | Р | Нева 301 | 301957 | Только под замену - класс точности хуже 0,5S | 2025 4 кв. | Нет | Т-0,66 ; 30 | 150/5 | 2023 4 кв. | ОДПУ | Иркутск (ЛбО) | АО "ИЭСК" - ЮЭС
35 | ЛбО | рп Маркова, кв-л Южный парк, дом № 5 | Неисправность ПУ, МПИ ПУ истекает в 2028 г., МПИ ТТ истёк | ЦП ЛЭОО005040 от 13.03.2024 | Замена ПУ, поверка ТТ | 2025 | 3-фазные трансформаторного включения | ЛЭООЭ0018319 | 28.07.2019 | УК ПРОЕКТ ООО | 497899 | Жилой дом ОДН - ЭУ00040512 | Включено | 01.02.2021 |  | ЮЭС/Байкальский/Изумрудная/КВЛ 10 кВ Изумрудная - яч.4 ТП-1378 Взрывпром, ТП-2811/6080 | 0,4 КВольт | 246.6 |  | Включено с 01.02.2021 | Н | Меркурий 230 АМ-03 | 36017174 | Пригоден для поверки | 2028 3 кв. | Нет | ТТИ-А; 30 | 150/5 | 2023 4 кв. | ОДПУ | Маркова (ЛбО) | АО "ИЭСК" - ЮЭС
36 | ЛбО | г Иркутск, мкр Ершовский, дом № 28/2 | МПИ ПУ истекает в 2025 г., МПИ ТТ истёк | ЦП ЛЭОО005051 от 18.03.2024 | Замена ПУ, поверка ТТ | 2025 | 3-фазные трансформаторного включения | ЛЭООЭ0022704 | 21.06.2023 | УК СМС ООО | 315107 | Жилой дом - ЭУ01008565 | Включено | 02.06.2023 | ООО "Энергетическая компания"Радиан" | Филиал ОАО "ИЭСК" Южные Электрические Сети/Байкальский/Ерши/яч.23 ТП-2849п/2849 | 0,4 КВольт | 40 |  | Включено с 01.06.2023 | Р | ЦЭ 6803В М7 Р31 | 09072022007710 | Только под замену - класс точности хуже 0,5S | 2025 2 кв. | Нет | Т-0,66 ; 40 | 200/5 | 2022 2 кв. | ОДПУ | Иркутск (ЛбО) | ООО "ЭК "Радиан"
37 | ЛбО | г Иркутск, мкр Ершовский, дом № 28/12 | МПИ ПУ истекает в 2025 г., МПИ ТТ истёк | ЦП ЛЭОО005051 от 18.03.2024 | Замена ПУ, поверка ТТ | 2025 | 3-фазные трансформаторного включения | ЛЭООЭ0022704 | 21.06.2023 | УК СМС ООО | 315117 | Жилой дом - ЭУ01008575 | Включено | 02.06.2023 | ООО "Энергетическая компания"Радиан" | Филиал ОАО "ИЭСК" Южные Электрические Сети/Байкальский/Ерши/яч.23 ТП-2849п/2849 | 0,4 КВольт | 33 |  | Включено с 01.06.2023 | Р | ЦЭ 6803В М7 Р31 | 009359034004105 | Только под замену - класс точности хуже 0,5S | 2025 2 кв. | Нет | Т-0,66 ; 40 | 200/5 | 2022 2 кв. | ОДПУ | Иркутск (ЛбО) | ООО "ЭК "Радиан"
38 | ЛбО | г Иркутск, мкр Ершовский, ул Пихтовая, дом № 138 | Неисправность ПУ, МПИ ПУ истёк, МПИ ТТ истёк | ЦП ЛЭОО005051 от 18.03.2024 | Замена ПУ, поверка ТТ | 2025 | 3-фазные трансформаторного включения | ЛЭООЭ0022704 | 21.06.2023 | УК СМС ООО | 315153 | Жилой дом - ЭУ01008611 | Включено | 02.06.2023 | ООО "Энергетическая компания"Радиан" | Филиал ОАО "ИЭСК" Южные Электрические Сети/Байкальский/Ерши/яч.18 ТП-1871/2243 | 0,4 КВольт | 110 |  | Включено с 01.06.2023 | Н | ЦЭ 6803В | 0711170104024642 | Только под замену - класс точности хуже 0,5S | 2023 3 кв. | Нет | Т-0,66 ; 40 | 200/5 | 2022 3 кв. | ОДПУ | Иркутск (ЛбО) | ООО "ЭК "Радиан"
39 | ЛбО | г Иркутск, мкр Ершовский, ул Пихтовая, дом № 140 | Неисправность ПУ, МПИ ПУ истёк, МПИ ТТ истёк | ЦП ЛЭОО005051 от 18.03.2024 | Замена ПУ, поверка ТТ | 2025 | 3-фазные трансформаторного включения | ЛЭООЭ0022704 | 21.06.2023 | УК СМС ООО | 315154 | Жилой дом - ЭУ01008612 | Включено | 02.06.2023 | ООО "Энергетическая компания"Радиан" | Филиал ОАО "ИЭСК" Южные Электрические Сети/Байкальский/Ерши/яч.18 ТП-1871/2243 | 0,4 КВольт | 110 |  | Включено с 01.06.2023 | Н | ЦЭ 6803В | 0711170106129315 | Только под замену - класс точности хуже 0,5S | 2023 4 кв. | Нет | Т-0,66 ; 40 | 200/5 | 2022 3 кв. | ОДПУ | Иркутск (ЛбО) | ООО "ЭК "Радиан"
40 | ЛбО | г Иркутск, мкр Ершовский, дом № 89/1 | Неисправность ПУ | ЦП ЛЭОО005051 от 18.03.2024 | Замена ПУ | 2025 | 3-фазные трансформаторного включения | ЛЭООЭ0022704 | 21.06.2023 | УК СМС ООО | 315158 | Жилой дом - ЭУ01008616 | Включено | 02.06.2023 | ООО "Энергетическая компания"Радиан" | Филиал ОАО "ИЭСК" Южные Электрические Сети/Байкальский/Ерши/яч.18 ТП-1871/1871 | 0,4 КВольт | 50 |  | Включено с 01.06.2023 | Н | Меркурий 234 ARTM-03 DPBR.F04 | 41846746 | Пригоден для поверки | 2036 2 кв. | Да | Т-0,66 У3; 50 | 250/5 | 2037 3 кв. | ОДПУ | Иркутск (ЛбО) | ООО "ЭК "Радиан"
41 | ЛбО | г Иркутск, мкр Ершовский, дом № 89/2, 89/3 | Неисправность ПУ | ЦП ЛЭОО005051 от 18.03.2024 | Замена ПУ | 2025 | 3-фазные трансформаторного включения | ЛЭООЭ0022704 | 21.06.2023 | УК СМС ООО | 315159 | Жилой дом - ЭУ01008617 | Включено | 02.06.2023 | ООО "Энергетическая компания"Радиан" | Филиал ОАО "ИЭСК" Южные Электрические Сети/Байкальский/Ерши/яч.18 ТП-1871/1871 | 0,4 КВольт | 91.9 |  | Включено с 01.06.2023 | Н | Меркурий 234 ARTM-03 DPBR.F04 | 41860059 | Пригоден для поверки | 2036 2 кв. | Да | Т-0,66 У3; 50 | 250/5 | 2038 1 кв. | ОДПУ | Иркутск (ЛбО) | ООО "ЭК "Радиан"
42 | ЛбО | г Иркутск, мкр Ершовский, дом № 126 | Неисправность ПУ | ЦП ЛЭОО005051 от 18.03.2024 | Замена ПУ | 2025 | 3-фазные трансформаторного включения | ЛЭООЭ0022704 | 21.06.2023 | УК СМС ООО | 315164 | Жилой дом - ЭУ01008620 | Включено | 02.06.2023 | ООО "Энергетическая компания"Радиан" | Филиал ОАО "ИЭСК" Южные Электрические Сети/Байкальский/Спутник/ВЛ 6 кВ Спутник - яч.47 ТП-1144, ТП-3 | 0,4 КВольт | 50 |  | Включено с 01.06.2023 | Н | Меркурий 234 ARTM2-03 DPBR.F04 (Лора) | 41860252 | Пригоден для поверки | 2036 2 кв. | Да | Т-0,66 ; 40 | 200/5 | 2037 3 кв. | ОДПУ | Иркутск (ЛбО) | ООО "ЭК "Радиан"
43 | ЛбО | г Иркутск, мкр Ершовский, дом № 132 Б | МПИ ПУ истекает в 2025 г., МПИ ТТ истёк | ЦП ЛЭОО005051 от 18.03.2024 | Замена ПУ, поверка ТТ | 2025 | 3-фазные трансформаторного включения | ЛЭООЭ0022704 | 21.06.2023 | УК СМС ООО | 315168 | Жилой дом - ЭУ01008624 | Включено | 02.06.2023 | ООО "Энергетическая компания"Радиан" | Филиал ОАО "ИЭСК" Южные Электрические Сети/Байкальский/Спутник/ВЛ 6 кВ Спутник - яч.47 ТП-1144, ТП-3 | 0,4 КВольт | 45 |  | Включено с 01.06.2023 | Р | ЦЭ 6803В | 00972022008339 | Только под замену - класс точности хуже 0,5S | 2025 2 кв. | Нет | Т-0,66 ; 40 | 200/5 | 2022 3 кв. | ОДПУ | Иркутск (ЛбО) | ООО "ЭК "Радиан"
44 | ЛбО | р-н Иркутский, рп Маркова, дом № 3 | Неисправность ПУ, МПИ ТТ истёк | ЦП № ЛЭОО004983 от 04.03.2024 | Замена ПУ, поверка ТТ | 2025 | 3-фазные трансформаторного включения | ЛЭООЭ5012306 | 24.10.2019 | ООО "УК" | 312657 | *ОДН жилого дома - ЭУ01013861 | Включено | 01.10.2023 | ОГУЭП "Облкоммунэнерго" | ЮЭС/Байкальский/РП Марково/ВЛ 10 кВ РП Марково - яч.14 Марково А | 0,4 КВольт |  | РУ-0,4 кВ фасад дома | Выключено с 01.11.2023 | Н | РиМ 489.13 | 01118221 | Пригоден для поверки | 2030 4 кв. | Нет | Т-0,66 У3; 20 | 100/5 | 2022 4 кв. | ОДПУ | Маркова (ЛбО) | ОГУЭП "Облкоммунэнерго"
45 | ЛбО | г Иркутск, ул 2-я Железнодорожная, дом № 8 | Неисправность ПУ, МПИ ПУ истёк | ЦП № ЛЭОО004904 от 23.05.2024 | Замена ПУ | 2025 | 3-фазные трансформаторного включения | ИИООЭ0003380 | 01.01.2017 | ООО "ЗАПАДНОЕ УПРАВЛЕНИЕ ЖКС" | 35898 | Жилой дом Одн - ЭУ00227186 | Включено | 01.05.2008 |  | ЮЖНЫЕ ЭЛЕКТРИЧЕСКИЕ СЕТИ/Байкальский/СВЕРДЛОВО/Свердлово-ТП-349/005442 | 0,4 КВольт | 192 | ВРУ-0,4 кВ в ж/д | Выключено с 01.06.2021 | Н | NP73L.3-5-2 | 3465697 | Пригоден для поверки | 2023 4 кв. | Нет | ТОП-0,66 ; 40 | 200/5 | 2031 2 кв. | ОДПУ | Иркутск (ЛбО) | АО "ИЭСК" - ЮЭС
46 | ЛбО | г Иркутск, ул 2-я Железнодорожная, дом № 3 | Неисправность ПУ, МПИ ТТ истёк | ЦП № ЛЭОО004904 от 23.05.2024 | Замена ПУ, поверка ТТ | 2025 | 3-фазные трансформаторного включения | ИИООЭ0003380 | 01.01.2017 | ООО "ЗАПАДНОЕ УПРАВЛЕНИЕ ЖКС" | 8308229 | Жилой дом ОдН - ОКЭ - ЭУ00227152 | Включено | 01.02.2016 | ОГУЭП "Облкоммунэнерго" | ЮЭС/Байкальский/Глазково/КЛ 10 кВ Глазково - яч.51 РП-54 Б | 0,4 КВольт | 109.8 | ВРУ-0,4 кВ на фасаде ж/д | Включено с 01.01.2017 | Н | Меркурий 234 ARTM-03 PBR.G | 41909207 | Пригоден для поверки | 2036 3 кв. | Нет | Т-0,66 УЗ ; 40 | 200/5 | 2023 4 кв. | ОДПУ | Иркутск (ЛбО) | ОГУЭП "Облкоммунэнерго"
47 | ЛбО | г Иркутск, ул 2-я Железнодорожная, дом № 30 | Неисправность ПУ, МПИ ТТ истекает в 2028 г. | ПУ № ЛЭОО001462 от 01.03.2024 | Замена ПУ, поверка ТТ | 2025 | 3-фазные трансформаторного включения | ИИООЭ0004595 | 01.11.2018 | ДОМСЕРВИС ООО | 487208 | Жилой дом ОДН - ЭУ01011829 | Включено | 01.08.2023 |  | ЮЖНЫЕ ЭЛЕКТРИЧЕСКИЕ СЕТИ/Байкальский/Глазково/ТП-1527/1527 | 0,4 КВольт | 350 | ВРУ2-0,4 кВ 2-я Ж/дорожная, 30 ОДН | Включено с 01.08.2023 | Н | Меркурий 230 AR-03 C | 41597983 | Пригоден для поверки | 2030 4 кв. | Нет | Т-0,66 У3; 20 | 100/5 | 2028 3 кв. | ОДПУ | Иркутск (ЛбО) | АО "ИЭСК" - ЮЭС
48 | ЛбО | г Иркутск, ул 2-я Железнодорожная, дом № 32 | Неисправность ПУ, МПИ ТТ истекает в 2028 г. | ПУ № ЛЭОО002058 от 01.03.2024 | Замена ПУ, поверка ТТ | 2025 | 3-фазные трансформаторного включения | ИИООЭ0004595 | 01.11.2018 | ДОМСЕРВИС ООО | 500906 | Жилой дом ОДН - ЭУ01011830 | Включено | 01.08.2023 |  | ЮЭС/Левобережный/Глазково/КВЛ 10 кВ Глазково - яч.45 РП-86п/1527/1/гр.10 2-я Железнодорожная,30 | 0,4 КВольт | 350 | ВРУ2-0,4 кВ 2-я Ж/дорожная, 32 ОДН | Включено с 01.08.2023 | Н | Меркурий 230 AR-03 C | 41597932 | Пригоден для поверки | 2030 1 кв. | Нет | Т-0,66 У3; 20 | 100/5 | 2028 3 кв. | ОДПУ | Иркутск (ЛбО) | АО "ИЭСК" - ЮЭС
49 | ЛбО | р-н Иркутский, рп Маркова, ул Академика Герасимова, дом № 6 | Неисправность ПУ | ЦП ЛЭОО004898 от 21.05.2024 | Замена ПУ | 2025 | 3-фазные трансформаторного включения | ИИООЭ0000610 | 15.03.2018 | ООО "УК "ЛЕВОБЕРЕЖНАЯ" | 500595 | ОДН жилого дома - ЭУ01006124 | Включено | 01.04.2023 |  | ЮЭС/Левобережный/Пивзавод/КВЛ 10 кВ Пивзавод - яч.29 ТП-5989 | 0,4 КВольт |  | Дом 11 б/с 3 ВУ1 квартиры | Включено с 01.04.2023 | Н | Меркурий 230 ART-03 PQRSIDN | 47014691 | Пригоден для поверки | 2032 3 кв. | Нет | Т-0,66; 50 | 250/5 | 2029 3 кв. | ОДПУ | Маркова (ЛбО) | АО "ИЭСК" - ЮЭС
50 | ЛбО | р-н Иркутский, рп Маркова, ул Академика Герасимова, дом № 7, пом мкд | Неисправность ПУ | ЦП ЛЭОО004898 от 21.05.2024 | Замена ПУ | 2025 | 3-фазные трансформаторного включения | ИИООЭ0000610 | 15.03.2018 | ООО "УК "ЛЕВОБЕРЕЖНАЯ" | 500923 | ОДН жилого дома - ЭУ01013879 | Включено | 01.10.2023 |  | ЮЭС/Левобережный/Пивзавод/КВЛ 10 кВ Пивзавод - яч.29 ТП-5989 | 0,4 КВольт |  | ВРУ-0,4 кВ | Выключено с 01.03.2024 | Н | Меркурий 236 ART-03 PQRS | 47086459 | Пригоден для поверки | 2038 3 кв. | Нет | Т-0,66 УЗ; 40 | 200/5 | 2029 3 кв. | ОДПУ | Маркова (ЛбО) | АО "ИЭСК" - ЮЭС
51 | ЛбО | р-н Иркутский, рп Маркова, ул Академика Герасимова, дом № 8, пом мкд | Неисправность ПУ | ЦП ЛЭОО004898 от 21.05.2024 | Замена ПУ | 2025 | 3-фазные трансформаторного включения | ИИООЭ0000610 | 15.03.2018 | ООО "УК "ЛЕВОБЕРЕЖНАЯ" | 500924 | ОДН жилого дома - ЭУ01013880 | Включено | 01.10.2023 |  | ЮЭС/Левобережный/Пивзавод/КВЛ 10 кВ Пивзавод - яч.29 ТП-5989 | 0,4 КВольт |  | ВРУ-0,4 кВ | Выключено с 01.03.2024 | Н | Меркурий 236 ART-03 PQRS | 47086207 | Пригоден для поверки | 2038 3 кв. | Нет | Т-0,66 У3; 20 | 100/5 | 2029 2 кв. | ОДПУ | Маркова (ЛбО) | АО "ИЭСК" - ЮЭС
52 | ЛбО | г Иркутск, ул Академика Курчатова, дом № 2в | Неисправность ПУ | ЦП ЛЭОО004903 от 23.05.2024 | Замена ПУ | 2025 | 3-фазные трансформаторного включения | ИИООЭ0003366 | 01.01.2017 | ООО "ЗАПАДНОЕ УПРАВЛЕНИЕ ЖКС" | 278461 | Жилой дом ОДн - ЭУ00221278 | Включено | 08.02.2002 |  | ЮЖНЫЕ ЭЛЕКТРИЧЕСКИЕ СЕТИ/Байкальский/СТУДЕНЧЕСКАЯ/яч.22 ТП-614 ТП-610/009661/009662/ул.Курчатова, 2В | 0,4 КВольт |  |  | Выключено с 01.04.2024 | Н | Меркурий 234 ARTM2-03 DPBR.F04 (Лора) | 45780965 | Пригоден для поверки | 2037 4 кв. | Да | Т-0,66 ; 60 | 300/5 | 2037 3 кв. | ОДПУ | Иркутск (ЛбО) | АО "ИЭСК" - ЮЭС
53 | ЛбО | г Иркутск, ул Академическая, дом № 38 | Неисправность ПУ, МПИ ПУ истёк | ЦП ЛЭОО004931 от 16.01.2024 | Замена ПУ | 2025 | 3-фазные трансформаторного включения | ИИООЭ0003026 | 27.01.2017 | ТОВАРИЩЕСТВО СОБСТВЕННИКОВ ЖИЛЬЯ "ЮЖНЫЙ" | 6481660 | Жилой дом ОДПУ - ЭУ00109376 | Включено | 01.01.2017 |  | ЮЖНЫЕ ЭЛЕКТРИЧЕСКИЕ СЕТИ/Байкальский/СПУТНИК/Спутник-ТП 1621/016211 | 0,4 КВольт | 216 |  | Включено с 01.10.2017 | Н | NP73L.3-5-2 | 03752730 | Пригоден для поверки | 2023 2 кв. | Нет | Т-0,66 ; 30 | 150/5 |  | ОДПУ | Иркутск (ЛбО) | АО "ИЭСК" - ЮЭС
54 | ЛбО | г Иркутск, ул Академическая, дом № 28 б/с 1,2 | МПИ ПУ истёк, МПИ ТТ истекает в 2025 г. | ЦП ЛЭОО004931 от 16.01.2024 | Замена ПУ, поверка ТТ | 2025 | 3-фазные трансформаторного включения | ИИООЭ0003026 | 27.01.2017 | ТОВАРИЩЕСТВО СОБСТВЕННИКОВ ЖИЛЬЯ "ЮЖНЫЙ" | 483751 | Жилой дом ОДПУ - ЭУ00109382 | Включено | 01.01.2017 |  | ЮЭС/Байкальский/Спутник/КЛ 6 кВ Спутник - яч.7 ТП-2261/2261 | 0,4 КВольт | 40 | ОДПУ в ВРУ-0,4кВ | Включено с 01.05.2009 | Р | ЦЭ 6803В | 0728370401138114 | Только под замену - класс точности хуже 0,5S | 2023 3 кв. | Нет | Т-0,66 УЗ; 30 | 150/5 | 2025 4 кв. | ОДПУ | Иркутск (ЛбО) | АО "ИЭСК" - ЮЭС
55 | ЛбО | г Иркутск, ул Академическая, дом № 28 б/с 1,2 | МПИ ПУ истёк, МПИ ТТ истекает в 2027 г. | ЦП ЛЭОО004931 от 16.01.2024 | Замена ПУ, поверка ТТ | 2025 | 3-фазные трансформаторного включения | ИИООЭ0003026 | 27.01.2017 | ТОВАРИЩЕСТВО СОБСТВЕННИКОВ ЖИЛЬЯ "ЮЖНЫЙ" | 483751 | Жилой дом ОДПУ - ЭУ00109382 | Включено | 01.01.2017 |  | ЮЭС/Байкальский/Спутник/КЛ 6 кВ Спутник - яч.7 ТП-2261/2261 | 0,4 КВольт | 40 | ОДПУ в ВРУ-0,4кВ (нежилые помещения) | Включено с 01.02.2020 | Р | ЦЭ 6803В | 0728370401139272 | Только под замену - класс точности хуже 0,5S | 2023 4 кв. | Нет | Т-0,66 УЗ ; 80 | 400/5 | 2027 3 кв. | ОДПУ | Иркутск (ЛбО) | АО "ИЭСК" - ЮЭС
56 | ЛбО | г Иркутск, ул Академическая, дом № 56/5 | МПИ ПУ истекает в 2025 г., МПИ ТТ истекает в 2025 г. | ЛЭОО003992 | Замена ПУ, поверка ТТ | 2025 | 3-фазные трансформаторного включения | ИИООЭ0003026 | 27.01.2017 | ТОВАРИЩЕСТВО СОБСТВЕННИКОВ ЖИЛЬЯ "ЮЖНЫЙ" | 306997 | Жилой дом ОДПУ - ЭУ00109392 | Включено | 01.01.2017 |  | ЮЭС/Байкальский/Спутник/КЛ 6 кВ Спутник - яч.7 ТП-2261/2261 | 0,4 КВольт | 65 |  | Включено с 01.08.2010 | Р | ЦЭ 6803В | 007878026000832 | Только под замену - класс точности хуже 0,5S | 2025 4 кв. | Нет | Т-0,66 У3; 20 | 100/5 | 2025 4 кв. | ОДПУ | Иркутск (ЛбО) | АО "ИЭСК" - ЮЭС
57 | ЛбО | г Иркутск, ул Академическая, дом № 56/5 | МПИ ПУ истекает в 2025 г., МПИ ТТ истекает в 2025 г. | ЛЭОО003993 | Замена ПУ, поверка ТТ | 2025 | 3-фазные трансформаторного включения | ИИООЭ0003026 | 27.01.2017 | ТОВАРИЩЕСТВО СОБСТВЕННИКОВ ЖИЛЬЯ "ЮЖНЫЙ" | 306997 | Жилой дом ОДПУ - ЭУ00109392 | Включено | 01.01.2017 |  | ЮЭС/Байкальский/Спутник/КЛ 6 кВ Спутник - яч.7 ТП-2261/2261 | 0,4 КВольт | 65 |  | Включено с 01.08.2010 | Р | ЦЭ 6803В | 007878026001121 | Только под замену - класс точности хуже 0,5S | 2025 3 кв. | Нет | Т-0,66 У3; 20 | 100/5 | 2025 4 кв. | ОДПУ | Иркутск (ЛбО) | АО "ИЭСК" - ЮЭС
58 | ЛбО | г Иркутск, ул Академическая, дом № 11 | Неисправность ПУ, МПИ ПУ истекает в 2027 г. | ЦП № ЛЭОО004944 от 16.05.2024 | Замена ПУ | 2025 | 3-фазные трансформаторного включения | ИИООЭ0004863 | 24.01.2017 | ООО "ПАРИТЕТ" | 5076331 | ОДН жилого дома - ЭУ00229130 | Включено | 01.03.2014 |  | ЮЖНЫЕ ЭЛЕКТРИЧЕСКИЕ СЕТИ/Байкальский/КУЗЬМИХА/Кузьм-ТП832/008321/008231/ул. Академическая, 11 | 0,4 КВольт | 69 | ВРУ-0,4 кВ | Включено с 01.06.2021 | Н | NP73E.3-6-2 | 03805834 | Пригоден для поверки | 2027 2 кв. | Нет | ТОП-0,66 ; 40 | 200/5 | 2032 1 кв. | ОДПУ | Иркутск (ЛбО) | АО "ИЭСК" - ЮЭС
59 | ЛбО | г Иркутск, ул Академическая, дом № 24 | Неисправность ПУ, МПИ ПУ истекает в 2025 г., МПИ ТТ истёк | ЦП ЛЭОО005002 от 19.02.2024 | Замена ПУ, поверка ТТ | 2025 | 3-фазные трансформаторного включения | ИИООЭ0011252 | 01.01.2017 | УК ЭНЕРГИЯ ООО | 263268 | Жилой дом ОДН - ЭУ00243057 | Включено | 01.03.2016 |  | ЮЖНЫЕ ЭЛЕКТРИЧЕСКИЕ СЕТИ/Байкальский/КУЗЬМИХА/Кузьм-ТП832/008271 | 0,4 КВольт | 150 | РЩ-0,4 кВ на фасаде | Выключено с 01.03.2024 | Н | NP73L.3-14-1 | 04306705 | Пригоден для поверки | 2026 1 кв. | Нет | Т-0,66 ; 120 | 600/5 | 2020 2 кв. | ОДПУ | Иркутск (ЛбО) | АО "ИЭСК" - ЮЭС
60 | ЛбО | г Иркутск, ул Академическая, дом № 24 | Неисправность ПУ, МПИ ПУ истекает в 2025 г., МПИ ТТ истёк | ЦП ЛЭОО005002 от 19.02.2024 | Замена ПУ, поверка ТТ | 2025 | 3-фазные трансформаторного включения | ИИООЭ0011252 | 01.01.2017 | УК ЭНЕРГИЯ ООО | 263268 | Жилой дом ОДН - ЭУ00243057 | Включено | 01.03.2016 |  | ЮЖНЫЕ ЭЛЕКТРИЧЕСКИЕ СЕТИ/Байкальский/КУЗЬМИХА/Кузьм-ТП832/008271 | 0,4 КВольт | 150 | РЩ-0,4 кВ на фасаде | Выключено с 01.03.2024 | Н | NP73L.3-14-1 | 04306905 | Пригоден для поверки | 2026 1 кв. | Нет | Т-0,66 ; 120 | 600/5 | 2020 3 кв. | ОДПУ | Иркутск (ЛбО) | АО "ИЭСК" - ЮЭС
61 | ЛбО | г Иркутск, ул Академическая, дом № 60 Г | МПИ ПУ истёк | ЦП ЛЭОО005002 от 19.02.2024 | Замена ПУ | 2025 | 3-фазные трансформаторного включения | ИИООЭ0011252 | 01.01.2017 | УК ЭНЕРГИЯ ООО | 483141 | Жилой дом ОДН - ЭУ00243096 | Включено | 01.04.2017 |  | ЮЖНЫЕ ЭЛЕКТРИЧЕСКИЕ СЕТИ/Байкальский/СПУТНИК/Спутник-РП40Б | 0,4 КВольт | 148 | ВРУ-0,4 кВ | Включено с 01.04.2017 | Р | ЦЭ 6803М | 009072050005065 | Только под замену - класс точности хуже 0,5S | 2018 1 кв. | Нет | Т-0,66 ; 20 | 100/5 |  | ОДПУ | Иркутск (ЛбО) | АО "ИЭСК" - ЮЭС
62 | ЛбО | г Иркутск, ул Академическая, дом № 60 Г | Неисправность ПУ, МПИ ПУ истёк | ЦП ЛЭОО005002 от 19.02.2024 | Замена ПУ | 2025 | 3-фазные трансформаторного включения | ИИООЭ0011252 | 01.01.2017 | УК ЭНЕРГИЯ ООО | 483141 | Жилой дом ОДН - ЭУ00243096 | Включено | 01.04.2017 |  | ЮЖНЫЕ ЭЛЕКТРИЧЕСКИЕ СЕТИ/Байкальский/СПУТНИК/Спутник-РП40Б | 0,4 КВольт | 148 | ВРУ-0,4 кВ | Включено с 01.04.2017 | Н | ЦЭ 6803М | 009072060005442 | Только под замену - класс точности хуже 0,5S | 2018 1 кв. | Нет | Т-0,66 ; 40 | 200/5 |  | ОДПУ | Иркутск (ЛбО) | АО "ИЭСК" - ЮЭС
63 | ЛбО | р-н Иркутский, рп Маркова, ЖК "Луговое", ул Алексея Рыбака, дом № 2/1 | Неисправность ПУ, МПИ ПУ истёк, МПИ ТТ истёк | ЦП ЛЭОО004964 от 19.01.2024 | Замена ПУ, поверка ТТ | 2025 | 3-фазные трансформаторного включения | ИИООЭ0003798 | 05.07.2017 | УК ПАРТНЕР ООО | 309628 | *Жилой дом с нежилыми (ЖК "Луговое") - ЭУ00400691 | Включено | 27.05.2015 |  | ЮЖНЫЕ ЭЛЕКТРИЧЕСКИЕ СЕТИ/Байкальский/ПИВЗАВОД-10/Пивзавод-МПФ"Б"/3470 | 0,4 КВольт |  | ВРУ-0,4 кВ А.Рыбака, 2/1 (б/с 117) ОДПУ, квартиры, ОДН | Выключено с 01.11.2018 | Н | СЭТ4-4/1М | 0059257 | Пригоден для поверки | 2023 1 кв. | Нет | ТТН 30Т; 30 | 150/5 | 2017 4 кв. | ОДПУ | Маркова (ЛбО) | АО "ИЭСК" - ЮЭС
64 | ЛбО | р-н Иркутский, рп Маркова, ЖК "Луговое", ул Алексея Рыбака, дом № 2/1 | Неисправность ПУ, МПИ ПУ истёк, МПИ ТТ истёк | ЦП ЛЭОО004964 от 19.01.2024 | Замена ПУ, поверка ТТ | 2025 | 3-фазные трансформаторного включения | ИИООЭ0003798 | 05.07.2017 | УК ПАРТНЕР ООО | 309628 | *Жилой дом с нежилыми (ЖК "Луговое") - ЭУ00400691 | Включено | 27.05.2015 |  | ЮЖНЫЕ ЭЛЕКТРИЧЕСКИЕ СЕТИ/Байкальский/ПИВЗАВОД-10/Пивзавод-МПФ"Б"/3470 | 0,4 КВольт |  | ВРУ-0,4 кВ А.Рыбака, 2/1 (б/с 117) ОДПУ, квартиры, ОДН | Выключено с 01.11.2018 | Н | СЭТ4-4/1М | 0059275 | Пригоден для поверки | 2023 1 кв. | Нет | ТТН 30Т; 30 | 150/5 | 2017 4 кв. | ОДПУ | Маркова (ЛбО) | АО "ИЭСК" - ЮЭС
65 | ЛбО | р-н Иркутский, рп Маркова, ЖК "Луговое", ул Алексея Рыбака, дом № 2/2 | Неисправность ПУ, МПИ ПУ истёк, МПИ ТТ истёк | ЦП ЛЭОО004964 от 19.01.2024 | Замена ПУ, поверка ТТ | 2025 | 3-фазные трансформаторного включения | ИИООЭ0003798 | 05.07.2017 | УК ПАРТНЕР ООО | 309628 | *ОДН жилого дома (ЖК "Луговое") - ЭУ00400692 | Включено | 27.05.2015 |  | ЮЖНЫЕ ЭЛЕКТРИЧЕСКИЕ СЕТИ/Байкальский/ПИВЗАВОД-10/Пивзавод-МПФ"Б"/3470 | 0,4 КВольт |  | ВРУ-0,4 кВ А.Рыбака, 2/2 (б/с 118) ОДПУ, квартиры, ОДН | Выключено с 01.11.2018 | Н | СЭТ4-4/1М | 0059253 | Пригоден для поверки | 2023 1 кв. | Нет | ТТН 30Т; 30 | 150/5 | 2017 4 кв. | ОДПУ | Маркова (ЛбО) | АО "ИЭСК" - ЮЭС
66 | ЛбО | р-н Иркутский, рп Маркова, ЖК "Луговое", ул Алексея Рыбака, дом № 2/2 | Неисправность ПУ, МПИ ПУ истёк, МПИ ТТ истёк | ЦП ЛЭОО004964 от 19.01.2024 | Замена ПУ, поверка ТТ | 2025 | 3-фазные трансформаторного включения | ИИООЭ0003798 | 05.07.2017 | УК ПАРТНЕР ООО | 309628 | *ОДН жилого дома (ЖК "Луговое") - ЭУ00400692 | Включено | 27.05.2015 |  | ЮЖНЫЕ ЭЛЕКТРИЧЕСКИЕ СЕТИ/Байкальский/ПИВЗАВОД-10/Пивзавод-МПФ"Б"/3470 | 0,4 КВольт |  | ВРУ-0,4 кВ А.Рыбака, 2/2 (б/с 118) ОДПУ, квартиры, ОДН | Выключено с 01.11.2018 | Н | СЭТ4-4/1М | 0059254 | Пригоден для поверки | 2023 1 кв. | Нет | ТТН 30Т; 30 | 150/5 | 2017 4 кв. | ОДПУ | Маркова (ЛбО) | АО "ИЭСК" - ЮЭС
67 | ЛбО | р-н Иркутский, рп Маркова, ЖК "Луговое", ул Алексея Рыбака, дом № 4/1 | Неисправность ПУ, МПИ ПУ истёк, МПИ ТТ истёк | ЦП ЛЭОО004964 от 19.01.2024 | Замена ПУ, поверка ТТ | 2025 | 3-фазные трансформаторного включения | ИИООЭ0003798 | 05.07.2017 | УК ПАРТНЕР ООО | 309628 | *ОДН жилого дома (ЖК "Луговое") - ЭУ00400693 | Включено | 27.05.2015 |  | ЮЖНЫЕ ЭЛЕКТРИЧЕСКИЕ СЕТИ/Байкальский/ПИВЗАВОД-10/Пивзавод-МПФ"Б"/3470 | 0,4 КВольт |  | ВРУ-0,4 кВ А.Рыбака, 4/1 (б/с 119) ОДПУ, квартиры, ОДН | Выключено с 01.11.2018 | Н | СЭТ4-4/1М | 0059212 | Пригоден для поверки | 2023 1 кв. | Нет | ТТН 30Т; 30 | 150/5 | 2017 4 кв. | ОДПУ | Маркова (ЛбО) | АО "ИЭСК" - ЮЭС
68 | ЛбО | р-н Иркутский, рп Маркова, ЖК "Луговое", ул Алексея Рыбака, дом № 4/1 | Неисправность ПУ, МПИ ПУ истёк, МПИ ТТ истёк | ЦП ЛЭОО004964 от 19.01.2024 | Замена ПУ, поверка ТТ | 2025 | 3-фазные трансформаторного включения | ИИООЭ0003798 | 05.07.2017 | УК ПАРТНЕР ООО | 309628 | *ОДН жилого дома (ЖК "Луговое") - ЭУ00400693 | Включено | 27.05.2015 |  | ЮЖНЫЕ ЭЛЕКТРИЧЕСКИЕ СЕТИ/Байкальский/ПИВЗАВОД-10/Пивзавод-МПФ"Б"/3470 | 0,4 КВольт |  | ВРУ-0,4 кВ А.Рыбака, 4/1 (б/с 119) ОДПУ, квартиры, ОДН | Выключено с 01.11.2018 | Н | СЭТ4-4/1М | 0059220 | Пригоден для поверки | 2023 1 кв. | Нет | ТТН 30Т; 30 | 150/5 | 2017 4 кв. | ОДПУ | Маркова (ЛбО) | АО "ИЭСК" - ЮЭС
69 | ЛбО | р-н Иркутский, рп Маркова, ЖК "Луговое", ул Алексея Рыбака, дом № 4/2 | Неисправность ПУ, МПИ ПУ истёк, МПИ ТТ истёк | ЦП ЛЭОО004964 от 19.01.2024 | Замена ПУ, поверка ТТ | 2025 | 3-фазные трансформаторного включения | ИИООЭ0003798 | 05.07.2017 | УК ПАРТНЕР ООО | 309628 | *ОДН жилого дома (ЖК "Луговое") - ЭУ00400694 | Включено | 27.05.2015 |  | ЮЖНЫЕ ЭЛЕКТРИЧЕСКИЕ СЕТИ/Байкальский/ПИВЗАВОД-10/Пивзавод-МПФ"Б"/3470 | 0,4 КВольт |  | ВРУ-0,4 кВ А.Рыбака, 4/2 (б/с 120) ОДПУ, квартиры, ОДН | Выключено с 01.11.2018 | Н | СЭТ4-4/1М | 0059251 | Пригоден для поверки | 2023 1 кв. | Нет | ТТН 30Т; 30 | 150/5 | 2017 4 кв. | ОДПУ | Маркова (ЛбО) | АО "ИЭСК" - ЮЭС
70 | ЛбО | р-н Иркутский, рп Маркова, ЖК "Луговое", ул Алексея Рыбака, дом № 4/2 | Неисправность ПУ, МПИ ПУ истёк, МПИ ТТ истёк | ЦП ЛЭОО004964 от 19.01.2024 | Замена ПУ, поверка ТТ | 2025 | 3-фазные трансформаторного включения | ИИООЭ0003798 | 05.07.2017 | УК ПАРТНЕР ООО | 309628 | *ОДН жилого дома (ЖК "Луговое") - ЭУ00400694 | Включено | 27.05.2015 |  | ЮЖНЫЕ ЭЛЕКТРИЧЕСКИЕ СЕТИ/Байкальский/ПИВЗАВОД-10/Пивзавод-МПФ"Б"/3470 | 0,4 КВольт |  | ВРУ-0,4 кВ А.Рыбака, 4/2 (б/с 120) ОДПУ, квартиры, ОДН | Выключено с 01.11.2018 | Н | СЭТ4-4/1М | 0059280 | Пригоден для поверки | 2023 1 кв. | Нет | ТТН 30Т; 30 | 150/5 | 2017 4 кв. | ОДПУ | Маркова (ЛбО) | АО "ИЭСК" - ЮЭС
71 | ЛбО | г Иркутск, ул Алмазная, дом № 13, 15 | МПИ ПУ истёк, МПИ ТТ истекает в 2024 г. | ЦП № ЛЭОО004908 от 24.05.2024 | Замена ПУ, поверка ТТ | 2025 | 3-фазные трансформаторного включения | ИИООЭ0003787 | 18.04.2017 | ООО "УК "ОСТРОГ" | 309391 | Жилые дома ОДПУ с нежилыми - ЭУ00111713 | Включено | 13.03.2014 |  | Филиал ОАО "ИЭСК" Южные Электрические Сети/Байкальский/Мельниково 6/яч.8 Н-Мельниково | 0,4 КВольт | 76.3 | ВРУ-0,4 кВ | Включено с 01.03.2014 | Р | ЦЭ 6803ВМ | 009082063003823 | Только под замену - класс точности хуже 0,5S | 2023 1 кв. | Нет | Т-0,66 ; 30 | 150/5 | 2024 4 кв. | ОДПУ | Иркутск (ЛбО) | АО "ИЭСК" - ЮЭС
72 | ЛбО | г Иркутск, ул Алмазная, дом № 13, 15 | МПИ ПУ истёк, МПИ ТТ истёк | ЦП № ЛЭОО004908 от 24.05.2024 | Замена ПУ, поверка ТТ | 2025 | 3-фазные трансформаторного включения | ИИООЭ0003787 | 18.04.2017 | ООО "УК "ОСТРОГ" | 309391 | Жилые дома ОДПУ с нежилыми - ЭУ00111713 | Включено | 13.03.2014 |  | Филиал ОАО "ИЭСК" Южные Электрические Сети/Байкальский/Мельниково 6/яч.8 Н-Мельниково | 0,4 КВольт | 76.3 | ВРУ-0,4 кВ | Включено с 01.03.2014 | Р | ЦЭ 6803ВМ | 011068070001605 | Только под замену - класс точности хуже 0,5S | 2023 3 кв. | Нет | Т-0,66 ; 20 | 100/5 | 2024 1 кв. | ОДПУ | Иркутск (ЛбО) | АО "ИЭСК" - ЮЭС
73 | ЛбО | ст. Батарейная, ул Ангарская, дом № 5 | Неисправность ПУ, МПИ ПУ истекает в 2025 г., МПИ ТТ истёк | ДУ №ЛЭОО000335 от 17.01.23 | Замена ПУ, поверка ТТ | 2025 | 3-фазные трансформаторного включения | ИИООЭ0006465 | 01.09.2023 | ООО "СЕВЕРНОЕ УПРАВЛЕНИЕ ЖКС" | 481804 | Жилой дом ОдН - ЭУ00220806 | Включено | 01.01.2007 |  | ЮЖНЫЕ ЭЛЕКТРИЧЕСКИЕ СЕТИ/Левобережный/ЗАПАДНАЯ/яч. 5/ТП 1582 АТС/ТП 1582/ул. Ангарская, 5А | 0,4 КВольт | 1.6 |  | Выключено с 01.12.2018 | Н | МАТРИЦА NP73E | 04307284 | Пригоден для поверки | 2026 1 кв. | Нет | Т-0,66; 30 | 150/5 | 2024 1 кв. | ОДПУ | Иркутск (ЛбО) | АО "ИЭСК" - ЮЭС
74 | ЛбО | г Иркутск, пер Археолога Михаила Герасимова, дом № 4 | Неисправность ПУ, МПИ ТТ истекает в 2025 г. | ЦП ЛЭОО004956 от 01.04.2024 | Замена ПУ, поверка ТТ | 2025 | 3-фазные трансформаторного включения | ЛЭООЭ0017772 | 01.10.2020 | ООО "УПРАВЛЯЮЩАЯ КОМПАНИЯ "АЛЬТЕРНАТИВА" | 496537 | ОДН жилого дома - ЭУ00043882 | Включено | 01.05.2019 | ООО "Энергетическая компания"Радиан" | ЮЭС/Левобережный/Бытовая/КВЛ 10 кВ Бытовая - яч.511 РП-56 А/6040/1 | 0,4 КВольт |  | б/с 31 ОДПУ | Выключено с 01.10.2023 | Н | Меркурий 230 АМ-03 | 32385906 | Пригоден для поверки | 2029 2 кв. | Нет | Т-0,66 УЗ; 30 | 150/5 | 2025 4 кв. | ОДПУ | Иркутск (ЛбО) | ООО "ЭК "Радиан"
75 | ЛбО | г Иркутск, пер Археолога Михаила Герасимова, дом № 4 | Неисправность ПУ, МПИ ТТ истекает в 2025 г. | ЦП ЛЭОО004956 от 01.04.2024 | Замена ПУ, поверка ТТ | 2025 | 3-фазные трансформаторного включения | ЛЭООЭ0017772 | 01.10.2020 | ООО "УПРАВЛЯЮЩАЯ КОМПАНИЯ "АЛЬТЕРНАТИВА" | 496537 | ОДН жилого дома - ЭУ00043882 | Включено | 01.05.2019 | ООО "Энергетическая компания"Радиан" | ЮЭС/Левобережный/Бытовая/КВЛ 10 кВ Бытовая - яч.511 РП-56 А/6040/1 | 0,4 КВольт |  | б/с 31 ОДПУ | Выключено с 01.10.2023 | Н | Меркурий 230 АМ-03 | 32386411 | Пригоден для поверки | 2029 2 кв. | Нет | Т-0,66 УЗ; 30 | 150/5 | 2025 4 кв. | ОДПУ | Иркутск (ЛбО) | ООО "ЭК "Радиан"
76 | ЛбО | г Иркутск, пер Археолога Михаила Герасимова, дом № 4 | Неисправность ПУ, МПИ ТТ истекает в 2025 г. | ЦП ЛЭОО004956 от 01.04.2024 | Замена ПУ, поверка ТТ | 2025 | 3-фазные трансформаторного включения | ЛЭООЭ0017772 | 01.10.2020 | ООО "УПРАВЛЯЮЩАЯ КОМПАНИЯ "АЛЬТЕРНАТИВА" | 496537 | ОДН жилого дома - ЭУ00043882 | Включено | 01.05.2019 | ООО "Энергетическая компания"Радиан" | ЮЭС/Левобережный/Бытовая/КВЛ 10 кВ Бытовая - яч.511 РП-56 А/6040/1 | 0,4 КВольт |  | б/с 31 ОДПУ | Выключено с 01.10.2023 | Н | Меркурий 230 АМ-03 | 32965508 | Пригоден для поверки | 2029 2 кв. | Нет | Т-0,66 УЗ; 30 | 150/5 | 2025 4 кв. | ОДПУ | Иркутск (ЛбО) | ООО "ЭК "Радиан"
77 | ЛбО | г Иркутск, пер Археолога Михаила Герасимова, дом № 4 | Неисправность ПУ, МПИ ТТ истекает в 2025 г. | ЦП ЛЭОО004956 от 01.04.2024 | Замена ПУ, поверка ТТ | 2025 | 3-фазные трансформаторного включения | ЛЭООЭ0017772 | 01.10.2020 | ООО "УПРАВЛЯЮЩАЯ КОМПАНИЯ "АЛЬТЕРНАТИВА" | 496537 | ОДН жилого дома - ЭУ00043882 | Включено | 01.05.2019 | ООО "Энергетическая компания"Радиан" | ЮЭС/Левобережный/Бытовая/КВЛ 10 кВ Бытовая - яч.511 РП-56 А/6040/1 | 0,4 КВольт |  | б/с 31 АВР | Выключено с 01.10.2023 | Н | Меркурий 230 АМ-03 | 33046450 | Пригоден для поверки | 2029 2 кв. | Нет | Т-0,66 УЗ; 30 | 150/5 | 2025 4 кв. | ОДПУ | Иркутск (ЛбО) | ООО "ЭК "Радиан"
78 | ЛбО | г Иркутск, пер Археолога Михаила Герасимова, дом № 4 | Неисправность ПУ, МПИ ТТ истекает в 2025 г. | ЦП ЛЭОО004956 от 01.04.2024 | Замена ПУ, поверка ТТ | 2025 | 3-фазные трансформаторного включения | ЛЭООЭ0017772 | 01.10.2020 | ООО "УПРАВЛЯЮЩАЯ КОМПАНИЯ "АЛЬТЕРНАТИВА" | 496537 | ОДН жилого дома - ЭУ00043882 | Включено | 01.05.2019 | ООО "Энергетическая компания"Радиан" | ЮЭС/Левобережный/Бытовая/КВЛ 10 кВ Бытовая - яч.511 РП-56 А/6040/1 | 0,4 КВольт |  | б/с 31 ОДПУ | Выключено с 01.10.2023 | Н | Меркурий 230 АМ-03 | 33639527 | Пригоден для поверки | 2029 2 кв. | Нет | Т-0,66 УЗ; 30 | 150/5 | 2025 4 кв. | ОДПУ | Иркутск (ЛбО) | ООО "ЭК "Радиан"
79 | ЛбО | г Иркутск, пер Археолога Михаила Герасимова, дом № 4 | Неисправность ПУ, МПИ ТТ истекает в 2025 г. | ЦП ЛЭОО004956 от 01.04.2024 | Замена ПУ, поверка ТТ | 2025 | 3-фазные трансформаторного включения | ЛЭООЭ0017772 | 01.10.2020 | ООО "УПРАВЛЯЮЩАЯ КОМПАНИЯ "АЛЬТЕРНАТИВА" | 496537 | ОДН жилого дома - ЭУ00043882 | Включено | 01.05.2019 | ООО "Энергетическая компания"Радиан" | ЮЭС/Левобережный/Бытовая/КВЛ 10 кВ Бытовая - яч.511 РП-56 А/6040/1 | 0,4 КВольт |  | б/с 32 ОДПУ | Выключено с 01.10.2023 | Н | Меркурий 230 АМ-03 | 37854630 | Пригоден для поверки | 2029 2 кв. | Нет | Т-0,66 УЗ; 40 | 200/5 | 2025 4 кв. | ОДПУ | Иркутск (ЛбО) | ООО "ЭК "Радиан"
80 | ЛбО | г Иркутск, пер Археолога Михаила Герасимова, дом № 4 | Неисправность ПУ, МПИ ТТ истекает в 2025 г. | ЦП ЛЭОО004956 от 01.04.2024 | Замена ПУ, поверка ТТ | 2025 | 3-фазные трансформаторного включения | ЛЭООЭ0017772 | 01.10.2020 | ООО "УПРАВЛЯЮЩАЯ КОМПАНИЯ "АЛЬТЕРНАТИВА" | 496537 | ОДН жилого дома - ЭУ00043882 | Включено | 01.05.2019 | ООО "Энергетическая компания"Радиан" | ЮЭС/Левобережный/Бытовая/КВЛ 10 кВ Бытовая - яч.511 РП-56 А/6040/1 | 0,4 КВольт |  | б/с 32 ОДПУ | Выключено с 01.10.2023 | Н | Меркурий 230 АМ-03 | 37861328 | Пригоден для поверки | 2029 2 кв. | Нет | Т-0,66 УЗ; 40 | 200/5 | 2025 4 кв. | ОДПУ | Иркутск (ЛбО) | ООО "ЭК "Радиан"
81 | ЛбО | г Иркутск, пер Археолога Михаила Герасимова, дом № 4 | Неисправность ПУ, МПИ ТТ истекает в 2025 г. | ЦП ЛЭОО004956 от 01.04.2024 | Замена ПУ, поверка ТТ | 2025 | 3-фазные трансформаторного включения | ЛЭООЭ0017772 | 01.10.2020 | ООО "УПРАВЛЯЮЩАЯ КОМПАНИЯ "АЛЬТЕРНАТИВА" | 496537 | ОДН жилого дома - ЭУ00043882 | Включено | 01.05.2019 | ООО "Энергетическая компания"Радиан" | ЮЭС/Левобережный/Бытовая/КВЛ 10 кВ Бытовая - яч.511 РП-56 А/6040/1 | 0,4 КВольт |  | б/с 32 ОДПУ | Выключено с 01.10.2023 | Н | Меркурий 230 АМ-03 | 37879527 | Пригоден для поверки | 2029 2 кв. | Нет | Т-0,66 УЗ ; 40 | 200/5 | 2025 4 кв. | ОДПУ | Иркутск (ЛбО) | ООО "ЭК "Радиан"
82 | ЛбО | г Иркутск, пер Археолога Михаила Герасимова, дом № 4 | Неисправность ПУ, МПИ ТТ истекает в 2025 г. | ЦП ЛЭОО004956 от 01.04.2024 | Замена ПУ, поверка ТТ | 2025 | 3-фазные трансформаторного включения | ЛЭООЭ0017772 | 01.10.2020 | ООО "УПРАВЛЯЮЩАЯ КОМПАНИЯ "АЛЬТЕРНАТИВА" | 496537 | ОДН жилого дома - ЭУ00043882 | Включено | 01.05.2019 | ООО "Энергетическая компания"Радиан" | ЮЭС/Левобережный/Бытовая/КВЛ 10 кВ Бытовая - яч.511 РП-56 А/6040/1 | 0,4 КВольт |  | б/с 32 ОДПУ | Выключено с 01.10.2023 | Н | Меркурий 230 АМ-03 | 37884576 | Пригоден для поверки | 2029 2 кв. | Нет | Т-0,66 УЗ; 40 | 200/5 | 2025 4 кв. | ОДПУ | Иркутск (ЛбО) | ООО "ЭК "Радиан"
83 | ЛбО | г Иркутск, пер Археолога Михаила Герасимова, дом № 4 | Неисправность ПУ, МПИ ТТ истекает в 2025 г. | ЦП ЛЭОО004956 от 01.04.2024 | Замена ПУ, поверка ТТ | 2025 | 3-фазные трансформаторного включения | ЛЭООЭ0017772 | 01.10.2020 | ООО "УПРАВЛЯЮЩАЯ КОМПАНИЯ "АЛЬТЕРНАТИВА" | 496537 | ОДН жилого дома - ЭУ00043882 | Включено | 01.05.2019 | ООО "Энергетическая компания"Радиан" | ЮЭС/Левобережный/Бытовая/КВЛ 10 кВ Бытовая - яч.511 РП-56 А/6040/1 | 0,4 КВольт |  | б/с 32 АВР | Выключено с 01.10.2023 | Н | Меркурий 230 АМ-03 | 37888791 | Пригоден для поверки | 2029 2 кв. | Нет | Т-0,66 УЗ; 30 | 150/5 | 2025 4 кв. | ОДПУ | Иркутск (ЛбО) | ООО "ЭК "Радиан"
84 | ЛбО | г Иркутск, пер Археолога Михаила Герасимова, дом № 6 | Неисправность ПУ, МПИ ТТ истекает в 2028 г. | ЦП ЛЭОО004956 от 01.04.2024 | Замена ПУ, поверка ТТ | 2025 | 3-фазные трансформаторного включения | ЛЭООЭ0017772 | 01.10.2020 | ООО "УПРАВЛЯЮЩАЯ КОМПАНИЯ "АЛЬТЕРНАТИВА" | 498088 | ОДН жилого дома - ЭУ00043939 | Включено | 01.01.2022 | ООО "Энергетическая компания"Радиан" | ЮЭС/Левобережный/Бытовая/КВЛ 10 кВ Бытовая - яч.511 РП-56 А/6040 | 0,4 КВольт |  | ВРУ-0,4 кВ | Включено с 01.01.2022 | Н | ЦЭ 6803В М7 Р31 | 011068147438944 | Только под замену - класс точности хуже 0,5S | 2036 1 кв. | Нет | Т-0,66 УЗ; 30 | 150/5 | 2028 2 кв. | ОДПУ | Иркутск (ЛбО) | ООО "ЭК "Радиан"
85 | ЛбО | г Иркутск, пер Археолога Михаила Герасимова, дом № 6 | Неисправность ПУ, МПИ ТТ истекает в 2028 г. | ЦП ЛЭОО004956 от 01.04.2024 | Замена ПУ, поверка ТТ | 2025 | 3-фазные трансформаторного включения | ЛЭООЭ0017772 | 01.10.2020 | ООО "УПРАВЛЯЮЩАЯ КОМПАНИЯ "АЛЬТЕРНАТИВА" | 498088 | ОДН жилого дома - ЭУ00043939 | Включено | 01.01.2022 | ООО "Энергетическая компания"Радиан" | ЮЭС/Левобережный/Бытовая/КВЛ 10 кВ Бытовая - яч.511 РП-56 А/6040 | 0,4 КВольт |  | ВРУ-0,4 кВ (3) | Включено с 01.01.2022 | Н | ЦЭ 6803В М7 Р31 | 011068147438975 | Только под замену - класс точности хуже 0,5S | 2036 1 кв. | Нет | Т-0,66 УЗ; 40 | 200/5 | 2028 2 кв. | ОДПУ | Иркутск (ЛбО) | ООО "ЭК "Радиан"
86 | ЛбО | г Иркутск, пер Археолога Михаила Герасимова, дом № 6 | Неисправность ПУ, МПИ ТТ истекает в 2028 г. | ЦП ЛЭОО004956 от 01.04.2024 | Замена ПУ, поверка ТТ | 2025 | 3-фазные трансформаторного включения | ЛЭООЭ0017772 | 01.10.2020 | ООО "УПРАВЛЯЮЩАЯ КОМПАНИЯ "АЛЬТЕРНАТИВА" | 498088 | ОДН жилого дома - ЭУ00043939 | Включено | 01.01.2022 | ООО "Энергетическая компания"Радиан" | ЮЭС/Левобережный/Бытовая/КВЛ 10 кВ Бытовая - яч.511 РП-56 А/6040 | 0,4 КВольт |  | ВРУ-0,4 кВ (4) | Включено с 01.01.2022 | Н | ЦЭ 6803В М7 Р31 | 011068147439125 | Только под замену - класс точности хуже 0,5S | 2036 1 кв. | Нет | Т-0,66 УЗ; 40 | 200/5 | 2028 2 кв. | ОДПУ | Иркутск (ЛбО) | ООО "ЭК "Радиан"
87 | ЛбО | г Иркутск, пер Археолога Михаила Герасимова, дом № 6 | Неисправность ПУ, МПИ ТТ истекает в 2028 г. | ЦП ЛЭОО004956 от 01.04.2024 | Замена ПУ, поверка ТТ | 2025 | 3-фазные трансформаторного включения | ЛЭООЭ0017772 | 01.10.2020 | ООО "УПРАВЛЯЮЩАЯ КОМПАНИЯ "АЛЬТЕРНАТИВА" | 498088 | ОДН жилого дома - ЭУ00043939 | Включено | 01.01.2022 | ООО "Энергетическая компания"Радиан" | ЮЭС/Левобережный/Бытовая/КВЛ 10 кВ Бытовая - яч.511 РП-56 А/6040 | 0,4 КВольт |  | ВРУ-0,4 кВ (4) | Включено с 01.01.2022 | Н | ЦЭ 6803В М7 Р31 | 011068147439132 | Только под замену - класс точности хуже 0,5S | 2036 1 кв. | Нет | Т-0,66 УЗ; 40 | 200/5 | 2028 2 кв. | ОДПУ | Иркутск (ЛбО) | ООО "ЭК "Радиан"
88 | ЛбО | г Иркутск, пер Археолога Михаила Герасимова, дом № 6 | Неисправность ПУ, МПИ ТТ истекает в 2028 г. | ЦП ЛЭОО004956 от 01.04.2024 | Замена ПУ, поверка ТТ | 2025 | 3-фазные трансформаторного включения | ЛЭООЭ0017772 | 01.10.2020 | ООО "УПРАВЛЯЮЩАЯ КОМПАНИЯ "АЛЬТЕРНАТИВА" | 498088 | ОДН жилого дома - ЭУ00043939 | Включено | 01.01.2022 | ООО "Энергетическая компания"Радиан" | ЮЭС/Левобережный/Бытовая/КВЛ 10 кВ Бытовая - яч.511 РП-56 А/6040 | 0,4 КВольт |  | ВРУ-0,4 кВ (3) | Включено с 01.01.2022 | Н | ЦЭ 6803В М7 Р31 | 011068147439372 | Только под замену - класс точности хуже 0,5S | 2036 1 кв. | Нет | Т-0,66 УЗ; 40 | 200/5 | 2028 2 кв. | ОДПУ | Иркутск (ЛбО) | ООО "ЭК "Радиан"
89 | ЛбО | г Иркутск, пер Археолога Михаила Герасимова, дом № 6 | Неисправность ПУ, МПИ ПУ истекает в 2028 г., МПИ ТТ истёк | ЦП ЛЭОО004956 от 01.04.2024 | Замена ПУ, поверка ТТ | 2025 | 3-фазные трансформаторного включения | ЛЭООЭ0017772 | 01.10.2020 | ООО "УПРАВЛЯЮЩАЯ КОМПАНИЯ "АЛЬТЕРНАТИВА" | 498088 | ОДН жилого дома - ЭУ00043939 | Включено | 01.01.2022 | ООО "Энергетическая компания"Радиан" | ЮЭС/Левобережный/Бытовая/КВЛ 10 кВ Бытовая - яч.511 РП-56 А/6040 | 0,4 КВольт |  | ВРУ-0,4 кВ | Включено с 01.01.2022 | Н | Меркурий 230 АМ-03 | 36793104 | Пригоден для поверки | 2029 1 кв. | Нет | ТТИ-30; 30 | 150/5 | 2024 1 кв. | ОДПУ | Иркутск (ЛбО) | ООО "ЭК "Радиан"
90 | ЛбО | г Иркутск, пер Археолога Михаила Герасимова, дом № 6 | Неисправность ПУ, МПИ ПУ истекает в 2028 г., МПИ ТТ истекает в 2026 г. | ЦП ЛЭОО004956 от 01.04.2024 | Замена ПУ, поверка ТТ | 2025 | 3-фазные трансформаторного включения | ЛЭООЭ0017772 | 01.10.2020 | ООО "УПРАВЛЯЮЩАЯ КОМПАНИЯ "АЛЬТЕРНАТИВА" | 498088 | ОДН жилого дома - ЭУ00043939 | Включено | 01.01.2022 | ООО "Энергетическая компания"Радиан" | ЮЭС/Левобережный/Бытовая/КВЛ 10 кВ Бытовая - яч.511 РП-56 А/6040 | 0,4 КВольт |  | ВРУ-0,4 кВ (2) | Включено с 01.01.2022 | Н | Меркурий 230 АМ-03 | 36793113 | Пригоден для поверки | 2029 1 кв. | Нет | Т-0,66 УЗ; 40 | 200/5 | 2027 1 кв. | ОДПУ | Иркутск (ЛбО) | ООО "ЭК "Радиан"
91 | ЛбО | г Иркутск, пер Археолога Михаила Герасимова, дом № 6 | Неисправность ПУ, МПИ ПУ истекает в 2028 г., МПИ ТТ истекает в 2026 г. | ЦП ЛЭОО004956 от 01.04.2024 | Замена ПУ, поверка ТТ | 2025 | 3-фазные трансформаторного включения | ЛЭООЭ0017772 | 01.10.2020 | ООО "УПРАВЛЯЮЩАЯ КОМПАНИЯ "АЛЬТЕРНАТИВА" | 498088 | ОДН жилого дома - ЭУ00043939 | Включено | 01.01.2022 | ООО "Энергетическая компания"Радиан" | ЮЭС/Левобережный/Бытовая/КВЛ 10 кВ Бытовая - яч.511 РП-56 А/6040 | 0,4 КВольт |  | ВРУ-0,4 кВ (1) | Включено с 01.01.2022 | Н | Меркурий 230 АМ-03 | 36793128 | Пригоден для поверки | 2029 1 кв. | Нет | Т-0,66 УЗ; 40 | 200/5 | 2027 1 кв. | ОДПУ | Иркутск (ЛбО) | ООО "ЭК "Радиан"
92 | ЛбО | г Иркутск, пер Археолога Михаила Герасимова, дом № 6 | Неисправность ПУ, МПИ ПУ истекает в 2028 г., МПИ ТТ истекает в 2026 г. | ЦП ЛЭОО004956 от 01.04.2024 | Замена ПУ, поверка ТТ | 2025 | 3-фазные трансформаторного включения | ЛЭООЭ0017772 | 01.10.2020 | ООО "УПРАВЛЯЮЩАЯ КОМПАНИЯ "АЛЬТЕРНАТИВА" | 498088 | ОДН жилого дома - ЭУ00043939 | Включено | 01.01.2022 | ООО "Энергетическая компания"Радиан" | ЮЭС/Левобережный/Бытовая/КВЛ 10 кВ Бытовая - яч.511 РП-56 А/6040 | 0,4 КВольт |  | ВРУ-0,4 кВ (1) | Включено с 01.01.2022 | Н | Меркурий 230 АМ-03 | 36793137 | Пригоден для поверки | 2029 1 кв. | Нет | Т-0,66 УЗ; 40 | 200/5 | 2027 1 кв. | ОДПУ | Иркутск (ЛбО) | ООО "ЭК "Радиан"
93 | ЛбО | г Иркутск, ул Багратиона, дом № 45 | МПИ ПУ истекает в 2025 г., МПИ ТТ истекает в 2027 г. | ЦП ЛЭОО004972 от 20.01.2024 | Замена ПУ, поверка ТТ | 2025 | 3-фазные трансформаторного включения | ИИООЭ0006264 | 09.01.2008 | ТСЖ - ДОМ | 265812 | МКД - ЭУ00217659 | Включено | 30.07.2004 |  | ЮЖНЫЕ ЭЛЕКТРИЧЕСКИЕ СЕТИ/Байкальский/СПУТНИК/Спутн-ТП46,1031,1096/008771 | 0,4 КВольт | 70 |  | Включено с 01.01.2008 | Р | ЦЭ 6803В | 008969019000727 | Только под замену - класс точности хуже 0,5S | 2025 4 кв. | Нет | Т-0,66; 50 | 250/5 | 2027 3 кв. | ОДПУ | Иркутск (ЛбО) | АО "ИЭСК" - ЮЭС
94 | ЛбО | г Иркутск, ул Багратиона, дом № 45 Е | Неисправность ПУ, МПИ ТТ истёк | ЦП ЛЭОО005002 от 19.02.2024 | Замена ПУ, поверка ТТ | 2025 | 3-фазные трансформаторного включения | ИИООЭ0011252 | 01.01.2017 | УК ЭНЕРГИЯ ООО | 490773 | Жилой дом ОДН норматив - ЭУ00243032 | Выключено | 01.03.2018 |  | ЮЖНЫЕ ЭЛЕКТРИЧЕСКИЕ СЕТИ/Байкальский/СПУТНИК/47/877 | 0,4 КВольт |  |  | Выключено с 01.01.2023 | Н | ЦЭ 6803В М7 Р31 | 11068079002148 | Только под замену - класс точности хуже 0,5S | 2030 4 кв. | Нет | ТОП-0,66 ; 30 | 150/5 | 2018 4 кв. | ОДПУ | Иркутск (ЛбО) | АО "ИЭСК" - ЮЭС
95 | ЛбО | г Иркутск, ул Багратиона, дом № 45 Е | Неисправность ПУ, МПИ ТТ истёк | ЦП ЛЭОО005002 от 19.02.2024 | Замена ПУ, поверка ТТ | 2025 | 3-фазные трансформаторного включения | ИИООЭ0011252 | 01.01.2017 | УК ЭНЕРГИЯ ООО | 490773 | Жилой дом ОДН норматив - ЭУ00243032 | Выключено | 01.03.2018 |  | ЮЖНЫЕ ЭЛЕКТРИЧЕСКИЕ СЕТИ/Байкальский/СПУТНИК/47/877 | 0,4 КВольт |  |  | Выключено с 01.01.2023 | Н | ЦЭ 6803В М7 Р31 | 11068079002723 | Только под замену - класс точности хуже 0,5S | 2030 4 кв. | Нет | ТОП-0,66 ; 30 | 150/5 | 2018 4 кв. | ОДПУ | Иркутск (ЛбО) | АО "ИЭСК" - ЮЭС
96 | ЛбО | г Иркутск, ул Багратиона, дом № 47 | Неисправность ПУ, МПИ ТТ истекает в 2025 г. | ЦП ЛЭОО005009 от 21.02.2024 | Замена ПУ, поверка ТТ | 2025 | 3-фазные трансформаторного включения | ИИООЭ0013300 | 26.01.2017 | УК СМС ООО | 307784 | Жилой дом ОДН - ЭУ00112792 | Включено | 01.01.2017 |  | ЮЖНЫЕ ЭЛЕКТРИЧЕСКИЕ СЕТИ/Байкальский/СПУТНИК/47/011442 |  |  | РУ-0,4 кВ | Включено с 01.05.2018 | Н | ЦЭ 6803В М7 Р31 | 119288447 | Только под замену - класс точности хуже 0,5S | 2033 4 кв. | Нет | ТОП-0,66 ; 10 | 100/5 | 2026 1 кв. | ОДПУ | Иркутск (ЛбО) | АО "ИЭСК" - ЮЭС
97 | ЛбО | г Иркутск, ул Багратиона, дом № 47 | Неисправность ПУ | ЦП ЛЭОО005009 от 21.02.2024 | Замена ПУ | 2025 | 3-фазные трансформаторного включения | ИИООЭ0013300 | 26.01.2017 | УК СМС ООО | 307784 | Жилой дом ОДН - ЭУ00112792 | Включено | 01.01.2017 |  | ЮЖНЫЕ ЭЛЕКТРИЧЕСКИЕ СЕТИ/Байкальский/СПУТНИК/47/011442 |  |  | РУ-0,4 кВ | Включено с 01.05.2018 | Н | ЦЭ 6803В М7 Р31 | 119449795 | Только под замену - класс точности хуже 0,5S | 2033 4 кв. | Нет | ТШП-30; 40 | 200/5 | 2029 3 кв. | ОДПУ | Иркутск (ЛбО) | АО "ИЭСК" - ЮЭС
98 | ЛбО | г Иркутск, ул Багратиона, дом № 25/2 | Неисправность ПУ, МПИ ПУ истёк, МПИ ТТ истекает в 2026 г. | ПУ №ЛЭОО000221 | Замена ПУ, поверка ТТ | 2025 | 3-фазные трансформаторного включения | ИИООЭ0014308 | 20.04.2015 | БОРОДИНО ООО | 309821 | Жилой дом ОДПУ - ЭУ01010685 | Включено | 01.07.2023 | МУП "ТЭСИ" | ЮЖНЫЕ ЭЛЕКТРИЧЕСКИЕ СЕТИ/Байкальский/ЕРШИ/ТП-2498 |  | 123 | ВРУ-0,4 кВ | Включено с 01.07.2023 | Н | Меркурий 230 AR 03 CL | 09871503 | Пригоден для поверки | 2021 2 кв. | Нет | Т-0,66 У3; 20 | 100/5 | 2026 3 кв. | ОДПУ | Иркутск (ЛбО) | АО "ИЭСК" - ЮЭС
99 | ЛбО | г Иркутск, ул Багратиона, дом № 25/2 | Неисправность ПУ, МПИ ПУ истёк, МПИ ТТ истекает в 2026 г. | ПУ №ЛЭОО000220 | Замена ПУ, поверка ТТ | 2025 | 3-фазные трансформаторного включения | ИИООЭ0014308 | 20.04.2015 | БОРОДИНО ООО | 309821 | Жилой дом ОДПУ - ЭУ01010685 | Включено | 01.07.2023 | МУП "ТЭСИ" | ЮЖНЫЕ ЭЛЕКТРИЧЕСКИЕ СЕТИ/Байкальский/ЕРШИ/ТП-2498 |  | 123 | ВРУ-0,4 кВ | Включено с 01.07.2023 | Н | Меркурий 230 ART 03 RN НЕ ЗОНАЛЬНЫЙ | 09874506 | Пригоден для поверки | 2021 3 кв. | Нет | Т-0,66 УЗ; 40 | 200/5 | 2026 4 кв. | ОДПУ | Иркутск (ЛбО) | АО "ИЭСК" - ЮЭС
100 | ЛбО | г Иркутск, ул Багратиона, дом № 25/3 | МПИ ПУ истёк, МПИ ТТ истекает в 2026 г. | ЦП №ЛЭОО005056 от 28.05.2024г. | Замена ПУ, поверка ТТ | 2025 | 3-фазные трансформаторного включения | ИИООЭ0014308 | 20.04.2015 | БОРОДИНО ООО | 484896 | Жилой дом ОДПУ - ЭУ01010686 | Включено | 01.07.2023 | МУП "ТЭСИ" | ЮЖНЫЕ ЭЛЕКТРИЧЕСКИЕ СЕТИ/Байкальский/СПУТНИК/РП-79 | 0,4 КВольт | 86.1 | ВРУ-0,4 кВ | Включено с 01.07.2023 | Р | ЦЭ 6803В | 007467014000027 | Только под замену - класс точности хуже 0,5S | 2024 2 кв. | Нет | Т-0,66 У3; 20 | 100/5 | 2026 4 кв. | ОДПУ | Иркутск (ЛбО) | АО "ИЭСК" - ЮЭС
101 | ЛбО | г Иркутск, ул Багратиона, дом № 27/1 | МПИ ПУ истёк, МПИ ТТ истекает в 2026 г. | ЦП №ЛЭОО005056 от 28.05.2024г. | Замена ПУ, поверка ТТ | 2025 | 3-фазные трансформаторного включения | ИИООЭ0014308 | 20.04.2015 | БОРОДИНО ООО | 484897 | Жилой дом ОДПУ - ЭУ01010687 | Включено | 01.07.2023 | МУП "ТЭСИ" | ЮЭС/Байкальский/Спутник/КЛ 6 кВ Спутник - яч.45 РП-79п/РП-79/1 | 0,4 КВольт | 132.4 | ВРУ-0,4 кВ 27/2 | Включено с 01.07.2023 | Р | ЦЭ 6803В | 007467014000054. | Только под замену - класс точности хуже 0,5S | 2024 2 кв. | Нет | Т-0,66 У3; 20 | 100/5 | 2026 4 кв. | ОДПУ | Иркутск (ЛбО) | АО "ИЭСК" - ЮЭС
102 | ЛбО | г Иркутск, ул Багратиона, дом № 27/2 | МПИ ПУ истёк, МПИ ТТ истекает в 2026 г. | ЦП №ЛЭОО005056 от 28.05.2024г. | Замена ПУ, поверка ТТ | 2025 | 3-фазные трансформаторного включения | ИИООЭ0014308 | 20.04.2015 | БОРОДИНО ООО | 500838 | Жилой дом ОДПУ - ЭУ01010688 | Включено | 01.07.2023 |  |  |  | 80.6 | ВРУ-0,4 кВ 27/2 | Включено с 01.07.2023 | Р | ЦЭ 6803В | 007467014000014 | Только под замену - класс точности хуже 0,5S | 2024 2 кв. | Нет | Т-0,66 УЗ; 30 | 150/5 | 2026 4 кв. | ОДПУ | Иркутск (ЛбО) | АО "ИЭСК" - ЮЭС
103 | ЛбО | г Иркутск, ул Багратиона, дом № 8/2 | Неисправность ПУ, МПИ ТТ истекает в 2025 г. | ЦП №ЛЭОО005056 от 28.05.2024г. | Замена ПУ, поверка ТТ | 2025 | 3-фазные трансформаторного включения | ИИООЭ0014308 | 20.04.2015 | БОРОДИНО ООО | 494838 | Жилой дом ОДПУ - ЭУ01010689 | Включено | 01.07.2023 | АО "БЭСК" | Филиал ОАО "ИЭСК" Южные Электрические Сети/Байкальский/Спутник/яч.26 ТП-1354/5664/1/Фидер №01 | 0,4 КВольт | 189.6 |  | Включено с 01.07.2023 | Н | ЦЭ 6803В М7 Р31 | 103340180 | Только под замену - класс точности хуже 0,5S | 2032 4 кв. | Нет | Т-0,66 ; 30 | 150/5 | 2025 4 кв. | ОДПУ | Иркутск (ЛбО) | АО "БЭСК"
104 | ЛбО | г Иркутск, ул Багратиона, дом № 8/2 | Неисправность ПУ, МПИ ТТ истекает в 2025 г. | ЦП №ЛЭОО005056 от 28.05.2024г. | Замена ПУ, поверка ТТ | 2025 | 3-фазные трансформаторного включения | ИИООЭ0014308 | 20.04.2015 | БОРОДИНО ООО | 494838 | Жилой дом ОДПУ - ЭУ01010689 | Включено | 01.07.2023 | АО "БЭСК" | Филиал ОАО "ИЭСК" Южные Электрические Сети/Байкальский/Спутник/яч.26 ТП-1354/5664/1/Фидер №01 | 0,4 КВольт | 189.6 | ВРУ-0,4 кВ Ввод-1 | Включено с 01.07.2023 | Н | ЦЭ 6803В М7 Р31 | 103340204 | Только под замену - класс точности хуже 0,5S | 2032 4 кв. | Нет | Т-0,66 ; 30 | 150/5 | 2025 4 кв. | ОДПУ | Иркутск (ЛбО) | АО "БЭСК"
105 | ЛбО | г. Иркутск, ул Багратиона, дом № 46/2,3,4,5,7 | МПИ ПУ истекает в 2025 г., МПИ ТТ истекает в 2025 г. | ЦП ЛЭОО005040 от 13.03.2024 | Замена ПУ, поверка ТТ | 2025 | 3-фазные трансформаторного включения | ЛЭООЭ0018319 | 28.07.2019 | УК ПРОЕКТ ООО | 308065 | Жилой дом ОДН - ЭУ00040504 | Включено | 01.03.2020 |  | ЮЖНЫЕ ЭЛЕКТРИЧЕСКИЕ СЕТИ/Байкальский/ЕРШИ/ТП-2064/3474 | 0,4 КВольт | 200 | ВРУ-0,4кВ | Включено с 01.03.2020 | Р | ЦЭ 6803В | 007878026002669 | Только под замену - класс точности хуже 0,5S | 2026 1 кв. | Нет | Т-0,66 УЗ; 30 | 150/5 | 2026 1 кв. | ОДПУ | Иркутск (ЛбО) | АО "ИЭСК" - ЮЭС
106 | ЛбО | г. Иркутск, ул Багратиона, дом № 46/2,3,4,5,7 | Неисправность ПУ, МПИ ПУ истекает в 2026 г., МПИ ТТ истёк | ЦП ЛЭОО005040 от 13.03.2024 | Замена ПУ, поверка ТТ | 2025 | 3-фазные трансформаторного включения | ЛЭООЭ0018319 | 28.07.2019 | УК ПРОЕКТ ООО | 308065 | Жилой дом ОДН - ЭУ00040504 | Включено | 01.03.2020 |  | ЮЖНЫЕ ЭЛЕКТРИЧЕСКИЕ СЕТИ/Байкальский/ЕРШИ/ТП-2064/3474 | 0,4 КВольт | 200 | ВРУ-0,4кВ | Включено с 01.03.2020 | Н | ЦЭ 6803В | 008969034000007 | Только под замену - класс точности хуже 0,5S | 2026 3 кв. | Нет | ТТИ-30; 30 | 150/5 | 2022 4 кв. | ОДПУ | Иркутск (ЛбО) | АО "ИЭСК" - ЮЭС
107 | ЛбО | г Иркутск, ул Баумана, дом № 229/7 | МПИ ПУ истекает в 2025 г., МПИ ТТ истёк | ЦП № ЛЭОО004987 от 15.04.2024 | Замена ПУ, поверка ТТ | 2025 | 3-фазные трансформаторного включения | ИИООЭ0005211 | 01.08.2021 | СПУТНИК ТСЖ | 496487 | Жилой дом ОДН - ЭУ00113340 | Включено | 08.06.2009 | МУП "ТЭСИ" | ЮЭС/Левобережный/Ново-Ленино/КВЛ 6 кВ Ново-Ленино - яч.16 ТП-171п, ТП-1580, РП-74 Б |  |  | ВРУ-0,4 кВ | Включено с 01.04.2019 | Р | ЦЭ 6803В | 0747280801017313 | Только под замену - класс точности хуже 0,5S | 2025 2 кв. | Нет | ТТИ-30; 20 | 100/5 | 2021 4 кв. | ОДПУ | Иркутск (ЛбО) | АО "ИЭСК" - ЮЭС
108 | ЛбО | г Иркутск, ул Баумана, дом № 229/6 | МПИ ПУ истекает в 2025 г., МПИ ТТ истёк | ЦП № ЛЭОО004987 от 15.04.2024 | Замена ПУ, поверка ТТ | 2025 | 3-фазные трансформаторного включения | ИИООЭ0005211 | 01.08.2021 | СПУТНИК ТСЖ | 484765 | Жилой дом ОДН - ЭУ00113349 | Включено | 08.06.2009 | МУП "ТЭСИ" | ЮЖНЫЕ ЭЛЕКТРИЧЕСКИЕ СЕТИ/Левобережный/НОВО-ЛЕНИНО/ТП-171П, ТП-560/90074 | 0,4 КВольт |  | ВРУ-0,4 кВ | Включено с 01.06.2009 | Р | ЦЭ 6803В | 0747280801402638 | Только под замену - класс точности хуже 0,5S | 2025 2 кв. | Нет | ТТИ-30; 30 | 150/5 | 2021 4 кв. | ОДПУ | Иркутск (ЛбО) | АО "ИЭСК" - ЮЭС
109 | ЛбО | ул Баумана, дом № 195 б/с 7,8 3 подъезда | МПИ ПУ истекает в 2025 г., МПИ ТТ истекает в 2026 г. | ЦП № ЛЭОО005005 от 29.04.2024 | Замена ПУ, поверка ТТ | 2025 | 3-фазные трансформаторного включения | ИИООЭ0006170 | 17.05.2017 | НОВЫЙ ДОМ ТСЖ | 205407 | Жилой дом ОДПУ - ЭУ00217294 | Включено | 03.03.2004 |  | ЮЖНЫЕ ЭЛЕКТРИЧЕСКИЕ СЕТИ/Левобережный/НОВО-ЛЕНИНО/Ново-Ленино - РП31А/007972/007971 | 0,4 КВольт | 71 |  | Включено с 01.01.2008 | Р | ЦЭ 6803В | 009359027005701 | Только под замену - класс точности хуже 0,5S | 2026 1 кв. | Нет | ТОП-0,66 ; 20 | 100/5 | 2026 3 кв. | ОДПУ | Иркутск (ЛбО) | АО "ИЭСК" - ЮЭС
110 | ЛбО | ул Баумана, дом № 195 б/с 7,8 3 подъезда | МПИ ПУ истекает в 2025 г., МПИ ТТ истекает в 2026 г. | ЦП № ЛЭОО005005 от 29.04.2024 | Замена ПУ, поверка ТТ | 2025 | 3-фазные трансформаторного включения | ИИООЭ0006170 | 17.05.2017 | НОВЫЙ ДОМ ТСЖ | 205407 | Жилой дом ОДПУ - ЭУ00217294 | Включено | 03.03.2004 |  | ЮЭС/Ленинский/Ново-Ленино/КВЛ 6 кВ Ново-Ленино - яч.21 РП-21, РП-31 Б/797/2/гр.9 Баумана,195, б/с 8 |  | 71 |  | Включено с 01.01.2008 | Р | ЦЭ 6803В | 009359027005764 | Только под замену - класс точности хуже 0,5S | 2026 1 кв. | Нет | Т-0,66 ; 30 | 150/5 | 2026 3 кв. | ОДПУ | Иркутск (ЛбО) | АО "ИЭСК" - ЮЭС
111 | ЛбО | ул Баумана, дом № 195 б/с 7,8 3 подъезда | МПИ ПУ истекает в 2025 г., МПИ ТТ истекает в 2026 г. | ЦП № ЛЭОО005005 от 29.04.2024 | Замена ПУ, поверка ТТ | 2025 | 3-фазные трансформаторного включения | ИИООЭ0006170 | 17.05.2017 | НОВЫЙ ДОМ ТСЖ | 205407 | Жилой дом ОДПУ - ЭУ00217294 | Включено | 03.03.2004 |  | ЮЖНЫЕ ЭЛЕКТРИЧЕСКИЕ СЕТИ/Левобережный/НОВО-ЛЕНИНО/Ново-Ленино - РП31А/007972/007971 | 0,4 КВольт | 71 |  | Включено с 01.01.2008 | Р | ЦЭ 6803В | 009359027006009 | Только под замену - класс точности хуже 0,5S | 2026 1 кв. | Нет | ТОП-0,66 ; 20 | 100/5 | 2026 3 кв. | ОДПУ | Иркутск (ЛбО) | АО "ИЭСК" - ЮЭС
112 | ЛбО | г Иркутск, ул Баумана, дом № 164 | Неисправность ПУ, МПИ ПУ истекает в 2027 г. | ЦП №ЛЭОО004947 от 05.02.24 | Замена ПУ | 2025 | 3-фазные трансформаторного включения | ИИООЭ0006465 | 01.09.2023 | ООО "СЕВЕРНОЕ УПРАВЛЕНИЕ ЖКС" | 481794 | Жилой дом ОДН - ЭУ00220306 | Включено | 01.12.2014 |  | Филиал ОАО "ИЭСК" Южные Электрические Сети/Левобережный/Ново-Ленино/яч.6 ТП-678, ИРКОМПО/769 | 0,4 КВольт | 139.5 | ВРУ-0,4 кВ | Выключено с 01.03.2021 | Н | NP73L.3-5-2 | 01727337 | Пригоден для поверки | 2027 2 кв. | Нет | ТШП -0,66; 40 | 200/5 | 2033 2 кв. | ОДПУ | Иркутск (ЛбО) | АО "ИЭСК" - ЮЭС
113 | ЛбО | г Иркутск, ул Баумана, дом № 216 | Неисправность ПУ, МПИ ПУ истёк, МПИ ТТ истёк | ЦП №ЛЭОО004947 от 05.02.24 | Замена ПУ, поверка ТТ | 2025 | 3-фазные трансформаторного включения | ИИООЭ0006465 | 01.09.2023 | ООО "СЕВЕРНОЕ УПРАВЛЕНИЕ ЖКС" | 6136610 | Жилой дом ОдН - ЭУ00220313 | Включено | 01.01.2015 |  | ЮЖНЫЕ ЭЛЕКТРИЧЕСКИЕ СЕТИ/Левобережный/ЗАПАДНАЯ/Западная-ТП1103/010612/010611/Баумана, 216 | 0,4 КВольт | 60 |  | Выключено с 01.07.2017 | Н | NP73L.3-5-2 | 03474110 | Пригоден для поверки | 2023 2 кв. | Нет | Т-0,66 УЗ ; 60 | 300/5 | 2017 3 кв. | ОДПУ | Иркутск (ЛбО) | АО "ИЭСК" - ЮЭС
114 | ЛбО | г Иркутск, ул Баумана, дом № 258 | Неисправность ПУ, МПИ ПУ истёк, МПИ ТТ истёк | ЦП №ЛЭОО004947 от 05.02.24 | Замена ПУ, поверка ТТ | 2025 | 3-фазные трансформаторного включения | ИИООЭ0006465 | 01.09.2023 | ООО "СЕВЕРНОЕ УПРАВЛЕНИЕ ЖКС" | 6167239 | Жилой дом ОдН - ЭУ00220317 | Включено | 01.01.2015 |  | ЮЖНЫЕ ЭЛЕКТРИЧЕСКИЕ СЕТИ/Левобережный/ЗАПАДНАЯ/Западная-ТП1103/011452/011452/Баумана,252,258 | 0,4 КВольт | 140 |  | Выключено с 01.08.2018 | Н | NP73L.3-5-2 | 03470985 | Пригоден для поверки | 2023 2 кв. | Нет | Т-0,66 УЗ ; 60 | 300/5 | 2017 3 кв. | ОДПУ | Иркутск (ЛбО) | АО "ИЭСК" - ЮЭС
115 | ЛбО | г Иркутск, ул Баумана, дом № 258 | Неисправность ПУ, МПИ ПУ истёк, МПИ ТТ истёк | ЦП №ЛЭОО004947 от 05.02.24 | Замена ПУ, поверка ТТ | 2025 | 3-фазные трансформаторного включения | ИИООЭ0006465 | 01.09.2023 | ООО "СЕВЕРНОЕ УПРАВЛЕНИЕ ЖКС" | 6167239 | Жилой дом ОдН - ЭУ00220317 | Включено | 01.01.2015 |  | ЮЖНЫЕ ЭЛЕКТРИЧЕСКИЕ СЕТИ/Левобережный/ЗАПАДНАЯ/Западная-ТП1103/011452/011452/Баумана,252,258 | 0,4 КВольт | 140 |  | Выключено с 01.08.2018 | Н | NP73L.3-5-2 | 03751372 | Пригоден для поверки | 2023 2 кв. | Нет | Т-0,66 УЗ ; 60 | 300/5 | 2017 3 кв. | ОДПУ | Иркутск (ЛбО) | АО "ИЭСК" - ЮЭС
116 | ЛбО | г Иркутск, ул Баумана, дом № 262 | Неисправность ПУ, МПИ ПУ истёк | ЦП №ЛЭОО004947 от 05.02.24 | Замена ПУ | 2025 | 3-фазные трансформаторного включения | ИИООЭ0006465 | 01.09.2023 | ООО "СЕВЕРНОЕ УПРАВЛЕНИЕ ЖКС" | 6203582 | Жилой дом ОДн - ЭУ00220345 | Включено | 01.01.2015 |  | ЮЖНЫЕ ЭЛЕКТРИЧЕСКИЕ СЕТИ/Левобережный/ЗАПАДНАЯ/Западная-ТП1103/011452/011452/Баумана, 262 | 0,4 КВольт | 120 | ВРУ-0,4кВ | Включено с 01.01.2017 | Н | NP73L.3-5-2 | 03466631 | Пригоден для поверки | 2023 2 кв. | Нет | ТОП-0,66 ; 40 | 200/5 | 2033 2 кв. | ОДПУ | Иркутск (ЛбО) | АО "ИЭСК" - ЮЭС
117 | ЛбО | г Иркутск, ул Баумана, дом № 256 | Неисправность ПУ, МПИ ПУ истёк, МПИ ТТ истёк | ЦП №ЛЭОО004947 от 05.02.24 | Замена ПУ, поверка ТТ | 2025 | 3-фазные трансформаторного включения | ИИООЭ0006465 | 01.09.2023 | ООО "СЕВЕРНОЕ УПРАВЛЕНИЕ ЖКС" | 6240270 | Жилой дом ОдН - ЭУ00220375 | Включено | 01.10.2014 |  | ЮЖНЫЕ ЭЛЕКТРИЧЕСКИЕ СЕТИ/Левобережный/ЗАПАДНАЯ/Западная-ТП1103/011452/011452/Баумана,256 | 0,4 КВольт | 135 |  | Выключено с 01.07.2017 | Н | NP73L.3-5-2 | 03752482 | Пригоден для поверки | 2023 2 кв. | Нет | Т-0,66 УЗ ; 60 | 300/5 | 2017 3 кв. | ОДПУ | Иркутск (ЛбО) | АО "ИЭСК" - ЮЭС
118 | ЛбО | г Иркутск, ул Баумана, дом № 228 | Неисправность ПУ, МПИ ПУ истёк, МПИ ТТ истёк | ЦП №ЛЭОО004947 от 05.02.24 | Замена ПУ, поверка ТТ | 2025 | 3-фазные трансформаторного включения | ИИООЭ0006465 | 01.09.2023 | ООО "СЕВЕРНОЕ УПРАВЛЕНИЕ ЖКС" | 6142149 | Жилой дом ОдН - ЭУ00220380 | Включено | 01.09.2014 |  | ЮЖНЫЕ ЭЛЕКТРИЧЕСКИЕ СЕТИ/Левобережный/ЗАПАДНАЯ/Западная-ТП1103/010642/010642/Баумана, 228 | 0,4 КВольт |  |  | Выключено с 01.08.2018 | Н | NP73L.3-5-2 | 03474111 | Пригоден для поверки | 2023 2 кв. | Нет | Т-0,66 УЗ ; 60 | 300/5 | 2017 4 кв. | ОДПУ | Иркутск (ЛбО) | АО "ИЭСК" - ЮЭС
119 | ЛбО | г Иркутск, ул Баумана, дом № 214 | Неисправность ПУ, МПИ ПУ истёк | ЦП № ЛЭОО005015 от 06.05.2024 | Замена ПУ | 2025 | 3-фазные трансформаторного включения | ИИООЭ0006465 | 01.09.2023 | ООО "СЕВЕРНОЕ УПРАВЛЕНИЕ ЖКС" | 6481920 | Жилой дом ОДн - ЭУ00220404 | Включено | 01.11.2014 |  | ЮЖНЫЕ ЭЛЕКТРИЧЕСКИЕ СЕТИ/Левобережный/НОВО-ЛЕНИНО/РП 24Б, РП 9/90024/900241/Баумана, 214 | 0,4 КВольт | 122 | ВУ-0,4кВ | Выключено с 01.09.2023 | Н | NP73L.3-5-2 | 03751876 | Пригоден для поверки | 2023 2 кв. | Нет | ТШП-0,66 ; 60 | 300/5 | 2033 2 кв. | ОДПУ | Иркутск (ЛбО) | АО "ИЭСК" - ЮЭС
120 | ЛбО | г Иркутск, ул Баумана, дом № 212 | Неисправность ПУ, МПИ ПУ истёк | ЦП № ЛЭОО005015 от 06.05.2024 | Замена ПУ | 2025 | 3-фазные трансформаторного включения | ИИООЭ0006465 | 01.09.2023 | ООО "СЕВЕРНОЕ УПРАВЛЕНИЕ ЖКС" | 6481919 | Жилой дом ОДн - ЭУ00220405 | Включено | 01.01.2015 | МУП "ТЭСИ" | ЮЖНЫЕ ЭЛЕКТРИЧЕСКИЕ СЕТИ/Левобережный/НОВО-ЛЕНИНО/РП 21А, РП 24А/00987/009872/Баумана, 212 | 0,4 КВольт | 104 | ВУ-0,4кВ | Выключено с 01.09.2023 | Н | NP73L.3-5-2 | 03752738 | Пригоден для поверки | 2023 2 кв. | Нет | ТОП-0,66 ; 40 | 200/5 | 2033 2 кв. | ОДПУ | Иркутск (ЛбО) | АО "ИЭСК" - ЮЭС
121 | ЛбО | г Иркутск, ул Баумана, дом № 248 | Неисправность ПУ, МПИ ПУ истекает в 2027 г. | Д_ИД №ЛЭОО001484 от 26.06.20 | Замена ПУ | 2025 | 3-фазные трансформаторного включения | ИИООЭ0006465 | 01.09.2023 | ООО "СЕВЕРНОЕ УПРАВЛЕНИЕ ЖКС" | 203583 | Жилой дом ОдН - ЭУ00220547 | Включено | 01.01.2007 |  | ЮЖНЫЕ ЭЛЕКТРИЧЕСКИЕ СЕТИ/Левобережный/ЗАПАДНАЯ/Западная-ТП1103/011282/011281 | 0,4 КВольт | 120 | ВУ-0,4 кВ | Выключено с 01.03.2019 | Н | NP73L.3-5-2 | 4306868 | Пригоден для поверки | 2027 2 кв. | Нет | ТШП-0,66 ; 60 | 300/5 | 2034 2 кв. | ОДПУ | Иркутск (ЛбО) | АО "ИЭСК" - ЮЭС
122 | ЛбО | г Иркутск, ул Баумана, дом № 214/6 | МПИ ПУ истёк, МПИ ТТ истёк | ЦП №ЛЭОО005025 от 24.05.24 | Замена ПУ, поверка ТТ | 2025 | 3-фазные трансформаторного включения | ЛЭООЭ0015875 | 27.01.2020 | УК УДАЧА ООО | 489044 | Жилой дом ОДН - ЭУ00041817 | Включено | 01.12.2019 |  | ЮЖНЫЕ ЭЛЕКТРИЧЕСКИЕ СЕТИ/Левобережный/БЫТОВАЯ/яч.12/2774 | 0,4 КВольт | 137.5 | ВРУ-0,4 кВ (ввод №2) ОДПУ | Включено с 01.01.2020 | Р | ЦЭ 6803В | 007878032000429 | Только под замену - класс точности хуже 0,5S | 2020 4 кв. | Нет | ТТИ-А; 30 | 150/5 | 2023 1 кв. | ОДПУ | Иркутск (ЛбО) | АО "ИЭСК" - ЮЭС
123 | ЛбО | г Иркутск, ул Баумана, дом № 214/6 | МПИ ПУ истёк, МПИ ТТ истёк | ЦП №ЛЭОО005025 от 24.05.24 | Замена ПУ, поверка ТТ | 2025 | 3-фазные трансформаторного включения | ЛЭООЭ0015875 | 27.01.2020 | УК УДАЧА ООО | 489044 | Жилой дом ОДН - ЭУ00041817 | Включено | 01.12.2019 |  | ЮЖНЫЕ ЭЛЕКТРИЧЕСКИЕ СЕТИ/Левобережный/БЫТОВАЯ/яч.12/2774 | 0,4 КВольт | 137.5 | ВРУ-0,4 кВ (ввод №2) ОДПУ | Включено с 01.01.2020 | Р | ЦЭ 6803ВМ | 007878032000436 | Только под замену - класс точности хуже 0,5S | 2022 4 кв. | Нет | ТТИ-А; 30 | 150/5 | 2023 1 кв. | ОДПУ | Иркутск (ЛбО) | АО "ИЭСК" - ЮЭС
124 | ЛбО | г Иркутск, ул Баумана, дом № 237/7 | МПИ ПУ истёк, МПИ ТТ истёк | ЦП № ЛЭОО005023 от 22.05.2024 | Замена ПУ, поверка ТТ | 2025 | 3-фазные трансформаторного включения | ЛЭООЭ0015875 | 27.01.2020 | УК УДАЧА ООО | 491822 | Жилой дом ОДН - ЭУ00041829 | Включено | 01.05.2020 |  | ЮЭС/Ленинский/Ново-Ленино/КВЛ 6 кВ Ново-Ленино - яч.21 РП-21, РП-31 Б/3877/1 | 0,4 КВольт | 105 | ВРУ-0,4 кВ | Включено с 01.05.2020 | Р | СТЭ-561 п 5-1 | 049626 | Только под замену - класс точности хуже 0,5S | 2024 3 кв. | Нет | Т-0,66 ; 40 | 200/5 | 2021 4 кв. | ОДПУ | Иркутск (ЛбО) | АО "ИЭСК" - ЮЭС
125 | ЛбО | г Иркутск, ул Баумана, дом № 237/7 | МПИ ПУ истёк, МПИ ТТ истёк | ЦП № ЛЭОО005023 от 22.05.2024 | Замена ПУ, поверка ТТ | 2025 | 3-фазные трансформаторного включения | ЛЭООЭ0015875 | 27.01.2020 | УК УДАЧА ООО | 491822 | Жилой дом ОДН - ЭУ00041829 | Включено | 01.05.2020 |  | ЮЭС/Ленинский/Ново-Ленино/КВЛ 6 кВ Ново-Ленино - яч.21 РП-21, РП-31 Б/3877/1 | 0,4 КВольт | 105 | ВРУ-0,4 кВ | Включено с 01.05.2020 | Р | СТЭ-561 п 5-1 | 057683 | Только под замену - класс точности хуже 0,5S | 2024 3 кв. | Нет | Т-0,66 ; 40 | 200/5 | 2021 4 кв. | ОДПУ | Иркутск (ЛбО) | АО "ИЭСК" - ЮЭС
126 | ЛбО | г Иркутск, ул Баумана, дом № 172 | Неисправность ПУ, МПИ ПУ истёк | ЦП №ЛЭОО005025 от 24.05.24 | Замена ПУ | 2025 | 3-фазные трансформаторного включения | ЛЭООЭ0015875 | 27.01.2020 | УК УДАЧА ООО | 251251 | Жилой дом ОДн - ЭУ01013092 | Включено | 01.09.2023 |  | ЮЖНЫЕ ЭЛЕКТРИЧЕСКИЕ СЕТИ/Левобережный/НОВО-ЛЕНИНО/РП 21А, РП 24А/00951/009511/Баумана, 172 | 0,4 КВольт | 120 | ВУ-0,4 кВ | Включено с 19.09.2023 | Н | NP73L.3-5-2 | 3750790 | Пригоден для поверки | 2023 2 кв. | Нет | ТОП-0,66 ; 40 | 200/5 | 2033 2 кв. | ОДПУ | Иркутск (ЛбО) | АО "ИЭСК" - ЮЭС
127 | ЛбО | г Иркутск, ул Баумана, дом № 235/5 | Неисправность ПУ, МПИ ТТ истекает в 2027 г. | ЦП № ЛЭОО005028 от 27.05.2024 | Замена ПУ, поверка ТТ | 2025 | 3-фазные трансформаторного включения | ЛЭООЭ0016370 | 01.04.2019 | ООО "УК "ОСТРОГ" | 309870 | ОДН жилого дома - ЭУ01005192 | Включено | 01.03.2023 |  | ЮЖНЫЕ ЭЛЕКТРИЧЕСКИЕ СЕТИ/Левобережный/НОВО-ЛЕНИНО/ТП-171П, ТП-560/90074 |  |  | ВРУ-0,4 кВ | Включено с 01.03.2023 | Н | ЦЭ 6803В М7 Р31 | 011068153195438 | Только под замену - класс точности хуже 0,5S | 2036 2 кв. | Нет | Т-0,66 УЗ ; 40 | 200/5 | 2027 4 кв. | ОДПУ | Иркутск (ЛбО) | АО "ИЭСК" - ЮЭС
128 | ЛбО | г Иркутск, ул Баумана, дом № 235/5 | Неисправность ПУ, МПИ ТТ истекает в 2027 г. | ЦП № ЛЭОО005028 от 27.05.2024 | Замена ПУ, поверка ТТ | 2025 | 3-фазные трансформаторного включения | ЛЭООЭ0016370 | 01.04.2019 | ООО "УК "ОСТРОГ" | 309870 | ОДН жилого дома - ЭУ01005192 | Включено | 01.03.2023 |  | ЮЖНЫЕ ЭЛЕКТРИЧЕСКИЕ СЕТИ/Левобережный/НОВО-ЛЕНИНО/ТП-171П, ТП-560/90074 |  |  | ВРУ-0,4 кВ | Включено с 01.03.2023 | Н | Меркурий 230 AR-03 | 15629496 | Пригоден для поверки | 2030 4 кв. | Нет | Т-0,66 У3; 20 | 100/5 | 2027 4 кв. | ОДПУ | Иркутск (ЛбО) | АО "ИЭСК" - ЮЭС
129 | ЛбО | г Иркутск, ул Баумана, дом № 235/5 | Неисправность ПУ, МПИ ТТ истекает в 2027 г. | ЦП № ЛЭОО005028 от 27.05.2024 | Замена ПУ, поверка ТТ | 2025 | 3-фазные трансформаторного включения | ЛЭООЭ0016370 | 01.04.2019 | ООО "УК "ОСТРОГ" | 309870 | ОДН жилого дома - ЭУ01005192 | Включено | 01.03.2023 |  | ЮЖНЫЕ ЭЛЕКТРИЧЕСКИЕ СЕТИ/Левобережный/НОВО-ЛЕНИНО/ТП-171П, ТП-560/90074 |  |  | ВРУ-0,4 кВ | Включено с 01.03.2023 | Н | Меркурий 230 AR-03 | 15629501 | Пригоден для поверки | 2030 4 кв. | Нет | Т-0,66 УЗ; 40 | 200/5 | 2027 4 кв. | ОДПУ | Иркутск (ЛбО) | АО "ИЭСК" - ЮЭС
130 | ЛбО | г Иркутск, ул Безбокова, дом № 30/8 | Неисправность ПУ, МПИ ТТ истекает в 2027 г. | ЦП ЛЭОО004906 от 21.05.2024 | Замена ПУ, поверка ТТ | 2025 | 3-фазные трансформаторного включения | ИИООЭ0001641 | 26.08.2021 | ООО УКМ "НОВЫЙ ГОРОД" | 311622 | Жилой дом ОДПУ - ЭУ00384155 | Включено | 01.12.2015 |  | Филиал ОАО "ИЭСК" Южные Электрические Сети/Байкальский/Южная/ТП-5621/5621 | 0,4 КВольт |  | ВРУ-0,4 кВ АВР под. 1 | Включено с 01.01.2016 | Н | СЕ 301 | 008840071002249. | Пригоден для поверки | 2031 3 кв. | Нет | ТТН-30; 40 | 200/5 | 2027 2 кв. | ОДПУ | Иркутск (ЛбО) | АО "ИЭСК" - ЮЭС
131 | ЛбО | г Иркутск, ул Безбокова, дом № 30/9 | Неисправность ПУ, МПИ ТТ истекает в 2027 г. | ЦП ЛЭОО004906 от 21.05.2024 | Замена ПУ, поверка ТТ | 2025 | 3-фазные трансформаторного включения | ИИООЭ0001641 | 26.08.2021 | ООО УКМ "НОВЫЙ ГОРОД" | 311623 | Жилой дом ОДПУ - ЭУ00384156 | Включено | 01.12.2015 |  | Филиал ОАО "ИЭСК" Южные Электрические Сети/Байкальский/Южная/ТП-5621/5621 | 0,4 КВольт |  | ВРУ-0,4 кВ | Включено с 01.08.2021 | Н | СЕ 301 | 008840066000720 | Пригоден для поверки | 2031 3 кв. | Нет | Т-0,66 ; 40 | 200/5 | 2027 2 кв. | ОДПУ | Иркутск (ЛбО) | АО "ИЭСК" - ЮЭС
132 | ЛбО | г Иркутск, ул Безбокова, дом № 30/4 | Неисправность ПУ, МПИ ПУ истёк, МПИ ТТ истёк | ЦП ЛЭОО004964 от 19.01.2024 | Замена ПУ, поверка ТТ | 2025 | 3-фазные трансформаторного включения | ИИООЭ0003798 | 05.07.2017 | УК ПАРТНЕР ООО | 311493 | *ОДН жилого дома (ЖК "Капитель") - ЭУ00400709 | Включено | 01.10.2015 |  | Филиал ОАО "ИЭСК" Южные Электрические Сети/Байкальский/Южная/яч.30 ТП-5621/4592 | 0,4 КВольт | 124 | Ввод № 3 ВРУ-0,4 кВ б/с № 4 (офисы) | Включено с 01.11.2015 | Н | Меркурий 230 AR 03 CL | 21180707 | Пригоден для поверки | 2024 3 кв. | Нет | Т-0,66 ; 20 | 100/5 | 2020 3 кв. | ОДПУ | Иркутск (ЛбО) | АО "ИЭСК" - ЮЭС
133 | ЛбО | г Иркутск, ул Безбокова, дом № 44 | Неисправность ПУ, МПИ ПУ истёк, МПИ ТТ истёк | ЦП ЛЭОО005002 от 19.02.2024 | Замена ПУ, поверка ТТ | 2025 | 3-фазные трансформаторного включения | ИИООЭ0011252 | 01.01.2017 | УК ЭНЕРГИЯ ООО | 477535 | Жилой дом ОДН - ЭУ00243097 | Включено | 01.04.2017 |  | ЮЭС/Левобережный/Южная/КЛ 6 кВ Южная - яч.12 Южный Б/1504/2/гр.3 Безбокова 42 | 0,4 КВольт | 58 | ВРУ-0,4 кВ | Включено с 01.08.2017 | Н | NP73L.3-5-2 | 03474474 | Пригоден для поверки | 2023 2 кв. | Нет | Т-0,66 ; 20 | 100/5 | 2023 3 кв. | ОДПУ | Иркутск (ЛбО) | АО "ИЭСК" - ЮЭС
134 | ЛбО | г Иркутск, ул Безбокова, дом № 44 А | Неисправность ПУ, МПИ ПУ истекает в 2027 г. | ЦП ЛЭОО005002 от 19.02.2024 | Замена ПУ | 2025 | 3-фазные трансформаторного включения | ИИООЭ0011252 | 01.01.2017 | УК ЭНЕРГИЯ ООО | 477536 | Жилой дом ОДН - ЭУ00243100 | Включено | 01.04.2017 |  | ЮЖНЫЕ ЭЛЕКТРИЧЕСКИЕ СЕТИ/Байкальский/ЮЖНАЯ-6/Южная-ТП-4/015041 | 0,4 КВольт | 58 | ВРУ-0,4 кВ | Включено с 01.04.2017 | Н | NP73E.3-6-2 | 04605936 | Пригоден для поверки | 2027 3 кв. | Нет | ТОП-0,66 ; 40 | 200/5 | 2033 3 кв. | ОДПУ | Иркутск (ЛбО) | АО "ИЭСК" - ЮЭС
135 | ЛбО | г Иркутск, ул Безбокова, дом № 7/1 | МПИ ПУ истекает в 2025 г., МПИ ТТ истекает в 2024 г. | ЦП ЛЭОО005040 от 13.03.2024 | Замена ПУ, поверка ТТ | 2025 | 3-фазные трансформаторного включения | ЛЭООЭ0018319 | 28.07.2019 | УК ПРОЕКТ ООО | 306859 | Жилой дом ОДН - ЭУ01015372 | Включено | 01.09.2023 |  | ЮЖНЫЕ ЭЛЕКТРИЧЕСКИЕ СЕТИ/Байкальский/ЮЖНАЯ-6/яч.9 ТП-1511 А/015112 | 0,4 КВольт |  | ВРУ-0,4 кВ в б/с № 1 | Включено с 01.11.2023 | Р | ЦЭ 6803В | 009072022011664 | Только под замену - класс точности хуже 0,5S | 2025 3 кв. | Нет | Т-0,66 ; 30 | 150/5 | 2024 4 кв. | ОДПУ | Иркутск (ЛбО) | АО "ИЭСК" - ЮЭС
136 | ЛбО | г Иркутск, ул Безбокова, дом № 7/1 | МПИ ПУ истекает в 2025 г., МПИ ТТ истекает в 2026 г. | ЦП ЛЭОО005040 от 13.03.2024 | Замена ПУ, поверка ТТ | 2025 | 3-фазные трансформаторного включения | ЛЭООЭ0018319 | 28.07.2019 | УК ПРОЕКТ ООО | 306859 | Жилой дом ОДН - ЭУ01015372 | Включено | 01.09.2023 |  | ЮЖНЫЕ ЭЛЕКТРИЧЕСКИЕ СЕТИ/Байкальский/ЮЖНАЯ-6/яч.9 ТП-1511 А/015112 | 0,4 КВольт |  | ВРУ-0,4 кВ в б/с № 1 | Включено с 01.11.2023 | Р | ЦЭ 6803В | 009072022011932 | Только под замену - класс точности хуже 0,5S | 2025 3 кв. | Нет | Т-0,66 УЗ ; 20 | 100/5 | 2026 4 кв. | ОДПУ | Иркутск (ЛбО) | АО "ИЭСК" - ЮЭС
137 | ЛбО | г Иркутск, ул Безбокова, дом № 7/2 | МПИ ПУ истекает в 2025 г., МПИ ТТ истекает в 2025 г. | ЦП ЛЭОО005040 от 13.03.2024 | Замена ПУ, поверка ТТ | 2025 | 3-фазные трансформаторного включения | ЛЭООЭ0018319 | 28.07.2019 | УК ПРОЕКТ ООО | 306860 | Жилой дом ОДН - ЭУ01015373 | Включено | 01.09.2023 |  |  |  |  | ВРУ-0,4 кВ в б/с № 2-2 | Включено с 01.11.2023 | Р | ЦЭ 6803В | 009072022011700 | Только под замену - класс точности хуже 0,5S | 2025 3 кв. | Нет | Т-0,66 ; 40 | 200/5 | 2026 1 кв. | ОДПУ | Иркутск (ЛбО) | АО "ИЭСК" - ЮЭС
138 | ЛбО | г Иркутск, ул Безбокова, дом № 7/2 | МПИ ПУ истекает в 2025 г., МПИ ТТ истекает в 2025 г. | ЦП ЛЭОО005040 от 13.03.2024 | Замена ПУ, поверка ТТ | 2025 | 3-фазные трансформаторного включения | ЛЭООЭ0018319 | 28.07.2019 | УК ПРОЕКТ ООО | 306860 | Жилой дом ОДН - ЭУ01015373 | Включено | 01.09.2023 |  | ЮЖНЫЕ ЭЛЕКТРИЧЕСКИЕ СЕТИ/Байкальский/ЮЖНАЯ-6/яч.9 ТП-1511 А/015112 | 0,4 КВольт |  | ВРУ-0,4 кВ в б/с № 2-1 | Включено с 01.11.2023 | Р | ЦЭ 6803В | 009359027004054 | Только под замену - класс точности хуже 0,5S | 2026 1 кв. | Нет | Т-0,66 ; 40 | 200/5 | 2026 1 кв. | ОДПУ | Иркутск (ЛбО) | АО "ИЭСК" - ЮЭС
139 | ЛбО | г Иркутск, ул Бородина, дом № 25 | МПИ ПУ истекает в 2025 г., МПИ ТТ истекает в 2026 г. | ЦП ЛЭОО005040 от 13.03.2024 | Замена ПУ, поверка ТТ | 2025 | 3-фазные трансформаторного включения | ЛЭООЭ0018319 | 28.07.2019 | УК ПРОЕКТ ООО | 485102 | Жилой дом ОДН - ЭУ01015113 | Включено | 01.09.2023 |  | ЮЖНЫЕ ЭЛЕКТРИЧЕСКИЕ СЕТИ/Байкальский/ЕРШИ/ТП-2064/010281/010281/Ощежитие ул. Бородина, 20 | 0,4 КВольт | 203 | ВРУ-0,4 кВ | Включено с 01.11.2023 | Р | ЦЭ 6803В | 008969019000803 | Только под замену - класс точности хуже 0,5S | 2025 4 кв. | Нет | Т-0,66 ; 40 | 200/5 | 2026 2 кв. | ОДПУ | Иркутск (ЛбО) | АО "ИЭСК" - ЮЭС
140 | ЛбО | г Иркутск, ул Боткина, дом № 7/1; 7/2 | Неисправность ПУ, МПИ ПУ истекает в 2025 г., МПИ ТТ истекает в 2026 г. | ЦП № ЛЭОО004978 от 04.03.2024 | Замена ПУ, поверка ТТ | 2025 | 3-фазные трансформаторного включения | ИИООЭ0088888 | 01.06.2017 | НСУ ОДПУ МКД | 305345 | НСУ ОДПУ - ЭУ00104659 | Включено | 01.11.2018 | АО "БЭСК" | ЮЖНЫЕ ЭЛЕКТРИЧЕСКИЕ СЕТИ/Байкальский/Глазково/РП-54 Б/003491 | 0,4 КВольт | 130 | ВУ-0,4 кВ | Выключено с 01.04.2022 | Н | NP73L.3-14-1 | 4308673 | Пригоден для поверки | 2026 1 кв. | Нет | Т-0,66; 50 | 250/5 | 2026 2 кв. | ОДПУ | Иркутск (ЛбО) | АО "БЭСК"
141 | ЛбО | г Иркутск, ул Булавина, дом № 10 Б | МПИ ПУ истекает в 2025 г., МПИ ТТ истёк | ЦП ЛЭОО005055 от 27.03.2024 | Замена ПУ, поверка ТТ | 2025 | 3-фазные трансформаторного включения | ПЭООЭ0016867 | 26.03.2020 | УК СИРИУС ООО | 471089б | Жилой дом ОДПУ - ЭУ01019163 | Включено | 09.02.2024 |  | Филиал ОАО "ИЭСК" Южные Электрические Сети/Байкальский/Мельниково 6/яч.20 РП-27 Б/РП-27/1 | 0,4 КВольт |  | РУ-0,4 кВ Булавина № 10 Б | Включено с 01.02.2024 | Р | ЦЭ 6803В | 009359029000717 | Только под замену - класс точности хуже 0,5S | 2026 1 кв. | Нет | Т-0,66-М У3; 40 | 200/5 | 2022 1 кв. | ОДПУ | Иркутск (ЛбО) | АО "ИЭСК" - ЮЭС
142 | ЛбО | г Иркутск, ул Булавина, дом № 10 А | МПИ ПУ истекает в 2025 г., МПИ ТТ истёк | ЦП ЛЭОО005055 от 27.03.2024 | Замена ПУ, поверка ТТ | 2025 | 3-фазные трансформаторного включения | ПЭООЭ0016867 | 26.03.2020 | УК СИРИУС ООО | 471089а | Жилой дом ОДПУ - ЭУ01019165 | Включено | 09.02.2024 |  | Филиал ОАО "ИЭСК" Южные Электрические Сети/Байкальский/Мельниково 6/яч.20 РП-27 Б/РП-27/1 | 0,4 КВольт |  | РУ-0,4 кВ Булавина № 10 А | Включено с 01.02.2024 | Р | ЦЭ 6803В | 009359029000709 | Только под замену - класс точности хуже 0,5S | 2026 1 кв. | Нет | Т-0,66-М У3; 40 | 200/5 | 2022 1 кв. | ОДПУ | Иркутск (ЛбО) | АО "ИЭСК" - ЮЭС
143 | ЛбО | г Иркутск, ул Вампилова, дом № 26 | МПИ ПУ истёк, МПИ ТТ истёк | ЦП ЛЭОО004955 от 18.01.2024 | Замена ПУ, поверка ТТ | 2025 | 3-фазные трансформаторного включения | ИИООЭ0003486 | 01.01.2020 | ТСЖ "ЗЕРКАЛЬНОЕ" | 307980 | *ОДН жилого дома - ЭУ00125441 | Включено | 07.03.2012 |  | Филиал ОАО "ИЭСК" Южные Электрические Сети/Байкальский/Мельниково/яч.3 ТП-1357/РП-81 | 0,4 КВольт | 270 | ВРУ-0,4 кВ жилого дома № 26 | Включено с 01.04.2018 | Р | ЦЭ 6803ВМ | 011068073003502 | Только под замену - класс точности хуже 0,5S | 2024 1 кв. | Нет | Т-0,66 ; 30 | 150/5 | 2024 2 кв. | ОДПУ | Иркутск (ЛбО) | АО "ИЭСК" - ЮЭС
144 | ЛбО | г Иркутск, ул Вампилова, дом № 20 | МПИ ПУ истёк, МПИ ТТ истекает в 2024 г. | ЦП ЛЭОО004955 от 18.01.2024 | Замена ПУ, поверка ТТ | 2025 | 3-фазные трансформаторного включения | ИИООЭ0003486 | 01.01.2020 | ТСЖ "ЗЕРКАЛЬНОЕ" | 307980 | *ОДН жилого дома - ЭУ00125443 | Включено | 07.03.2012 |  | Филиал ОАО "ИЭСК" Южные Электрические Сети/Байкальский/Мельниково/яч.3 ТП-1357/РП-81 | 0,4 КВольт | 270 | ВРУ-0,4 кВ жилого дома № 20 | Включено с 01.04.2012 | Р | ЦЭ 6803ВМ | 011068073001506 | Только под замену - класс точности хуже 0,5S | 2024 1 кв. | Нет | Т-0,66 ; 20 | 100/5 | 2024 4 кв. | ОДПУ | Иркутск (ЛбО) | АО "ИЭСК" - ЮЭС
145 | ЛбО | г Иркутск, ул Вампилова, дом № 44 | МПИ ПУ истекает в 2025 г., МПИ ТТ истекает в 2025 г. | ЦП №ЛЭОО005048 от 24.05.2024г. | Замена ПУ, поверка ТТ | 2025 | 3-фазные трансформаторного включения | ИИООЭ0012398 | 21.02.2017 | БАРГУЗИН ООО УК | 306956 | *Жилой дом с нежилыми - ЭУ00095153 | Включено | 01.12.2016 |  | Филиал ОАО "ИЭСК" Южные Электрические Сети/Байкальский/Мельниково/яч.3 ТП-1357/1357/2 | 0,4 КВольт |  | ВРУ-0,4 кВ дом № 44 б/с 4/2 Ввод № 2 | Включено с 01.02.2018 | Р | Нева 301 | 301648 | Только под замену - класс точности хуже 0,5S | 2025 4 кв. | Нет | ТТИ-А; 30 | 150/5 | 2026 1 кв. | ОДПУ | Иркутск (ЛбО) | АО "ИЭСК" - ЮЭС
146 | ЛбО | г Иркутск, ул Вампилова, дом № 44 | МПИ ПУ истекает в 2025 г., МПИ ТТ истекает в 2025 г. | ЦП №ЛЭОО005048 от 24.05.2024г. | Замена ПУ, поверка ТТ | 2025 | 3-фазные трансформаторного включения | ИИООЭ0012398 | 21.02.2017 | БАРГУЗИН ООО УК | 306956 | *Жилой дом с нежилыми - ЭУ00095153 | Включено | 01.12.2016 |  | Филиал ОАО "ИЭСК" Южные Электрические Сети/Байкальский/Мельниково/яч.3 ТП-1357/1357/2 | 0,4 КВольт |  | ВРУ-0,4 кВ дом № 44 б/с 4/2 Ввод № 1 | Включено с 01.02.2018 | Р | Нева 301 1ТО | 301800 | Только под замену - класс точности хуже 0,5S | 2025 4 кв. | Нет | ТТИ-А; 20 | 100/5 | 2026 1 кв. | ОДПУ | Иркутск (ЛбО) | АО "ИЭСК" - ЮЭС
147 | ЛбО | г Иркутск, ул Вампилова, дом № 50 (б/с 4/5) | МПИ ПУ истёк, МПИ ТТ истекает в 2025 г. | ЦП №ЛЭОО005048 от 24.05.2024г. | Замена ПУ, поверка ТТ | 2025 | 3-фазные трансформаторного включения | ИИООЭ0012398 | 21.02.2017 | БАРГУЗИН ООО УК | 307665 | *Жилой дом с нежилыми - ЭУ00095169 | Включено | 01.02.2017 |  | ЮЖНЫЕ ЭЛЕКТРИЧЕСКИЕ СЕТИ/Байкальский/МЕЛЬНИКОВО-10/ТП-2497 | 0,4 КВольт |  | ВРУ-0,4 кВ ж/дом (ОДН, офисные помещения) | Включено с 01.02.2017 | Р | ЦЭ 6803В | 009072036005867 | Только под замену - класс точности хуже 0,5S | 2018 3 кв. | Нет | Т-0,66 ; 20 | 100/5 | 2026 1 кв. | ОДПУ | Иркутск (ЛбО) | АО "ИЭСК" - ЮЭС
148 | ЛбО | г Иркутск, ул Вампилова, дом № 48 (б/с 4/4) | Неисправность ПУ, МПИ ПУ истекает в 2026 г., МПИ ТТ истекает в 2025 г. | ЦП №ЛЭОО005048 от 24.05.2024г. | Замена ПУ, поверка ТТ | 2025 | 3-фазные трансформаторного включения | ИИООЭ0012398 | 21.02.2017 | БАРГУЗИН ООО УК | 307664 | Жилой дом с нежилыми - ЭУ00095171 | Включено | 01.12.2016 |  | ЮЖНЫЕ ЭЛЕКТРИЧЕСКИЕ СЕТИ/Байкальский/МЕЛЬНИКОВО-10/ТП-2497 | 0,4 КВольт |  | ВРУ-0,4 кВ ж/дом (ОДН, офисные помещения) | Включено с 01.02.2017 | Н | ЦЭ 6803В | 009072036004708 | Только под замену - класс точности хуже 0,5S | 2026 3 кв. | Нет | Т-0,66 ; 20 | 100/5 | 2026 1 кв. | ОДПУ | Иркутск (ЛбО) | АО "ИЭСК" - ЮЭС
149 | ЛбО | г Иркутск, ул Вампилова, дом № 52 (б/с 4/6) | МПИ ПУ истёк, МПИ ТТ истекает в 2025 г. | ЦП №ЛЭОО005048 от 24.05.2024г. | Замена ПУ, поверка ТТ | 2025 | 3-фазные трансформаторного включения | ИИООЭ0012398 | 21.02.2017 | БАРГУЗИН ООО УК | 307666 | Жилой дом с нежилыми - ЭУ00095172 | Включено | 01.12.2016 |  | ЮЖНЫЕ ЭЛЕКТРИЧЕСКИЕ СЕТИ/Байкальский/МЕЛЬНИКОВО-10/ТП-2497 | 0,4 КВольт |  | ВРУ-0,4 кВ ж/дом (ОДН, офисные помещения) | Включено с 01.02.2017 | Р | ЦЭ 6803В | 009072036005539 | Только под замену - класс точности хуже 0,5S | 2018 4 кв. | Нет | Т-0,66 ; 20 | 100/5 | 2026 1 кв. | ОДПУ | Иркутск (ЛбО) | АО "ИЭСК" - ЮЭС
150 | ЛбО | г Иркутск, ул Вампилова, дом № 46 | МПИ ПУ истекает в 2025 г., МПИ ТТ истекает в 2025 г. | ЦП №ЛЭОО005048 от 24.05.2024г. | Замена ПУ, поверка ТТ | 2025 | 3-фазные трансформаторного включения | ИИООЭ0012398 | 21.02.2017 | БАРГУЗИН ООО УК | 306956 | ОДПУ жилого дома - ЭУ00095154 | Включено | 01.12.2016 |  | Филиал ОАО "ИЭСК" Южные Электрические Сети/Байкальский/Мельниково/яч.3 ТП-1357/1357/2 | 0,4 КВольт |  | ВРУ-0,4 кВ дом № 46 б/с 4/3 Ввод № 2 | Включено с 01.02.2018 | Р | Нева 301 1ТО | 301835 | Только под замену - класс точности хуже 0,5S | 2025 4 кв. | Нет | ТТИ-А; 30 | 150/5 | 2026 1 кв. | ОДПУ | Иркутск (ЛбО) | АО "ИЭСК" - ЮЭС
151 | ЛбО | г Иркутск, ул Вампилова, дом № 46 | МПИ ПУ истекает в 2025 г., МПИ ТТ истекает в 2025 г. | ЦП №ЛЭОО005048 от 24.05.2024г. | Замена ПУ, поверка ТТ | 2025 | 3-фазные трансформаторного включения | ИИООЭ0012398 | 21.02.2017 | БАРГУЗИН ООО УК | 306956 | ОДПУ жилого дома - ЭУ00095154 | Включено | 01.12.2016 |  | Филиал ОАО "ИЭСК" Южные Электрические Сети/Байкальский/Мельниково/яч.3 ТП-1357/1357/2 | 0,4 КВольт |  | ВРУ-0,4 кВ дом № 46 б/с 4/3 Ввод № 1 | Включено с 01.02.2018 | Р | Нева 301 | 301866 | Только под замену - класс точности хуже 0,5S | 2025 4 кв. | Нет | ТТИ-А; 10 | 100/5 | 2026 1 кв. | ОДПУ | Иркутск (ЛбО) | АО "ИЭСК" - ЮЭС
152 | ЛбО | г Иркутск, ул Вампилова, дом № 42 | МПИ ПУ истекает в 2025 г., МПИ ТТ истекает в 2025 г. | ЦП №ЛЭОО005048 от 24.05.2024г. | Замена ПУ, поверка ТТ | 2025 | 3-фазные трансформаторного включения | ИИООЭ0012398 | 21.02.2017 | БАРГУЗИН ООО УК | 306956 | ОДПУ жилого дома - ЭУ00095170 | Включено | 01.12.2016 |  | ЮЖНЫЕ ЭЛЕКТРИЧЕСКИЕ СЕТИ/Байкальский/МЕЛЬНИКОВО-10/Мельниково-ТП 1357/013572 | 0,4 КВольт |  | ВРУ-0,4 кВ дом № 42 б/с 4/1 Ввод № 2 | Включено с 01.02.2017 | Р | Нева 301 | 301749 | Только под замену - класс точности хуже 0,5S | 2025 4 кв. | Нет | ТТИ-А; 30 | 150/5 | 2026 1 кв. | ОДПУ | Иркутск (ЛбО) | АО "ИЭСК" - ЮЭС
153 | ЛбО | г Иркутск, ул Вампилова, дом № 42 | МПИ ПУ истекает в 2025 г., МПИ ТТ истекает в 2025 г. | ЦП №ЛЭОО005048 от 24.05.2024г. | Замена ПУ, поверка ТТ | 2025 | 3-фазные трансформаторного включения | ИИООЭ0012398 | 21.02.2017 | БАРГУЗИН ООО УК | 306956 | ОДПУ жилого дома - ЭУ00095170 | Включено | 01.12.2016 |  | ЮЖНЫЕ ЭЛЕКТРИЧЕСКИЕ СЕТИ/Байкальский/МЕЛЬНИКОВО-10/Мельниково-ТП 1357/013572 | 0,4 КВольт |  | ВРУ-0,4 кВ дом № 42 б/с 4/1 Ввод № 1 | Включено с 01.02.2017 | Р | Нева 301 1ТО | 301795 | Только под замену - класс точности хуже 0,5S | 2025 4 кв. | Нет | ТТИ-А; 10 | 100/5 | 2026 1 кв. | ОДПУ | Иркутск (ЛбО) | АО "ИЭСК" - ЮЭС
154 | ЛбО | р-н Иркутский, рп Маркова, ЖК "Луговое", ул Видная, дом № 5/2 | Неисправность ПУ, МПИ ПУ истёк, МПИ ТТ истёк | ЦП ЛЭОО004964 от 19.01.2024 | Замена ПУ, поверка ТТ | 2025 | 3-фазные трансформаторного включения | ИИООЭ0003798 | 05.07.2017 | УК ПАРТНЕР ООО | 309628 | *ОДН жилого дома (ЖК "Луговое") - ЭУ00400684 | Включено | 01.12.2014 |  | ЮЖНЫЕ ЭЛЕКТРИЧЕСКИЕ СЕТИ/Байкальский/ПИВЗАВОД-10/Пивзавод-МПФ"Б"/3469 | 0,4 КВольт |  | ВРУ-0,4 кВ Видная, 5/2 (б/с 106) | Выключено с 01.01.2019 | Н | СЭТ4-1/1М | 052960 | Пригоден для поверки | 2023 4 кв. | Нет | ТТИ-30; 30 | 150/5 | 2018 2 кв. | ОДПУ | Маркова (ЛбО) | АО "ИЭСК" - ЮЭС
155 | ЛбО | р-н Иркутский, рп Маркова, ЖК "Луговое", ул Видная, дом № 5/2 | Неисправность ПУ, МПИ ПУ истёк, МПИ ТТ истёк | ЦП ЛЭОО004964 от 19.01.2024 | Замена ПУ, поверка ТТ | 2025 | 3-фазные трансформаторного включения | ИИООЭ0003798 | 05.07.2017 | УК ПАРТНЕР ООО | 309628 | *ОДН жилого дома (ЖК "Луговое") - ЭУ00400684 | Включено | 01.12.2014 |  | ЮЖНЫЕ ЭЛЕКТРИЧЕСКИЕ СЕТИ/Байкальский/ПИВЗАВОД-10/Пивзавод-МПФ"Б"/3469 | 0,4 КВольт |  | ВРУ-0,4 кВ Видная, 5/2 (б/с 106) | Выключено с 01.01.2019 | Н | СЭТ4-1/1М | 052966 | Пригоден для поверки | 2023 4 кв. | Нет | ТТИ-30; 30 | 150/5 | 2018 2 кв. | ОДПУ | Маркова (ЛбО) | АО "ИЭСК" - ЮЭС
156 | ЛбО | р-н Иркутский, рп Маркова, ЖК "Луговое", ул Видная, дом № 3/2 | Неисправность ПУ, МПИ ПУ истёк, МПИ ТТ истёк | ЦП ЛЭОО004964 от 19.01.2024 | Замена ПУ, поверка ТТ | 2025 | 3-фазные трансформаторного включения | ИИООЭ0003798 | 05.07.2017 | УК ПАРТНЕР ООО | 309628 | *ОДН жилого дома (ЖК "Луговое") - ЭУ00400685 | Включено | 01.12.2014 |  | ЮЖНЫЕ ЭЛЕКТРИЧЕСКИЕ СЕТИ/Байкальский/ПИВЗАВОД-10/Пивзавод-МПФ"Б"/3469 | 0,4 КВольт |  | ВРУ-0,4 кВ Видная, 3/2 (б/с 116) ОДПУ | Выключено с 01.01.2019 | Н | СЭТ4-1/1М | 052093 | Пригоден для поверки | 2023 4 кв. | Нет | ТТН 30Т; 30 | 150/5 | 2016 3 кв. | ОДПУ | Маркова (ЛбО) | АО "ИЭСК" - ЮЭС
157 | ЛбО | р-н Иркутский, рп Маркова, ЖК "Луговое", ул Видная, дом № 3/2 | Неисправность ПУ, МПИ ПУ истёк, МПИ ТТ истёк | ЦП ЛЭОО004964 от 19.01.2024 | Замена ПУ, поверка ТТ | 2025 | 3-фазные трансформаторного включения | ИИООЭ0003798 | 05.07.2017 | УК ПАРТНЕР ООО | 309628 | *ОДН жилого дома (ЖК "Луговое") - ЭУ00400685 | Включено | 01.12.2014 |  | ЮЖНЫЕ ЭЛЕКТРИЧЕСКИЕ СЕТИ/Байкальский/ПИВЗАВОД-10/Пивзавод-МПФ"Б"/3469 | 0,4 КВольт |  | ВРУ-0,4 кВ Видная, 3/2 (б/с 116) ОДПУ | Выключено с 01.01.2019 | Н | СЭТ4-1/1М | 052099 | Пригоден для поверки | 2023 4 кв. | Нет | ТТН 30Т; 30 | 150/5 | 2016 3 кв. | ОДПУ | Маркова (ЛбО) | АО "ИЭСК" - ЮЭС
158 | ЛбО | р-н Иркутский, рп Маркова, ЖК "Луговое", ул Видная, дом № 5/1 | Неисправность ПУ, МПИ ПУ истёк, МПИ ТТ истёк | ЦП ЛЭОО004964 от 19.01.2024 | Замена ПУ, поверка ТТ | 2025 | 3-фазные трансформаторного включения | ИИООЭ0003798 | 05.07.2017 | УК ПАРТНЕР ООО | 309628 | *ОДН жилого дома (ЖК "Луговое") - ЭУ00400711 | Включено | 01.08.2014 |  | ЮЖНЫЕ ЭЛЕКТРИЧЕСКИЕ СЕТИ/Байкальский/ПИВЗАВОД-10/Пивзавод-МПФ"Б"/3469 | 0,4 КВольт |  | ВРУ-0,4 кВ Видная, 5/1 (б/с 104, 105) | Выключено с 01.12.2019 | Н | СЭТ4-1/1М | 052092 | Пригоден для поверки | 2023 4 кв. | Нет | ТТН 30Т; 30 | 150/5 | 2017 4 кв. | ОДПУ | Маркова (ЛбО) | АО "ИЭСК" - ЮЭС
159 | ЛбО | р-н Иркутский, рп Маркова, ЖК "Луговое", ул Видная, дом № 5/1 | Неисправность ПУ, МПИ ПУ истёк, МПИ ТТ истёк | ЦП ЛЭОО004964 от 19.01.2024 | Замена ПУ, поверка ТТ | 2025 | 3-фазные трансформаторного включения | ИИООЭ0003798 | 05.07.2017 | УК ПАРТНЕР ООО | 309628 | *ОДН жилого дома (ЖК "Луговое") - ЭУ00400711 | Включено | 01.08.2014 |  | ЮЖНЫЕ ЭЛЕКТРИЧЕСКИЕ СЕТИ/Байкальский/ПИВЗАВОД-10/Пивзавод-МПФ"Б"/3469 | 0,4 КВольт |  | ВРУ-0,4 кВ Видная, 5/1 (б/с 104, 105) | Выключено с 01.12.2019 | Н | СЭТ4-1/1М | 052094 | Пригоден для поверки | 2023 4 кв. | Нет | ТТН 30Т; 30 | 150/5 | 2017 4 кв. | ОДПУ | Маркова (ЛбО) | АО "ИЭСК" - ЮЭС
160 | ЛбО | г Иркутск, ул Воровского, дом № 17 А | Неисправность ПУ, МПИ ПУ истёк | ЦП №ЛЭОО004961 от 05.02.24 | Замена ПУ | 2025 | 3-фазные трансформаторного включения | ИИООЭ0006465 | 01.09.2023 | ООО "СЕВЕРНОЕ УПРАВЛЕНИЕ ЖКС" | 6482615 | Жилой дом ОДн - ЭУ00220366 | Включено | 01.01.2015 |  | ЮЖНЫЕ ЭЛЕКТРИЧЕСКИЕ СЕТИ/Левобережный/ЖИЛКИНО/Жилкино-ТП262/003052/003052/Воровского, 17 | 0,4 КВольт | 175.5 |  | Выключено с 01.02.2021 | Н | NP73L.3-5-2 | 03474433 | Пригоден для поверки | 2023 2 кв. | Нет | ТОП-0,66 ; 40 | 200/5 | 2033 4 кв. | ОДПУ | Иркутск (ЛбО) | АО "ИЭСК" - ЮЭС
161 | ЛбО | г Иркутск, ул Геологов, дом № 10 | Неисправность ПУ, МПИ ПУ истёк, МПИ ТТ истёк | ПУ №ЛЭОО005982 от 18.10.23 | Замена ПУ, поверка ТТ | 2025 | 3-фазные трансформаторного включения | ИИООЭ0004863 | 24.01.2017 | ООО "ПАРИТЕТ" | 5076235 | ОДН жилого дома - ЭУ00229132 | Включено | 01.02.2014 |  | ЮЖНЫЕ ЭЛЕКТРИЧЕСКИЕ СЕТИ/Байкальский/КУЗЬМИХА/Кузьм-ТП832/008321/008231/ул.Геологов, 10,11 | 0,4 КВольт | 67 | ВРУ-0,4 кВ | Выключено с 01.03.2018 | Н | NP542.27T-4P5RLI | 01081115 | Пригоден для поверки | 2015 3 кв. | Нет | ТТИ-А; 50 | 250/5 | 2013 3 кв. | ОДПУ | Иркутск (ЛбО) | АО "ИЭСК" - ЮЭС
162 | ЛбО | г Иркутск, ул Геологов, дом № 16 | Неисправность ПУ, МПИ ПУ истекает в 2026 г. | ЦП № ЛЭОО004944 от 16.05.2024 | Замена ПУ | 2025 | 3-фазные трансформаторного включения | ИИООЭ0004863 | 24.01.2017 | ООО "ПАРИТЕТ" | 5077350 | ОДН жилого дома - ЭУ00229134 | Включено | 01.02.2014 |  | ЮЖНЫЕ ЭЛЕКТРИЧЕСКИЕ СЕТИ/Байкальский/КУЗЬМИХА/Кузьм-ТП832/008321/008231/ул.Геологов, 16 | 0,4 КВольт | 90 |  | Выключено с 01.11.2023 | Н | NP73E.3-6-2 | 4605597 | Пригоден для поверки | 2027 1 кв. | Нет | ТОП-0,66 ; 30 | 150/5 | 2033 3 кв. | ОДПУ | Иркутск (ЛбО) | АО "ИЭСК" - ЮЭС
163 | ЛбО | г Иркутск, ул Геологов, дом № 28 | Неисправность ПУ, МПИ ПУ истёк, МПИ ТТ истёк | ЦП ЛЭОО005006 от 20.02.2024 | Замена ПУ, поверка ТТ | 2025 | 3-фазные трансформаторного включения | ИИООЭ0012641 | 01.02.2024 | УО ПРОГРЕСС ООО | 57913 | ОДН жилого дома - ЭУ00095434 | Включено | 01.04.2017 |  | ЮЖНЫЕ ЭЛЕКТРИЧЕСКИЕ СЕТИ/Байкальский/КУЗЬМИХА/Кузьм-ТП963/006741/006741/ул.Геологов, 32,30,28 | 0,4 КВольт | 57 | ВУ-0,4 кВ | Включено с 01.08.2017 | Н | NP73L.3-5-2 | 3474320 | Пригоден для поверки | 2023 2 кв. | Нет | Т-0,66 УЗ; 30 | 150/5 | 2021 3 кв. | ОДПУ | Иркутск (ЛбО) | АО "ИЭСК" - ЮЭС
164 | ЛбО | г Иркутск, ул Гоголя, дом № 42а | Неисправность ПУ | ЦП ЛЭОО004903 от 23.05.2024 | Замена ПУ | 2025 | 3-фазные трансформаторного включения | ИИООЭ0003366 | 01.01.2017 | ООО "ЗАПАДНОЕ УПРАВЛЕНИЕ ЖКС" | 37199 | Жилой дом ОДн - ЭУ00221192 | Включено | 08.02.2002 |  | ЮЖНЫЕ ЭЛЕКТРИЧЕСКИЕ СЕТИ/Байкальский/СТУДЕНЧЕСКАЯ/ТП-991/009172/009171/гоголя 42а | 0,4 КВольт | 35 | ВРУ-0,4 кВ в ж/д | Выключено с 01.11.2004 | Н | РиМ 489.03 | 1500976 | Пригоден для поверки | 2034 3 кв. | Нет | Т-0,66 ; 20 | 100/5 | 2034 3 кв. | ОДПУ | Иркутск (ЛбО) | АО "ИЭСК" - ЮЭС
165 | ЛбО | г Иркутск, ул Добролюбова, дом № 17, пом МКД | Неисправность ПУ, МПИ ПУ истекает в 2025 г., МПИ ТТ истёк | ЦП № ЛЭОО004904 от 23.05.2024 | Замена ПУ, поверка ТТ | 2025 | 3-фазные трансформаторного включения | ИИООЭ0003380 | 01.01.2017 | ООО "ЗАПАДНОЕ УПРАВЛЕНИЕ ЖКС" | 156220 | Жилой дом ОДн - ЭУ00227243 | Включено | 01.04.2008 |  | ЮЖНЫЕ ЭЛЕКТРИЧЕСКИЕ СЕТИ/Байкальский/Глазково/РП-29/008131/008131/Добролюбова 17 | 0,4 КВольт | 102 | ВРУ-0,4кВ | Выключено с 01.09.2023 | Н | NP73E.3-6-2 | 03803780 | Пригоден для поверки | 2025 2 кв. | Нет | Т-0,66 УЗ; 60 | 300/5 | 2023 4 кв. | ОДПУ | Иркутск (ЛбО) | АО "ИЭСК" - ЮЭС
166 | ЛбО | г Иркутск, ул Доржи Банзарова, дом № 23, пом мкд | Неисправность ПУ, МПИ ПУ истекает в 2026 г. | ЦП № ЛЭОО004928 от 15.05.2024 | Замена ПУ | 2025 | 3-фазные трансформаторного включения | ИИООЭ0000767 | 01.02.2017 | АО "ВОСТОЧНОЕ УПРАВЛЕНИЕ ЖИЛИЩНО-КОММУНАЛЬНЫМИ СИСТЕМАМИ" | 276672 | Жилой дом ОДПУ - ЭУ00331378 | Включено | 01.10.2017 |  | ЮЖНЫЕ ЭЛЕКТРИЧЕСКИЕ СЕТИ/Байкальский/МЕЛЬНИКОВО-6/47/008462/008461 | 0,4 КВольт | 20 |  | Включено с 01.03.2020 | Н | NP73E.3-34-1 | 4605897 | Пригоден для поверки | 2027 1 кв. | Нет | ТОП-0,66 ; 40 | 200/5 | 2033 3 кв. | ОДПУ | Иркутск (ЛбО) | АО "ИЭСК" - ЮЭС
167 | ЛбО | г Иркутск, ул Достоевского, дом № 14 | Неисправность ПУ, МПИ ТТ истёк | ЦП ЛЭОО004903 от 23.05.2024 | Замена ПУ, поверка ТТ | 2025 | 3-фазные трансформаторного включения | ИИООЭ0003366 | 01.01.2017 | ООО "ЗАПАДНОЕ УПРАВЛЕНИЕ ЖКС" | 6087188 | Жилой дом ОдН - ЭУ00221056 | Включено | 01.10.2014 |  | ЮЖНЫЕ ЭЛЕКТРИЧЕСКИЕ СЕТИ/Байкальский/Глазково/яч.6 ТП-412/009232/009231/Достоевского 14 | 0,4 КВольт | 107 | ВРУ-0,4 кВ в ж/д | Включено с 01.01.2017 | Н | РиМ 489.03 | 372429 | Пригоден для поверки | 2029 2 кв. | Нет | Т-0,66 ; 40 | 200/5 | 2021 2 кв. | ОДПУ | Иркутск (ЛбО) | АО "ИЭСК" - ЮЭС
168 | ЛбО | р-н Иркутский, рп Маркова, ЖК "Луговое", ул Еловая, дом № 11 | Неисправность ПУ, МПИ ТТ истекает в 2028 г. | ЦП ЛЭОО004964 от 19.01.2024 | Замена ПУ, поверка ТТ | 2025 | 3-фазные трансформаторного включения | ИИООЭ0003798 | 05.07.2017 | УК ПАРТНЕР ООО | 495120 | *ОДН жилого дома (ЖК "Луговое") - ЭУ00400619 | Включено | 01.02.2018 |  | Филиал ОАО "ИЭСК" Южные Электрические Сети/Байкальский/Пивзавод/яч.27 ТП-4577/5798 | 0,4 КВольт |  | ВРУ-0,4 кВ подвальное помещение | Выключено с 01.12.2019 | Н | ЦЭ 6803В М7 Р31 | 115331429 | Только под замену - класс точности хуже 0,5S | 2033 1 кв. | Нет | Т-0,66 ; 20 | 100/5 | 2029 1 кв. | ОДПУ | Маркова (ЛбО) | АО "ИЭСК" - ЮЭС
169 | ЛбО | р-н Иркутский, рп Маркова, ЖК "Луговое", ул Еловая, дом № 11 | Неисправность ПУ, МПИ ТТ истекает в 2028 г. | ЦП ЛЭОО004964 от 19.01.2024 | Замена ПУ, поверка ТТ | 2025 | 3-фазные трансформаторного включения | ИИООЭ0003798 | 05.07.2017 | УК ПАРТНЕР ООО | 495120 | *ОДН жилого дома (ЖК "Луговое") - ЭУ00400619 | Включено | 01.02.2018 |  | Филиал ОАО "ИЭСК" Южные Электрические Сети/Байкальский/Пивзавод/яч.27 ТП-4577/5798 | 0,4 КВольт |  | ВРУ-0,4 кВ подвальное помещение | Выключено с 01.12.2019 | Н | ЦЭ 6803В М7 Р31 | 115331562 | Только под замену - класс точности хуже 0,5S | 2033 1 кв. | Нет | Т-0,66 ; 20 | 100/5 | 2029 1 кв. | ОДПУ | Маркова (ЛбО) | АО "ИЭСК" - ЮЭС
170 | ЛбО | г Иркутск, ул Железнодорожная 3-я, дом № 66, пом МКД | МПИ ПУ истёк, МПИ ТТ истёк | ЦП ЛЭОО004903 от 23.05.2024 | Замена ПУ, поверка ТТ | 2025 | 3-фазные трансформаторного включения | ИИООЭ0003366 | 01.01.2017 | ООО "ЗАПАДНОЕ УПРАВЛЕНИЕ ЖКС" | 483875 | Жилой дом ОдН - ЭУ00221031 | Включено | 01.11.2019 |  | ЮЖНЫЕ ЭЛЕКТРИЧЕСКИЕ СЕТИ/Байкальский/СТУДЕНЧЕСКАЯ/ТП-991/2367 | 6 КВольт | 102 | ВРУ-0,4 кВ | Включено с 01.11.2019 | Р | ЦЭ 6803Б | 071170308156538 | Только под замену - класс точности хуже 0,5S | 2023 4 кв. | Нет | Т-0,66 ; 60 | 300/5 | 2019 4 кв. | ОДПУ | Иркутск (ЛбО) | АО "ИЭСК" - ЮЭС
171 | ЛбО | г Иркутск, ул Железнодорожная 4-я, дом № 48 | Неисправность ПУ, МПИ ПУ истекает в 2025 г., МПИ ТТ истёк | ЦП № ЛЭОО004904 от 23.05.2024 | Замена ПУ, поверка ТТ | 2025 | 3-фазные трансформаторного включения | ИИООЭ0003380 | 01.01.2017 | ООО "ЗАПАДНОЕ УПРАВЛЕНИЕ ЖКС" | 5292086 | Жилой дом Одн - ЭУ00227089 | Включено | 01.03.2014 |  | ЮЖНЫЕ ЭЛЕКТРИЧЕСКИЕ СЕТИ/Байкальский/Глазково/РП-29/015361 | 0,4 КВольт | 42 | ВРУ-0,4 кВ в ж/д | Выключено с 01.03.2021 | Н | NP73L.3-14-1 | 4307930 | Пригоден для поверки | 2026 1 кв. | Нет | Т-0,66 ; 40 | 200/5 | 2024 2 кв. | ОДПУ | Иркутск (ЛбО) | АО "ИЭСК" - ЮЭС
172 | ЛбО | г Иркутск, ул Железнодорожная 4-я, дом № 81 | Неисправность ПУ, МПИ ПУ истекает в 2027 г. | ЦП № ЛЭОО004904 от 23.05.2024 | Замена ПУ | 2025 | 3-фазные трансформаторного включения | ИИООЭ0003380 | 01.01.2017 | ООО "ЗАПАДНОЕ УПРАВЛЕНИЕ ЖКС" | 482985 | Жилой дом Одн - ЭУ00227464 | Включено | 01.03.2008 |  | ЮЖНЫЕ ЭЛЕКТРИЧЕСКИЕ СЕТИ/Байкальский/СВЕРДЛОВО/Свердлово-РП29/011872 | 0,4 КВольт | 130 | ВРУ-0,4 кВ в ж/д | Включено с 01.11.2010 | Н | NP73E.3-6-2 | 03804066 | Пригоден для поверки | 2028 1 кв. | Нет | ТШП-0,66 ; 60 | 300/5 | 2033 2 кв. | ОДПУ | Иркутск (ЛбО) | АО "ИЭСК" - ЮЭС
173 | ЛбО | г Иркутск, ул Железнодорожная 4-я, дом № 8 | Неисправность ПУ, МПИ ТТ истекает в 2025 г. | ЦП №ЛЭОО005042 от 22.05.2024г. | Замена ПУ, поверка ТТ | 2025 | 3-фазные трансформаторного включения | ИИООЭ0004595 | 01.11.2018 | ДОМСЕРВИС ООО | 497789 | Жилой дом ОДН - ЭУ00295303 | Включено | 01.06.2021 | АО "БЭСК" | ЮЭС/Байкальский/Глазково/КВЛ 10 кВ Глазково - яч.45 РП-86п/5513/2 | 0,4 КВольт | 189 |  | Включено с 01.06.2021 | Н | Меркурий 230 AR-03 CL | 38634331 | Пригоден для поверки | 2029 2 кв. | Нет | Т-0,66 УЗ; 30 | 150/5 | 2026 1 кв. | ОДПУ | Иркутск (ЛбО) | АО "БЭСК"
174 | ЛбО | г Иркутск, ул Железнодорожная 4-я, дом № 6 | Неисправность ПУ, МПИ ТТ истекает в 2026 г. | ЦП №ЛЭОО005042 от 22.05.2024г. | Замена ПУ, поверка ТТ | 2025 | 3-фазные трансформаторного включения | ИИООЭ0004595 | 01.11.2018 | ДОМСЕРВИС ООО | 497788 | Жилой дом ОДН - ЭУ00295304 | Включено | 01.08.2021 | АО "БЭСК" | ЮЭС/Байкальский/Глазково/КВЛ 10 кВ Глазково - яч.45 РП-86п/5513/2 | 0,4 КВольт | 293.7 |  | Включено с 01.12.2022 | Н | Меркурий 230 AR 03 CL | 37860661 | Пригоден для поверки | 2030 3 кв. | Нет | ТТН-Ш; 30 | 150/5 | 2027 1 кв. | ОДПУ | Иркутск (ЛбО) | АО "БЭСК"
175 | ЛбО | г Иркутск, ул Железнодорожная 4-я, дом № 25 | Неисправность ПУ | ЦП №ЛЭОО005067 от 04.06.2024г. | Замена ПУ | 2025 | 3-фазные трансформаторного включения | ЛЭООЭ0018933 | 07.06.2022 | ДОМСЕРВИС ООО | 499978 | Жилой дом ОДПУ - ЭУ00049373 | Включено | 07.06.2022 |  | ЮЭС/Левобережный/Глазково/КЛ 10 кВ Глазково - яч.46 ТП-1527/5973 | 0,4 КВольт | 435 | ВРУ-0,4 кВ | Включено с 23.06.2022 | Н | Меркурий 230 ART-03 PQRSIDN | 42982447 | Пригоден для поверки | 2031 4 кв. | Нет | ТОП-0,66 ; 40 | 200/5 | 2036 1 кв. | ОДПУ | Иркутск (ЛбО) | АО "ИЭСК" - ЮЭС
176 | ЛбО | р-н Иркутский, рп Маркова, мкр Зеленый Берег, ул Зеленая, дом № 17 | МПИ ПУ истекает в 2025 г., МПИ ТТ истёк | ЦП № ЛЭОО004982 от 04.03.2024 | Замена ПУ, поверка ТТ | 2025 | 3-фазные трансформаторного включения | ЛЭООЭ5003812 | 01.01.2020 | ООО "УКНК" | 315185 | Жилой дом - ЭУ01015133 | Включено | 01.11.2023 | ООО "Энергетическая компания"Радиан" | Филиал ОАО "ИЭСК" Южные Электрические Сети/Байкальский/Ерши/ВЛ 6 кВ Ерши - яч.20 ТП-2354 | 0,4 КВольт |  |  | Включено с 01.11.2023 | Р | ЦЭ 6803ВМ | 009072022005948 | Только под замену - класс точности хуже 0,5S | 2025 3 кв. | Нет | Т-0,66 ; 40 | 200/5 | 2022 3 кв. | ОДПУ | Маркова (ЛбО) | ООО "ЭК "Радиан"
177 | ЛбО | р-н Иркутский, рп Маркова, мкр Зеленый Берег, ул Зеленая, дом № 17 | МПИ ПУ истекает в 2024 г., МПИ ТТ истёк | ЦП № ЛЭОО004982 от 04.03.2024 | Замена ПУ, поверка ТТ | 2025 | 3-фазные трансформаторного включения | ЛЭООЭ5003812 | 01.01.2020 | ООО "УКНК" | 315185 | Жилой дом - ЭУ01015133 | Включено | 01.11.2023 | ООО "Энергетическая компания"Радиан" | Филиал ОАО "ИЭСК" Южные Электрические Сети/Байкальский/Ерши/ВЛ 6 кВ Ерши - яч.20 ТП-2354 | 0,4 КВольт |  |  | Включено с 01.11.2023 | Р | ЦЭ 6803ВМ | 009072022006822 | Только под замену - класс точности хуже 0,5S | 2025 1 кв. | Нет | Т-0,66 УЗ; 40 | 200/5 | 2022 3 кв. | ОДПУ | Маркова (ЛбО) | ООО "ЭК "Радиан"
178 | ЛбО | г Иркутск, ул Ивана Франко, дом № 4 | Неисправность ПУ, МПИ ПУ истёк, МПИ ТТ истёк | ЦП № ЛЭОО004904 от 23.05.2024 | Замена ПУ, поверка ТТ | 2025 | 3-фазные трансформаторного включения | ИИООЭ0003380 | 01.01.2017 | ООО "ЗАПАДНОЕ УПРАВЛЕНИЕ ЖКС" | 6287798 | Жилой дом ОдН - ЭУ00227165 | Включено | 01.10.2014 |  | ЮЖНЫЕ ЭЛЕКТРИЧЕСКИЕ СЕТИ/Байкальский/СТУДЕНЧЕСКАЯ/Студен-ТП623,ТП967/002461/002461/И. Франко 4 | 0,4 КВольт | 53 | ВРУ-0,4 кВ в ж/д | Включено с 01.01.2017 | Н | NP73L.3-5-2 | 3750958 | Пригоден для поверки | 2023 2 кв. | Нет | Т-0,66 ; 30 | 150/5 | 2018 2 кв. | ОДПУ | Иркутск (ЛбО) | АО "ИЭСК" - ЮЭС
179 | ЛбО | р-н Иркутский, рп Маркова, мкр Изумрудный, ул Иркутская, дом № 30,30-а,30-б,30-в, ул. Кольцевая,29-а,29-б,29-в,29-г,29-д | Неисправность ПУ, МПИ ТТ истёк | ПУ №ЛЭОО000046 от 14.01.21 | Замена ПУ, поверка ТТ | 2025 | 3-фазные трансформаторного включения | ИИООЭ0014322 | 21.08.2015 | ИЗУМРУД ООО УК | 314011 | Группа жилых домов (таунхаусы) - ЭУ00364061 | Включено | 01.02.2017 |  | Филиал ОАО "ИЭСК" Южные Электрические Сети/Байкальский/Изумрудная/яч.19 ТП-2314 | 0,4 КВольт | 400 | РУ-0,4 кВ ТП № 2314 | Включено с 01.05.2017 | Н | РиМ 489.13 | 01149602 | Пригоден для поверки | 2032 3 кв. | Нет | Т-0,66-М У3; 120 | 600/5 | 2024 2 кв. | ОДПУ | Маркова (ЛбО) | АО "ИЭСК" - ЮЭС
180 | ЛбО | г Иркутск, ул Калинина, дом № 7 | МПИ ПУ истекает в 2025 г., МПИ ТТ истекает в 2025 г. | ЦП ЛЭОО004922 от 15.01.2024 | Замена ПУ, поверка ТТ | 2025 | 3-фазные трансформаторного включения | ИИООЭ0003011 | 01.06.2018 | ХОЛДИНГ-РАДУЖНЫЙ ООО | 307590 | ОДПУ жилого дома - ЭУ00228854 | Включено | 01.07.2014 | АО "БЭСК" | Филиал ОАО "ИЭСК" Южные Электрические Сети/Байкальский/Южная/яч.29 ТП-1255/2612 | 0,4 КВольт | 74.5 | ВРУ-0,4 кВ | Включено с 01.07.2014 | Р | СТЭ-561 | 753228 | Только под замену - класс точности хуже 0,5S | 2026 1 кв. | Нет | Т-0,66 ; 30 | 150/5 | 2025 3 кв. | ОДПУ | Иркутск (ЛбО) | АО "БЭСК"
181 | ЛбО | г Иркутск, ул Калинина, дом № 7 | МПИ ПУ истекает в 2025 г., МПИ ТТ истекает в 2025 г. | ЦП ЛЭОО004922 от 15.01.2024 | Замена ПУ, поверка ТТ | 2025 | 3-фазные трансформаторного включения | ИИООЭ0003011 | 01.06.2018 | ХОЛДИНГ-РАДУЖНЫЙ ООО | 307590 | ОДПУ жилого дома - ЭУ00228854 | Включено | 01.07.2014 | АО "БЭСК" | Филиал ОАО "ИЭСК" Южные Электрические Сети/Байкальский/Южная/яч.29 ТП-1255/2612 | 0,4 КВольт | 74.5 | ВРУ-0,4 кВ | Включено с 01.07.2014 | Р | СТЭ-561 | 777101 | Только под замену - класс точности хуже 0,5S | 2026 1 кв. | Нет | Т-0,66 ; 20 | 100/5 | 2025 3 кв. | ОДПУ | Иркутск (ЛбО) | АО "БЭСК"
182 | ЛбО | г Иркутск, ул Калинина, дом № 9 | МПИ ПУ истекает в 2025 г., МПИ ТТ истёк | ЦП № ЛЭОО004975 от 04.03.2024 | Замена ПУ, поверка ТТ | 2025 | 3-фазные трансформаторного включения | ИИООЭ0013873 | 01.01.2017 | ООО "ЗАПАДНОЕ УПРАВЛЕНИЕ ЖКС" | 307822 | Жилой дом ОДПУ - ЭУ00091314 | Включено | 01.01.2017 | АО "БЭСК" | ЮЖНЫЕ ЭЛЕКТРИЧЕСКИЕ СЕТИ/Байкальский/ЮЖНАЯ-6/Южная-ТП6/2612 | 0,4 КВольт | 76 | ВРУ-0,4 кВ общий учет б/с 3 | Включено с 01.01.2017 | Р | ЦЭ 6803В | 009359029007095 | Только под замену - класс точности хуже 0,5S | 2026 1 кв. | Нет | ТТИ-30; 30 | 150/5 | 2023 2 кв. | ОДПУ | Иркутск (ЛбО) | АО "БЭСК"
183 | ЛбО | г Иркутск, ул Калинина, дом № 5 | Неисправность ПУ, МПИ ПУ истёк, МПИ ТТ истёк | ЛЭОО004930 | Замена ПУ, поверка ТТ | 2025 | 3-фазные трансформаторного включения | ИИООЭ5012371 | 27.01.2017 | РАЙОН КОМФОРТА ООО | 6167249 | *ОДН жилого дома - ЭУ00092490 | Включено | 01.03.2017 |  | ЮЖНЫЕ ЭЛЕКТРИЧЕСКИЕ СЕТИ/Байкальский/СПУТНИК/Спутник-РП-12Б/1106/011062/Дом 105 | 0,4 КВольт |  | ВРУ-0,4кВ | Включено с 01.03.2017 | Н | NP73L.3-5-2 | 03474328 | Пригоден для поверки | 2023 1 кв. | Нет | Т-0,66 ; 60 | 300/5 | 2019 2 кв. | ОДПУ | Иркутск (ЛбО) | АО "ИЭСК" - ЮЭС
184 | ЛбО | р-н Иркутский, рп Маркова, мкр Зеленый Берег, ул Кедровая, дом № 4 | МПИ ПУ истёк, МПИ ТТ истёк | ЦП № ЛЭОО004982 от 04.03.2024 | Замена ПУ, поверка ТТ | 2025 | 3-фазные трансформаторного включения | ЛЭООЭ5003812 | 01.01.2020 | ООО "УКНК" | 315199 | Жилой дом - ЭУ01015138 | Включено | 01.11.2023 | ООО "Энергетическая компания"Радиан" | Филиал ОАО "ИЭСК" Южные Электрические Сети/Байкальский/Ерши/яч.19 ТП-2283/2283 | 0,4 КВольт |  |  | Включено с 01.11.2023 | Р | ЦЭ 6803В | 747281006139459 | Только под замену - класс точности хуже 0,5S | 2024 1 кв. | Нет | Т-0,66 ; 40 | 200/5 | 2022 3 кв. | ОДПУ | Маркова (ЛбО) | ООО "ЭК "Радиан"
185 | ЛбО | г Иркутск, ул Колхозная, дом № 28 | Неисправность ПУ, МПИ ПУ истекает в 2024 г., МПИ ТТ истёк | ЦП № ЛЭОО004904 от 23.05.2024 | Замена ПУ, поверка ТТ | 2025 | 3-фазные трансформаторного включения | ИИООЭ0003380 | 01.01.2017 | ООО "ЗАПАДНОЕ УПРАВЛЕНИЕ ЖКС" | 9080542 | Жилой дом ОдН - ЭУ00227099 | Включено | 01.01.2016 |  | Филиал ОАО "ИЭСК" Южные Электрические Сети/Байкальский/Студенческая/ТП-1564 А, РП-29 А/806/008061/Ко | 0,4 КВольт | 77 | ВРУ-0,4 кВ в ж/д | Включено с 01.01.2017 | Н | NP73L.3-5-2 | 10750885 | Пригоден для поверки | 2025 1 кв. | Нет | Т-0,66 ; 60 | 300/5 | 2023 2 кв. | ОДПУ | Иркутск (ЛбО) | АО "ИЭСК" - ЮЭС
186 | ЛбО | г Иркутск, ул Костычева, дом № 27/11 | Неисправность ПУ, МПИ ТТ истекает в 2024 г. | ЦП № ЛЭОО004948 от 16.05.2024 | Замена ПУ, поверка ТТ | 2025 | 3-фазные трансформаторного включения | ИИООЭ0010589 | 10.03.2017 | ООО УК "СИБИРИАДА" | 489476 | Жилой дом ОДПУ - ЭУ00242622 | Включено | 22.03.2013 | ООО "Энергетическая компания"Радиан" | ЮЖНЫЕ ЭЛЕКТРИЧЕСКИЕ СЕТИ/Байкальский/СПУТНИК/Спутник-РП39А/2795 Т2 | 0,4 КВольт |  | РЩ-0,4кВ (АВР) ООО УК «Спектр» ж/д ул. Костычева 27/11 | Включено с 01.03.2013 | Н | ЦЭ 6803В | 009082045000863 | Только под замену - класс точности хуже 0,5S | 2029 2 кв. | Нет | ТТИ-А; 10 | 100/5 | 2024 4 кв. | ОДПУ | Иркутск (ЛбО) | ООО "ЭК "Радиан"
187 | ЛбО | г Иркутск, ул Костычева, дом № 27/7 | Неисправность ПУ | ЦП № ЛЭОО004977 от 04.03.2024 | Замена ПУ | 2025 | 3-фазные трансформаторного включения | ИИООЭ0016668 | 03.06.2022 | ООО УК "СИБИРИАДА" | 311343 | Жилой дом ОДН - ЭУ00036283 | Включено | 01.05.2022 | ООО "Энергетическая компания"Радиан" | ЮЖНЫЕ ЭЛЕКТРИЧЕСКИЕ СЕТИ/Байкальский/СПУТНИК/Спутник-РП-39 Б/2794 |  |  | ВРУ-0,4кВ | Включено с 01.08.2022 | Н | Меркурий 234 ARTM2-03 DPBR.F04 (Лора) | 46593545 | Пригоден для поверки | 2038 1 кв. | Да | Т-0,66 ; 40 | 200/5 | 2037 3 кв. | ОДПУ | Иркутск (ЛбО) | ООО "ЭК "Радиан"
188 | ЛбО | г Иркутск, ул Костычева, дом № 7 | Неисправность ПУ, МПИ ПУ истекает в 2025 г., МПИ ТТ истёк | ЦП ЛЭОО005030 от 11.03.2024 | Замена ПУ, поверка ТТ | 2025 | 3-фазные трансформаторного включения | ИИООЭ5003011 | 27.01.2017 | ХОЛДИНГ-РАДУЖНЫЙ ООО | 120916 | *ОДН жилого дома - ЭУ00092615 | Включено | 01.01.2017 |  | ЮЖНЫЕ ЭЛЕКТРИЧЕСКИЕ СЕТИ/Байкальский/ЮЖНАЯ-6/Южная-ТП8А/008642 | 0,4 КВольт |  | ВРУ-0,4 кв в ж/д | Включено с 01.10.2018 | Н | NP73L.3-14-1 | 4307964 | Пригоден для поверки | 2026 1 кв. | Нет | Т-0,66 ; 60 | 300/5 | 2024 3 кв. | ОДПУ | Иркутск (ЛбО) | АО "ИЭСК" - ЮЭС
189 | ЛбО | г Иркутск, пер Кузьмихинский 1-й, дом № 6 | МПИ ПУ истекает в 2025 г., МПИ ТТ истёк | ЦП ЛЭОО004905 от 22.05.2024 | Замена ПУ, поверка ТТ | 2025 | 3-фазные трансформаторного включения | ИИООЭ0003071 | 17.12.2016 | МАЙСКИЕ ДОМА ТСЖ | 485063 | Жилой дом (6 квартирный) ОДПУ - ЭУ00233723 | Включено | 26.10.2009 |  | ЮЖНЫЕ ЭЛЕКТРИЧЕСКИЕ СЕТИ/Байкальский/ЮЖНАЯ-6/Южная-ТП8А | 0,4 КВольт | 90 | РЩ-0,4 кВ на ТП-2654 | Включено с 01.12.2009 | Р | ЦЭ 6803В | 007467015000254 | Только под замену - класс точности хуже 0,5S | 2025 3 кв. | Нет | Т-0,66 ; 40 | 200/5 | 2024 1 кв. | ОДПУ | Иркутск (ЛбО) | АО "ИЭСК" - ЮЭС
190 | ЛбО | г Иркутск, ул Левитана, дом № 17 | Неисправность ПУ, МПИ ПУ истекает в 2027 г. | ЦП ЛЭОО005030 от 11.03.2024 | Замена ПУ | 2025 | 3-фазные трансформаторного включения | ИИООЭ5003011 | 27.01.2017 | ХОЛДИНГ-РАДУЖНЫЙ ООО | 249084 | ОДН жилого дома - ЭУ00092635 | Включено | 01.01.2017 |  | ЮЖНЫЕ ЭЛЕКТРИЧЕСКИЕ СЕТИ/Байкальский/СПУТНИК/Спутник-ТП 1621/011421/011421/Левитана, 17 | 0,4 КВольт |  | ВРУ-0,4 кВ | Выключено с 01.11.2004 | Н | NP73E.3-6-2 | 04607191 | Пригоден для поверки | 2027 2 кв. | Нет | ТОП-0,66 ; 40 | 200/5 | 2033 2 кв. | ОДПУ | Иркутск (ЛбО) | АО "ИЭСК" - ЮЭС
191 | ЛбО | г Иркутск, ул Лермонтова, дом № 98 | Неисправность ПУ, МПИ ПУ истекает в 2026 г. | ЦП ЛЭОО004903 от 23.05.2024 | Замена ПУ | 2025 | 3-фазные трансформаторного включения | ИИООЭ0003366 | 01.01.2017 | ООО "ЗАПАДНОЕ УПРАВЛЕНИЕ ЖКС" | 483676 | Жилой дом Одн - ЭУ00221680 | Включено | 01.08.2007 |  | ЮЖНЫЕ ЭЛЕКТРИЧЕСКИЕ СЕТИ/Байкальский/СТУДЕНЧЕСКАЯ/ТП-706/007061/007061/лермонтова 96,98 | 0,4 КВольт | 57.6 | ВРУ-0,4 кВ в ж/д | Включено с 01.05.2018 | Н | NP73L.3-5-2 | 3755045 | Пригоден для поверки | 2026 2 кв. | Нет | ТОП-0,66 ; 30 | 150/5 | 2032 2 кв. | ОДПУ | Иркутск (ЛбО) | АО "ИЭСК" - ЮЭС
192 | ЛбО | г Иркутск, ул Лермонтова, дом № 94, пом мкд | Неисправность ПУ, МПИ ПУ истекает в 2027 г. | ЦП № ЛЭОО004904 от 23.05.2024 | Замена ПУ | 2025 | 3-фазные трансформаторного включения | ИИООЭ0003380 | 01.01.2017 | ООО "ЗАПАДНОЕ УПРАВЛЕНИЕ ЖКС" | 480936 | Жилой дом Одн - ЭУ00227416 | Включено | 01.06.2008 |  | ЮЖНЫЕ ЭЛЕКТРИЧЕСКИЕ СЕТИ/Байкальский/СТУДЕНЧЕСКАЯ/ТП-706/007061/007061/лермонтова 94 | 0,4 КВольт | 180 | ВРУ-0,4 кВ в ж/д | Включено с 01.07.2018 | Н | NP73L.3-5-2 | 03474211 | Пригоден для поверки | 2027 2 кв. | Нет | ТОП-0,66 ; 40 | 200/5 | 2033 2 кв. | ОДПУ | Иркутск (ЛбО) | АО "ИЭСК" - ЮЭС
193 | ЛбО | г Иркутск, ул Лермонтова, дом № 136/5, 136/6 | МПИ ПУ истекает в 2025 г. | ЛЭОО000531 | Замена ПУ | 2025 | 3-фазные трансформаторного включения | ИИООЭ0003427 | 28.03.2017 | АЙСБЕРГ ТСЖ | 487023 | Жилые дома ОДПУ - ЭУ00373719 | Включено | 01.08.2011 |  | ЮЖНЫЕ ЭЛЕКТРИЧЕСКИЕ СЕТИ/110 кВ ПС Академическая | 0,4 КВольт |  | ВРУ-0,4 кВ б/с 6 ввод № 2 | Включено с 01.09.2011 | Р | ЦЭ 6803В | 007878027003299 бс6 | Только под замену - класс точности хуже 0,5S | 2026 1 кв. | Нет | ТОП-0,66 ; 40 | 200/5 | 2029 4 кв. | ОДПУ | Иркутск (ЛбО) | АО "ИЭСК" - ЮЭС
194 | ЛбО | г Иркутск, ул Лермонтова, дом № 136/5, 136/6 | МПИ ПУ истекает в 2025 г., МПИ ТТ истёк | ЛЭОО000529 | Замена ПУ, поверка ТТ | 2025 | 3-фазные трансформаторного включения | ИИООЭ0003427 | 28.03.2017 | АЙСБЕРГ ТСЖ | 487023 | Жилые дома ОДПУ - ЭУ00373719 | Включено | 01.08.2011 |  | ЮЖНЫЕ ЭЛЕКТРИЧЕСКИЕ СЕТИ/110 кВ ПС Академическая | 0,4 КВольт |  | ВРУ-0,4 кВ б/с 5 ввод № 1 | Включено с 01.09.2011 | Р | ЦЭ 6803В | 008966019000672бс5 | Только под замену - класс точности хуже 0,5S | 2025 3 кв. | Нет | ТОП-0,66 ; 40 | 200/5 | 2022 4 кв. | ОДПУ | Иркутск (ЛбО) | АО "ИЭСК" - ЮЭС
195 | ЛбО | г Иркутск, ул Лермонтова, дом № 136/5, 136/6 | МПИ ПУ истекает в 2025 г. | ЛЭОО000532 | Замена ПУ | 2025 | 3-фазные трансформаторного включения | ИИООЭ0003427 | 28.03.2017 | АЙСБЕРГ ТСЖ | 487023 | Жилые дома ОДПУ - ЭУ00373719 | Включено | 01.08.2011 |  | ЮЖНЫЕ ЭЛЕКТРИЧЕСКИЕ СЕТИ/110 кВ ПС Академическая | 0,4 КВольт |  | ВРУ-0,4 кВ офисы | Включено с 01.09.2011 | Р | ЦЭ 6803 В | 00896901900695 офисы | Только под замену - класс точности хуже 0,5S | 2025 3 кв. | Нет | ТОП-0,66 ; 20 | 100/5 | 2029 4 кв. | ОДПУ | Иркутск (ЛбО) | АО "ИЭСК" - ЮЭС
196 | ЛбО | г Иркутск, ул Лермонтова, дом № 279/1 | МПИ ПУ истёк, МПИ ТТ истекает в 2025 г. | АЦП №ЛЭОО005004 от 06.03.2024 | Замена ПУ, поверка ТТ | 2025 | 3-фазные трансформаторного включения | ИИООЭ0008230 | 01.12.2015 | КУЗЬМИХА ТСЖ | 483251 | Жилой дом ОДПУ - ЭУ00217431 | Включено | 25.09.2006 |  | ЮЖНЫЕ ЭЛЕКТРИЧЕСКИЕ СЕТИ/Байкальский/Академическая РП-5 | 0,4 КВольт | 432 | ВРУ-0,4 кВ 279/1 | Включено с 01.01.2008 | Р | ЦЭ 6803В | 66074732 | Только под замену - класс точности хуже 0,5S | 2022 1 кв. | Нет | Т-0,66 ; 40 | 200/5 | 2026 1 кв. | ОДПУ | Иркутск (ЛбО) | АО "ИЭСК" - ЮЭС
197 | ЛбО | г Иркутск, ул Лермонтова, дом № 279/8 | МПИ ПУ истёк, МПИ ТТ истекает в 2027 г. | АЦП №ЛЭОО005004 от 06.03.2024 | Замена ПУ, поверка ТТ | 2025 | 3-фазные трансформаторного включения | ИИООЭ0008230 | 01.12.2015 | КУЗЬМИХА ТСЖ | 483252 | Жилой дом ОДПУ - ЭУ00217432 | Включено | 30.11.2006 |  | ЮЖНЫЕ ЭЛЕКТРИЧЕСКИЕ СЕТИ/Байкальский/Академическая РП-5 | 0,4 КВольт | 432 | ВРУ-0,4 кВ 279/8 | Включено с 01.01.2008 | Р | ЦЭ 6803В | 65811788 | Только под замену - класс точности хуже 0,5S | 2022 1 кв. | Нет | Т-0,66 ; 40 | 200/5 | 2027 3 кв. | ОДПУ | Иркутск (ЛбО) | АО "ИЭСК" - ЮЭС
198 | ЛбО | г Иркутск, ул Лермонтова, дом № 279/9 | МПИ ПУ истёк, МПИ ТТ истекает в 2025 г. | АЦП №ЛЭОО005004 от 06.03.2024 | Замена ПУ, поверка ТТ | 2025 | 3-фазные трансформаторного включения | ИИООЭ0008230 | 01.12.2015 | КУЗЬМИХА ТСЖ | 306040 | Жилой дом ОДПУ - ЭУ00217435 | Включено | 01.05.2007 |  | ЮЖНЫЕ ЭЛЕКТРИЧЕСКИЕ СЕТИ/Байкальский/Академическая РП-5 | 0,4 КВольт | 432 | ВРУ-0,4 кВ 279/9 | Включено с 01.01.2008 | Р | Ц 6803В | 65820031 | Только под замену - класс точности хуже 0,5S | 2024 1 кв. | Нет | Т-0,66 ; 40 | 200/5 | 2026 1 кв. | ОДПУ | Иркутск (ЛбО) | АО "ИЭСК" - ЮЭС
199 | ЛбО | г Иркутск, ул Лермонтова, дом № 31 | Неисправность ПУ, МПИ ПУ истекает в 2027 г., МПИ ТТ истекает в 2025 г. | ЛЭОО004939 | Замена ПУ, поверка ТТ | 2025 | 3-фазные трансформаторного включения | ИИООЭ0010614 | 17.12.2021 | ПРОГРЕСС-СЕРВИС ООО | 315395 | ОДН жилого дома - ЭУ00239525 | Включено | 23.11.2018 |  | Филиал ОАО "ИЭСК" Южные Электрические Сети/Байкальский/Глазково/яч.43 РП-64 А/4667 | 0,4 КВольт | 780.5 | Жилой дом ОДПУ б/с №2 | Включено с 01.11.2018 | Н | Меркурий 230 AR-03 CL | 33665856 | Пригоден для поверки | 2028 1 кв. | Нет | Т-0,66 УЗ; 40 | 200/5 | 2025 4 кв. | ОДПУ | Иркутск (ЛбО) | АО "ИЭСК" - ЮЭС
200 | ЛбО | г Иркутск, ул Лермонтова, дом № 31 | Неисправность ПУ, МПИ ПУ истекает в 2027 г., МПИ ТТ истекает в 2025 г. | ЛЭОО004939 | Замена ПУ, поверка ТТ | 2025 | 3-фазные трансформаторного включения | ИИООЭ0010614 | 17.12.2021 | ПРОГРЕСС-СЕРВИС ООО | 315395 | ОДН жилого дома - ЭУ00239525 | Включено | 23.11.2018 |  | Филиал ОАО "ИЭСК" Южные Электрические Сети/Байкальский/Глазково/яч.43 РП-64 А/4667 | 0,4 КВольт | 780.5 | Жилой дом ОДПУ б/с №1 | Включено с 01.11.2018 | Н | Меркурий 230 AR 03 CL | 33665892 | Пригоден для поверки | 2028 1 кв. | Нет | Т-0,66 УЗ; 30 | 150/5 | 2026 1 кв. | ОДПУ | Иркутск (ЛбО) | АО "ИЭСК" - ЮЭС
201 | ЛбО | г Иркутск, ул Лермонтова, дом № 31 | Неисправность ПУ, МПИ ПУ истекает в 2027 г., МПИ ТТ истекает в 2025 г. | ЛЭОО004939 | Замена ПУ, поверка ТТ | 2025 | 3-фазные трансформаторного включения | ИИООЭ0010614 | 17.12.2021 | ПРОГРЕСС-СЕРВИС ООО | 315395 | ОДН жилого дома - ЭУ00239525 | Включено | 23.11.2018 |  | Филиал ОАО "ИЭСК" Южные Электрические Сети/Байкальский/Глазково/яч.43 РП-64 А/4667 | 0,4 КВольт | 780.5 | Нежилые помещения (офисы) б/с 2 | Включено с 01.11.2018 | Н | Меркурий 230 AR 03 CL | 33683708 | Пригоден для поверки | 2028 1 кв. | Нет | Т-0,66 УЗ; 30 | 150/5 | 2026 1 кв. | ОДПУ | Иркутск (ЛбО) | АО "ИЭСК" - ЮЭС
202 | ЛбО | г Иркутск, ул Лермонтова, дом № 31 | Неисправность ПУ, МПИ ПУ истекает в 2028 г., МПИ ТТ истекает в 2025 г. | ЛЭОО004939 | Замена ПУ, поверка ТТ | 2025 | 3-фазные трансформаторного включения | ИИООЭ0010614 | 17.12.2021 | ПРОГРЕСС-СЕРВИС ООО | 315395 | ОДН жилого дома - ЭУ00239525 | Включено | 23.11.2018 |  | Филиал ОАО "ИЭСК" Южные Электрические Сети/Байкальский/Глазково/яч.43 РП-64 А/4667 | 0,4 КВольт | 780.5 | Нежилые помещения (офисы) б/с 2 | Включено с 01.11.2018 | Н | Меркурий 230 AR 03 CL | 33683729 | Пригоден для поверки | 2028 4 кв. | Нет | Т-0,66 УЗ; 30 | 150/5 | 2026 1 кв. | ОДПУ | Иркутск (ЛбО) | АО "ИЭСК" - ЮЭС
203 | ЛбО | г Иркутск, ул Лермонтова, дом № 333 В | Неисправность ПУ | ЦП ЛЭОО005006 от 20.02.2024 | Замена ПУ | 2025 | 3-фазные трансформаторного включения | ИИООЭ0012641 | 01.02.2024 | УО ПРОГРЕСС ООО | 286288 | ОДН жилого дома - ЭУ00095402 | Включено | 01.12.2015 |  |  |  |  | ВРУ-0,4 кВ №4.2 | Включено с 01.10.2019 | Н | МИЛУР 307 | 193070000130842 | Пригоден для поверки | 2035 3 кв. | Нет | ТШ-0,66 ; 80 | 400/5 | 2035 1 кв. | ОДПУ | Иркутск (ЛбО) | АО "ИЭСК" - ЮЭС
204 | ЛбО | г Иркутск, ул Лермонтова, дом № 333 Д | Неисправность ПУ | ЦП ЛЭОО005006 от 20.02.2024 | Замена ПУ | 2025 | 3-фазные трансформаторного включения | ИИООЭ0012641 | 01.02.2024 | УО ПРОГРЕСС ООО | 491551 | ОДН жилого дома - ЭУ00095404 | Включено | 01.12.2015 |  | ЮЖНЫЕ ЭЛЕКТРИЧЕСКИЕ СЕТИ/Байкальский/Академическая РП-5 |  |  | ВРУ-0,4 кВ | Включено с 01.02.2017 | Н | МИЛУР 307 | 203070000283551 | Пригоден для поверки | 2036 4 кв. | Нет | Т-0,66 УЗ; 50 | 250/5 | 2035 3 кв. | ОДПУ | Иркутск (ЛбО) | АО "ИЭСК" - ЮЭС
205 | ЛбО | г Иркутск, ул Лермонтова, дом № 341/2 | МПИ ПУ истекает в 2025 г., МПИ ТТ истёк | ЦП ЛЭОО005030 от 11.03.2024 | Замена ПУ, поверка ТТ | 2025 | 3-фазные трансформаторного включения | ИИООЭ5003011 | 27.01.2017 | ХОЛДИНГ-РАДУЖНЫЙ ООО | 307400 | ОДН жилого дома - ЭУ01006254 | Включено | 01.04.2023 |  | ЮЭС/Байкальский/Южная/КВЛ 6 кВ Южная - яч.34 ТП-8 А/2081 | 0,4 КВольт |  | ВРУ-0,4 кВ учет на квартиры | Включено с 01.04.2023 | Р | ЦЭ 6803В | 009082034002559 | Только под замену - класс точности хуже 0,5S | 2026 1 кв. | Нет | Т-0,66 ; 40 | 200/5 | 2020 1 кв. | ОДПУ | Иркутск (ЛбО) | АО "ИЭСК" - ЮЭС
206 | ЛбО | г Иркутск, ул Лермонтова, дом № 136/4 | МПИ ПУ истекает в 2025 г., МПИ ТТ истёк | ЦП ЛЭОО005047 от 15.03.2024 | Замена ПУ, поверка ТТ | 2025 | 3-фазные трансформаторного включения | ЛЭООЭ0020566 | 07.06.2022 | ТСЖ "ЧЕТВЕРОЧКА" | 487024 | *ОДН жилого дома - ЭУ00049363 | Включено | 01.12.2021 |  | ЮЖНЫЕ ЭЛЕКТРИЧЕСКИЕ СЕТИ/110 кВ ПС Академическая | 0,4 КВольт |  | ВРУ-0,4кВ эл. ввод № 1 | Включено с 01.06.2022 | Р | ЦЭ 6803В | 007878027002651 Айсберг | Только под замену - класс точности хуже 0,5S | 2026 1 кв. | Нет | ТТИ-30; 40 | 200/5 | 2019 4 кв. | ОДПУ | Иркутск (ЛбО) | АО "ИЭСК" - ЮЭС
207 | ЛбО | г Иркутск, ул Лермонтова, дом № 81/2 | МПИ ПУ истёк, МПИ ТТ истекает в 2025 г. | АЦП № ЛЭОО004925 от 06.03.2024 | Замена ПУ, поверка ТТ | 2025 | 3-фазные трансформаторного включения | ЛЭООЭ0022949 | 01.12.2023 | ЖИЛОЙ РАЙОН ООО УК | 307717 | Жилой дом ОДН - ЭУ01019960 | Включено | 01.09.2023 | МУП "ТЭСИ" | ЮЖНЫЕ ЭЛЕКТРИЧЕСКИЕ СЕТИ/Байкальский/СТУДЕНЧЕСКАЯ/ТП-2421 А | 0,4 КВольт | 99 | ВРУ-0,4 кВ | Включено с 01.03.2024 | Р | ЦЭ 6803В | 0851581060344045 | Только под замену - класс точности хуже 0,5S | 2024 2 кв. | Нет | Т-0,66 УЗ; 50 | 250/5 | 2026 1 кв. | ОДПУ | Иркутск (ЛбО) | АО "ИЭСК" - ЮЭС
208 | ЛбО | г Иркутск, ул Лермонтова, дом № 81/3 | МПИ ПУ истёк, МПИ ТТ истекает в 2025 г. | АЦП № ЛЭОО004925 от 06.03.2024 | Замена ПУ, поверка ТТ | 2025 | 3-фазные трансформаторного включения | ЛЭООЭ0022949 | 01.12.2023 | ЖИЛОЙ РАЙОН ООО УК | 307818 | Жилой дом ОДН - ЭУ01019961 | Включено | 01.09.2023 | МУП "ТЭСИ" | ЮЖНЫЕ ЭЛЕКТРИЧЕСКИЕ СЕТИ/Байкальский/СТУДЕНЧЕСКАЯ/ТП-2421 А | 0,4 КВольт | 73.3 | ВРУ-0,4 кВ | Включено с 01.03.2024 | Р | ЦЭ 6803В | 0851580305613045 | Только под замену - класс точности хуже 0,5S | 2024 1 кв. | Нет | Т-0,66 УЗ; 50 | 250/5 | 2026 1 кв. | ОДПУ | Иркутск (ЛбО) | АО "ИЭСК" - ЮЭС
209 | ЛбО | г Иркутск, ул Лермонтова, дом № 81/5 | МПИ ПУ истекает в 2025 г., МПИ ТТ истекает в 2025 г. | АЦП № ЛЭОО004925 от 06.03.2024 | Замена ПУ, поверка ТТ | 2025 | 3-фазные трансформаторного включения | ЛЭООЭ0022949 | 01.12.2023 | ЖИЛОЙ РАЙОН ООО УК | 307720 | Жилой дом ОДН - ЭУ01019963 | Включено | 01.09.2023 | МУП "ТЭСИ" | ЮЖНЫЕ ЭЛЕКТРИЧЕСКИЕ СЕТИ/Байкальский/СТУДЕНЧЕСКАЯ/ТП-2421 А | 0,4 КВольт | 99 | ВРУ-0,4 кВ | Включено с 01.03.2024 | Р | ЦЭ 6803В | 009072021000853 | Только под замену - класс точности хуже 0,5S | 2025 3 кв. | Нет | Т-0,66 УЗ; 50 | 250/5 | 2026 1 кв. | ОДПУ | Иркутск (ЛбО) | АО "ИЭСК" - ЮЭС
210 | ЛбО | г Иркутск, ул Лермонтова, дом № 81/6 | МПИ ПУ истёк, МПИ ТТ истекает в 2025 г. | АЦП № ЛЭОО004925 от 06.03.2024 | Замена ПУ, поверка ТТ | 2025 | 3-фазные трансформаторного включения | ЛЭООЭ0022949 | 01.12.2023 | ЖИЛОЙ РАЙОН ООО УК | 307721 | Жилой дом ОДН - ЭУ01019964 | Включено | 01.09.2023 | МУП "ТЭСИ" | ЮЖНЫЕ ЭЛЕКТРИЧЕСКИЕ СЕТИ/Байкальский/СТУДЕНЧЕСКАЯ/ТП-2421 А | 0,4 КВольт | 145 | ВРУ-0,4 кВ | Включено с 01.03.2024 | Р | ЦЭ 6803В | 0851580305612949 | Только под замену - класс точности хуже 0,5S | 2024 1 кв. | Нет | Т-0,66 УЗ ; 60 | 300/5 | 2025 4 кв. | ОДПУ | Иркутск (ЛбО) | АО "ИЭСК" - ЮЭС
211 | ЛбО | г Иркутск, ул Лермонтова, дом № 81/7 | МПИ ПУ истекает в 2025 г., МПИ ТТ истекает в 2025 г. | АЦП № ЛЭОО004925 от 06.03.2024 | Замена ПУ, поверка ТТ | 2025 | 3-фазные трансформаторного включения | ЛЭООЭ0022949 | 01.12.2023 | ЖИЛОЙ РАЙОН ООО УК | 307722 | Жилой дом ОДН - ЭУ01019965 | Включено | 01.09.2023 | МУП "ТЭСИ" | ЮЖНЫЕ ЭЛЕКТРИЧЕСКИЕ СЕТИ/Байкальский/СТУДЕНЧЕСКАЯ/ТП-2421 А | 0,4 КВольт | 99 | ВРУ-0,4 кВ | Включено с 01.03.2024 | Р | ЦЭ 6803В | 009072022010209 | Только под замену - класс точности хуже 0,5S | 2025 3 кв. | Нет | Т-0,66 УЗ; 50 | 250/5 | 2026 1 кв. | ОДПУ | Иркутск (ЛбО) | АО "ИЭСК" - ЮЭС
212 | ЛбО | г Иркутск, ул Лермонтова, дом № 81/8 | МПИ ПУ истёк, МПИ ТТ истекает в 2025 г. | АЦП № ЛЭОО004925 от 06.03.2024 | Замена ПУ, поверка ТТ | 2025 | 3-фазные трансформаторного включения | ЛЭООЭ0022949 | 01.12.2023 | ЖИЛОЙ РАЙОН ООО УК | 307723 | Жилой дом ОДН - ЭУ01019966 | Включено | 01.09.2023 | МУП "ТЭСИ" | ЮЖНЫЕ ЭЛЕКТРИЧЕСКИЕ СЕТИ/Байкальский/СТУДЕНЧЕСКАЯ/ТП-2421 А | 0,4 КВольт | 73.3 | ВРУ-0,4 кВ | Включено с 01.03.2024 | Р | ЦЭ 6803В | 0851581060345530 | Только под замену - класс точности хуже 0,5S | 2024 2 кв. | Нет | Т-0,66 УЗ; 50 | 250/5 | 2025 2 кв. | ОДПУ | Иркутск (ЛбО) | АО "ИЭСК" - ЮЭС
213 | ЛбО | г Иркутск, ул Лермонтова, дом № 81/9 | МПИ ПУ истёк, МПИ ТТ истёк | АЦП № ЛЭОО004925 от 06.03.2024 | Замена ПУ, поверка ТТ | 2025 | 3-фазные трансформаторного включения | ЛЭООЭ0022949 | 01.12.2023 | ЖИЛОЙ РАЙОН ООО УК | 307724 | Жилой дом ОДН - ЭУ01019967 | Включено | 01.09.2023 | МУП "ТЭСИ" | ЮЖНЫЕ ЭЛЕКТРИЧЕСКИЕ СЕТИ/Байкальский/СТУДЕНЧЕСКАЯ/ТП-2421 А | 0,4 КВольт | 73.3 | ВРУ-0,4 кВ | Включено с 01.03.2024 | Р | ЦЭ 6803В | 0711170604892161 | Только под замену - класс точности хуже 0,5S | 2023 2 кв. | Нет | ТТИ-А; 40 | 200/5 | 2023 1 кв. | ОДПУ | Иркутск (ЛбО) | АО "ИЭСК" - ЮЭС
214 | ЛбО | г Иркутск, ул Лермонтова, дом № 81/20 | МПИ ПУ истёк, МПИ ТТ истёк | АЦП № ЛЭОО004925 от 06.03.2024 | Замена ПУ, поверка ТТ | 2025 | 3-фазные трансформаторного включения | ЛЭООЭ0022949 | 01.12.2023 | ЖИЛОЙ РАЙОН ООО УК | 488945 | Жилой дом ОДН - ЭУ01019970 | Включено | 01.09.2023 | МУП "ТЭСИ" | ЮЖНЫЕ ЭЛЕКТРИЧЕСКИЕ СЕТИ/Байкальский/СТУДЕНЧЕСКАЯ/ТП-2421 Б | 0,4 КВольт | 201 | ВРУ-0,4 кВ | Включено с 01.03.2024 | Р | ЦЭ 6803В | 007878027002209 | Только под замену - класс точности хуже 0,5S | 2020 4 кв. | Нет | Т-0,66 УЗ; 30 | 150/5 | 2024 2 кв. | ОДПУ | Иркутск (ЛбО) | АО "ИЭСК" - ЮЭС
215 | ЛбО | г Иркутск, ул Лермонтова, дом № 81/20 | МПИ ПУ истёк, МПИ ТТ истёк | АЦП № ЛЭОО004925 от 06.03.2024 | Замена ПУ, поверка ТТ | 2025 | 3-фазные трансформаторного включения | ЛЭООЭ0022949 | 01.12.2023 | ЖИЛОЙ РАЙОН ООО УК | 488945 | Жилой дом ОДН - ЭУ01019970 | Включено | 01.09.2023 | МУП "ТЭСИ" | ЮЖНЫЕ ЭЛЕКТРИЧЕСКИЕ СЕТИ/Байкальский/СТУДЕНЧЕСКАЯ/ТП-2421 Б | 0,4 КВольт | 201 | ВРУ-0,4 кВ | Включено с 01.03.2024 | Р | ЦЭ 6803ВМ | 009082034000819 | Только под замену - класс точности хуже 0,5S | 2020 4 кв. | Нет | Т-0,66 УЗ; 40 | 200/5 | 2024 2 кв. | ОДПУ | Иркутск (ЛбО) | АО "ИЭСК" - ЮЭС
216 | ЛбО | г Иркутск, ул Лермонтова, дом № 81/10 | Неисправность ПУ, МПИ ПУ истекает в 2027 г., МПИ ТТ истекает в 2025 г. | АЦП № ЛЭОО004925 от 06.03.2024 | Замена ПУ, поверка ТТ | 2025 | 3-фазные трансформаторного включения | ЛЭООЭ0022949 | 01.12.2023 | ЖИЛОЙ РАЙОН ООО УК | 307725 | Жилой дом ОДН - ЭУ01019978 | Включено | 01.11.2023 | МУП "ТЭСИ" | ЮЖНЫЕ ЭЛЕКТРИЧЕСКИЕ СЕТИ/Байкальский/СТУДЕНЧЕСКАЯ/ТП-2421 А | 0,4 КВольт | 99 | ВРУ-0,4 кВ | Включено с 01.03.2024 | Н | ЦЭ 6803В | 009072032002978 | Только под замену - класс точности хуже 0,5S | 2027 2 кв. | Нет | Т-0,66 УЗ; 50 | 250/5 | 2026 1 кв. | ОДПУ | Иркутск (ЛбО) | АО "ИЭСК" - ЮЭС
217 | ЛбО | г Иркутск, ул Ломоносова, дом № 11 | Неисправность ПУ, МПИ ПУ истёк, МПИ ТТ истёк | АЦП № ЛЭОО004998 от 07.03.2024 | Замена ПУ, поверка ТТ | 2025 | 3-фазные трансформаторного включения | ИИООЭ0002718 | 26.01.2017 | ЖК-44 | 6178738 | ОДН жилого дома - ЭУ00209385 | Включено | 01.11.2014 |  | ЮЖНЫЕ ЭЛЕКТРИЧЕСКИЕ СЕТИ/Байкальский/СТУДЕНЧЕСКАЯ/45/010932/010932/дом ИрГТУ, Ломоносова,9,11 | 0,4 КВольт | 72 |  | Включено с 01.01.2017 | Н | NP73L.3-5-2 | 03474438 | Пригоден для поверки | 2023 2 кв. | Нет | Т-0,66 ; 40 | 200/5 | 2021 1 кв. | ОДПУ | Иркутск (ЛбО) | АО "ИЭСК" - ЮЭС
218 | ЛбО | г Иркутск, ул Ломоносова, дом № 9 | Неисправность ПУ, МПИ ПУ истёк | ЦП № ЛЭОО004904 от 23.05.2024 | Замена ПУ | 2025 | 3-фазные трансформаторного включения | ИИООЭ0003380 | 01.01.2017 | ООО "ЗАПАДНОЕ УПРАВЛЕНИЕ ЖКС" | 6179625 | Жилой дом ОдН - ЭУ00227170 | Включено | 01.11.2014 |  | Филиал ОАО "ИЭСК" Южные Электрические Сети/Байкальский/Студенческая/яч.45 ТП-3816п/1093/2/дом ИрГТУ, | 0,4 КВольт | 77 | ВРУ-0,4 кВ в ж/д | Включено с 01.01.2017 | Н | NP73L.3-5-2 | 3474543 | Пригоден для поверки | 2023 2 кв. | Нет | ТОП-0,66 ; 40 | 200/5 | 2033 4 кв. | ОДПУ | Иркутск (ЛбО) | АО "ИЭСК" - ЮЭС
219 | ЛбО | г Иркутск, ул Мамина-Сибиряка, дом № 23 | Неисправность ПУ, МПИ ПУ истекает в 2027 г. | ЦП ЛЭОО004903 от 23.05.2024 | Замена ПУ | 2025 | 3-фазные трансформаторного включения | ИИООЭ0003366 | 01.01.2017 | ООО "ЗАПАДНОЕ УПРАВЛЕНИЕ ЖКС" | 81401 | Жилой дом Одн - ЭУ00221136 | Включено | 03.12.1987 |  | ЮЖНЫЕ ЭЛЕКТРИЧЕСКИЕ СЕТИ/Байкальский/МЕЛЬНИКОВО-10/Мельниково-ТП229Б/002681 | 0,4 КВольт | 207 | ВРУ-0,4 кВ в ж/д | Выключено с 01.08.2023 | Н | NP73E.3-6-2 | 4547410 | Пригоден для поверки | 2027 2 кв. | Нет | ТОП-0,66 ; 40 | 200/5 | 2033 2 кв. | ОДПУ | Иркутск (ЛбО) | АО "ИЭСК" - ЮЭС
220 | ЛбО | г Иркутск, ул Маршала Конева, дом № 66 | Неисправность ПУ, МПИ ПУ истекает в 2025 г., МПИ ТТ истёк | ЦП №ЛЭОО004959 от 16.05.2024г. | Замена ПУ, поверка ТТ | 2025 | 3-фазные трансформаторного включения | ИИООЭ0002174 | 19.03.2024 | ЖИЛИЩНО-СТРОИТЕЛЬНЫЙ КООПЕРАТИВ № 50 "РАДИОПРИЕМНИК" | 216712 | *ОДН жилого дома - ЭУ00207890 | Включено | 04.12.1997 |  | ЮЖНЫЕ ЭЛЕКТРИЧЕСКИЕ СЕТИ/Байкальский/ПИВЗАВОД-10/Пивзавод-ТП-1132/011471/011471 | 0,4 КВольт | 114 | ВУ-0,4 кВ | Включено с 01.04.2022 | Н | NP73L.3-7-1 | 10751519 | Пригоден для поверки | 2025 4 кв. | Нет | Т-0,66 ; 60 | 300/5 | 2023 4 кв. | ОДПУ | Иркутск (ЛбО) | АО "ИЭСК" - ЮЭС
221 | ЛбО | г Иркутск, ул Маршала Конева, дом № 48 | Неисправность ПУ | ЦП ЛЭОО004903 от 23.05.2024 | Замена ПУ | 2025 | 3-фазные трансформаторного включения | ИИООЭ0003366 | 01.01.2017 | ООО "ЗАПАДНОЕ УПРАВЛЕНИЕ ЖКС" | 9185364 | Жилой дом ОДн - ЭУ00221092 | Включено | 01.03.2014 |  | Филиал ОАО "ИЭСК" Южные Электрические Сети/Байкальский/Пивзавод/яч.8 ТП-1148 А/1133/1/М.Конева, 48,5 | 0,4 КВольт | 108 | ВРУ-0,4кВ | Выключено с 01.09.2023 | Н | Меркурий 234 ARTM2-03 DPBF04 (Лора) | 44274379 | Пригоден для поверки | 2037 2 кв. | Да | Т-0,66; 50 | 250/5 | 2029 3 кв. | ОДПУ | Иркутск (ЛбО) | АО "ИЭСК" - ЮЭС
222 | ЛбО | г Иркутск, ул Маршала Конева, дом № 68 | Неисправность ПУ, МПИ ПУ истекает в 2024 г., МПИ ТТ истёк | ЦП ЛЭОО004903 от 23.05.2024 | Замена ПУ, поверка ТТ | 2025 | 3-фазные трансформаторного включения | ИИООЭ0003366 | 01.01.2017 | ООО "ЗАПАДНОЕ УПРАВЛЕНИЕ ЖКС" | 216331 | Жилой дом Одн - ЭУ00221385 | Включено | 24.01.1997 |  | ЮЭС/Левобережный/Пивзавод/КВЛ 10 кВ Пивзавод - яч.4 ТП-1148 Б/1147/2/гр.5 конева, 68 | 0,4 КВольт | 135 | ВРУ-0,4 кВ в ж/д | Включено с 01.04.2022 | Н | NP73L.3-5-2 | 10749333 | Пригоден для поверки | 2025 1 кв. | Нет | Т-0,66 ; 60 | 300/5 | 2019 2 кв. | ОДПУ | Иркутск (ЛбО) | АО "ИЭСК" - ЮЭС
223 | ЛбО | г Иркутск, ул Маршала Конева, дом № 14а | Неисправность ПУ | ЦП ЛЭОО004903 от 23.05.2024 | Замена ПУ | 2025 | 3-фазные трансформаторного включения | ИИООЭ0003366 | 01.01.2017 | ООО "ЗАПАДНОЕ УПРАВЛЕНИЕ ЖКС" | 139582 | Общежитие ОДн - ЭУ00221041 | Включено | 01.01.2016 |  | Филиал ОАО "ИЭСК" Южные Электрические Сети/Байкальский/Пивзавод/ТП-1397/1140/011401/Конева, 14а | 0,4 КВольт | 84 |  | Выключено с 01.09.2023 | Н | Меркурий 234 ARTM2-03 DPBR.F04 (Лора) | 45453833 | Пригоден для поверки | 2037 4 кв. | Да | Т-0,66 ; 60 | 300/5 | 2037 3 кв. | ОДПУ | Иркутск (ЛбО) | АО "ИЭСК" - ЮЭС
224 | ЛбО | г Иркутск, ул Маршала Конева, дом № 92 | Неисправность ПУ, МПИ ПУ истёк, МПИ ТТ истёк | ЦП ЛЭОО004964 от 19.01.2024 | Замена ПУ, поверка ТТ | 2025 | 3-фазные трансформаторного включения | ИИООЭ0003798 | 05.07.2017 | УК ПАРТНЕР ООО | 305862 | *ОДН жилого дома - ЭУ01013986 | Включено | 01.10.2023 |  | ЮЖНЫЕ ЭЛЕКТРИЧЕСКИЕ СЕТИ/Байкальский/МЕЛЬНИКОВО-6/РП-27/2260 | 6 КВольт |  | ВУ-0,4 кВ | Выключено с 01.10.2023 | Н | ЦЭ 6803В | 0711170104004385 | Только под замену - класс точности хуже 0,5S | 2023 1 кв. | Нет | ТОП-0,66 ; 40 | 200/5 | 2009 4 кв. | ОДПУ | Иркутск (ЛбО) | АО "ИЭСК" - ЮЭС
225 | ЛбО | г Иркутск, ул Маршала Конева, дом № 16 | МПИ ПУ истекает в 2025 г., МПИ ТТ истёк | АЦП № ЛЭОО005010 от 06.03.2024 | Замена ПУ, поверка ТТ | 2025 | 3-фазные трансформаторного включения | ИИООЭ0012363 | 01.07.2016 | КОНЕВА 16 ТСН | 487266 | Жилой комплекс "Эльбрус" - ЭУ00050115 | Включено | 01.07.2016 |  | ЮЖНЫЕ ЭЛЕКТРИЧЕСКИЕ СЕТИ/Байкальский/МЕЛЬНИКОВО-10/РП-49 Б/90049 | 0,4 КВольт | 1200 | ВРУ № 10-0,4 кВ автопарковочные места жильцов | Включено с 01.07.2016 | Р | ЦЭ 6803В | 008969019000423 | Только под замену - класс точности хуже 0,5S | 2025 2 кв. | Нет | Т-0,66-М У3; 30 | 150/5 | 2024 2 кв. | ОДПУ | Иркутск (ЛбО) | АО "ИЭСК" - ЮЭС
226 | ЛбО | г Иркутск, ул Маршала Конева, дом № 16 | МПИ ПУ истекает в 2025 г., МПИ ТТ истёк | АЦП № ЛЭОО005010 от 06.03.2024 | Замена ПУ, поверка ТТ | 2025 | 3-фазные трансформаторного включения | ИИООЭ0012363 | 01.07.2016 | КОНЕВА 16 ТСН | 487266 | Жилой комплекс "Эльбрус" - ЭУ00050115 | Включено | 01.07.2016 |  | ЮЖНЫЕ ЭЛЕКТРИЧЕСКИЕ СЕТИ/Байкальский/МЕЛЬНИКОВО-10/РП-49 Б/90049 | 0,4 КВольт | 1200 | ВРУ № 10-0,4 кВ автопарковочные места жильцов | Включено с 01.07.2016 | Р | ЦЭ 6803В | 008969019000443 | Только под замену - класс точности хуже 0,5S | 2025 2 кв. | Нет | Т-0,66-М У3; 40 | 200/5 | 2024 1 кв. | ОДПУ | Иркутск (ЛбО) | АО "ИЭСК" - ЮЭС
227 | ЛбО | р-н Иркутский, рп Маркова, ЖК "Луговое", ул Медовая, дом № 6 | Неисправность ПУ, МПИ ПУ истёк, МПИ ТТ истёк | ЦП ЛЭОО004964 от 19.01.2024 | Замена ПУ, поверка ТТ | 2025 | 3-фазные трансформаторного включения | ИИООЭ0003798 | 05.07.2017 | УК ПАРТНЕР ООО | 309628 | *ОДН жилого дома (ЖК "Луговое") - ЭУ00400687 | Включено | 01.12.2014 |  | ЮЖНЫЕ ЭЛЕКТРИЧЕСКИЕ СЕТИ/Байкальский/ПИВЗАВОД-10/Пивзавод-МПФ"Б"/3470 | 0,4 КВольт |  | ВРУ-0,4 кВ Медовая, 6 (б/с 76, 77) ОДПУ | Выключено с 01.11.2018 | Н | Меркурий 230 AR 03 CL | 11207375 | Пригоден для поверки | 2022 4 кв. | Нет | Т-0,66 ; 40 | 200/5 | 2016 4 кв. | ОДПУ | Маркова (ЛбО) | АО "ИЭСК" - ЮЭС
228 | ЛбО | г Иркутск, ул Мичурина, дом № 7/1 б/с 2, 3 | Неисправность ПУ, МПИ ПУ истёк, МПИ ТТ истёк | ЦП №ЛЭОО005025 от 24.05.24 | Замена ПУ, поверка ТТ | 2025 | 3-фазные трансформаторного включения | ЛЭООЭ0015875 | 27.01.2020 | УК УДАЧА ООО | 307713 | Жилой дом ОДН - ЭУ00041824 | Включено | 01.03.2020 |  | Филиал ОАО "ИЭСК" Южные Электрические Сети/Левобережный/Ново-Ленино/КВЛ 6 кВ Ново-Ленино - яч.22 РП- | 0,4 КВольт | 246.4 | ВРУ-0,4 кВ б/с № 2 (6-9 эт.) | Выключено с 01.09.2021 | Н | Меркурий 230 АМ-03 | 03883687,Мич. 7/1 б/с2 | Пригоден для поверки | 2021 4 кв. | Нет | Т-0,66; 30 | 150/5 | 2022 2 кв. | ОДПУ | Иркутск (ЛбО) | АО "ИЭСК" - ЮЭС
229 | ЛбО | г Иркутск, ул Мичурина, дом № 7/1 б/с 2, 3 | Неисправность ПУ, МПИ ПУ истёк, МПИ ТТ истёк | ЦП №ЛЭОО005025 от 24.05.24 | Замена ПУ, поверка ТТ | 2025 | 3-фазные трансформаторного включения | ЛЭООЭ0015875 | 27.01.2020 | УК УДАЧА ООО | 307713 | Жилой дом ОДН - ЭУ00041824 | Включено | 01.03.2020 |  | Филиал ОАО "ИЭСК" Южные Электрические Сети/Левобережный/Ново-Ленино/КВЛ 6 кВ Ново-Ленино - яч.22 РП- | 0,4 КВольт | 246.4 | ВРУ-0,4 кВ б/с № 3 (6-9 эт.) | Выключено с 01.09.2021 | Н | Меркурий 230 АМ-03 | 03883742,Мич. 7/1 б/с 3 | Пригоден для поверки | 2020 1 кв. | Нет | Т-0,66; 30 | 150/5 | 2022 2 кв. | ОДПУ | Иркутск (ЛбО) | АО "ИЭСК" - ЮЭС
230 | ЛбО | г Иркутск, ул Мичурина, дом № 7/1 б/с 2, 3 | Неисправность ПУ, МПИ ПУ истёк, МПИ ТТ истёк | ЦП №ЛЭОО005025 от 24.05.24 | Замена ПУ, поверка ТТ | 2025 | 3-фазные трансформаторного включения | ЛЭООЭ0015875 | 27.01.2020 | УК УДАЧА ООО | 307713 | Жилой дом ОДН - ЭУ00041824 | Включено | 01.03.2020 |  | Филиал ОАО "ИЭСК" Южные Электрические Сети/Левобережный/Ново-Ленино/КВЛ 6 кВ Ново-Ленино - яч.22 РП- | 0,4 КВольт | 246.4 | ВРУ-0,4 кВ б/с № 3 (1-5 эт.) | Выключено с 01.09.2021 | Н | Меркурий 230 АМ-03 | 03886383,Мич. 7/1 б/с 3 | Пригоден для поверки | 2020 1 кв. | Нет | Т-0,66; 30 | 150/5 | 2022 2 кв. | ОДПУ | Иркутск (ЛбО) | АО "ИЭСК" - ЮЭС
231 | ЛбО | г Иркутск, ул Мичурина, дом № 7/1 б/с 2, 3 | Неисправность ПУ, МПИ ПУ истёк, МПИ ТТ истёк | ЦП №ЛЭОО005025 от 24.05.24 | Замена ПУ, поверка ТТ | 2025 | 3-фазные трансформаторного включения | ЛЭООЭ0015875 | 27.01.2020 | УК УДАЧА ООО | 307713 | Жилой дом ОДН - ЭУ00041824 | Включено | 01.03.2020 |  | Филиал ОАО "ИЭСК" Южные Электрические Сети/Левобережный/Ново-Ленино/КВЛ 6 кВ Ново-Ленино - яч.22 РП- | 0,4 КВольт | 246.4 | ВРУ-0,4 кВ б/с № 2 (1-5 эт.) | Выключено с 01.09.2021 | Н | Меркурий 230 АМ-03 | 03886428,Мич. 7/1 б/с2 | Пригоден для поверки | 2020 1 кв. | Нет | Т-0,66; 30 | 150/5 | 2022 2 кв. | ОДПУ | Иркутск (ЛбО) | АО "ИЭСК" - ЮЭС
232 | ЛбО | г Иркутск, ул Павла Красильникова, дом № 172 | Неисправность ПУ, МПИ ПУ истёк | ЦП №ЛЭОО004961 от 05.02.24 | Замена ПУ | 2025 | 3-фазные трансформаторного включения | ИИООЭ0006465 | 01.09.2023 | ООО "СЕВЕРНОЕ УПРАВЛЕНИЕ ЖКС" | 6188807 | Жилой дом ОДН - ЭУ00220369 | Включено | 01.10.2014 |  | ЮЖНЫЕ ЭЛЕКТРИЧЕСКИЕ СЕТИ/Левобережный/НОВО-ЛЕНИНО/РП 21А, РП 24А/951/009512/П. Красильникова, 172 | 0,4 КВольт | 170 | ВУ-0,4 кВ | Выключено с 01.05.2020 | Н | NP73L.3-5-2 | 03752202. | Пригоден для поверки | 2023 2 кв. | Нет | ТШП -0,66; 40 | 200/5 | 2033 2 кв. | ОДПУ | Иркутск (ЛбО) | АО "ИЭСК" - ЮЭС
233 | ЛбО | р-н Иркутский, рп Маркова, ЖК "Луговое", ул Пихтовая, дом № 8 | Неисправность ПУ, МПИ ТТ истёк | ЦП ЛЭОО004964 от 19.01.2024 | Замена ПУ, поверка ТТ | 2025 | 3-фазные трансформаторного включения | ИИООЭ0003798 | 05.07.2017 | УК ПАРТНЕР ООО | 496048 | *ОДН жилого дома (ЖК "Луговое") - ЭУ00400633 | Включено | 01.11.2018 |  | Филиал ОАО "ИЭСК" Южные Электрические Сети/Байкальский/Пивзавод/яч.27 ТП-4577 | 0,4 КВольт |  | ВУ1 (ввод 2 б/с № 137) подвальное помещение | Выключено с 01.01.2019 | Н | ЦЭ 6803В М7 Р31 | 124403305 | Только под замену - класс точности хуже 0,5S | 2034 1 кв. | Нет | ТТИ-А; 30 | 150/5 | 2022 4 кв. | ОДПУ | Маркова (ЛбО) | АО "ИЭСК" - ЮЭС
234 | ЛбО | р-н Иркутский, рп Маркова, ЖК "Луговое", ул Пихтовая, дом № 8 | Неисправность ПУ, МПИ ТТ истёк | ЦП ЛЭОО004964 от 19.01.2024 | Замена ПУ, поверка ТТ | 2025 | 3-фазные трансформаторного включения | ИИООЭ0003798 | 05.07.2017 | УК ПАРТНЕР ООО | 496048 | *ОДН жилого дома (ЖК "Луговое") - ЭУ00400633 | Включено | 01.11.2018 |  | Филиал ОАО "ИЭСК" Южные Электрические Сети/Байкальский/Пивзавод/яч.27 ТП-4577 | 0,4 КВольт |  | ВУ1 (ввод 1 б/с № 137) подвальное помещение | Выключено с 01.01.2019 | Н | ЦЭ 6803В М7 Р31 | 124486732 | Только под замену - класс точности хуже 0,5S | 2034 1 кв. | Нет | ТТИ-А; 30 | 150/5 | 2022 4 кв. | ОДПУ | Маркова (ЛбО) | АО "ИЭСК" - ЮЭС
235 | ЛбО | р-н Иркутский, рп Маркова, ЖК "Луговое", ул Пихтовая, дом № 6/2 | Неисправность ПУ, МПИ ТТ истёк | ЦП ЛЭОО004964 от 19.01.2024 | Замена ПУ, поверка ТТ | 2025 | 3-фазные трансформаторного включения | ИИООЭ0003798 | 05.07.2017 | УК ПАРТНЕР ООО | 309628 | *ОДН жилого дома (ЖК "Луговое") - ЭУ00400689 | Включено | 27.05.2015 |  | ЮЖНЫЕ ЭЛЕКТРИЧЕСКИЕ СЕТИ/Байкальский/ПИВЗАВОД-10/Пивзавод-МПФ"Б"/3470 | 0,4 КВольт |  | ВРУ-0,4 кВ Пихтовая, 6/2 (б/с 22) ОДПУ, квартиры, ОДН | Выключено с 01.11.2018 | Н | ЦЭ 6803В М7 Р31 | 011068079002114 | Только под замену - класс точности хуже 0,5S | 2030 1 кв. | Нет | Т-0,66 ; 30 | 150/5 | 2018 1 кв. | ОДПУ | Маркова (ЛбО) | АО "ИЭСК" - ЮЭС
236 | ЛбО | р-н Иркутский, рп Маркова, ЖК "Луговое", ул Пихтовая, дом № 6/2 | Неисправность ПУ, МПИ ТТ истёк | ЦП ЛЭОО004964 от 19.01.2024 | Замена ПУ, поверка ТТ | 2025 | 3-фазные трансформаторного включения | ИИООЭ0003798 | 05.07.2017 | УК ПАРТНЕР ООО | 309628 | *ОДН жилого дома (ЖК "Луговое") - ЭУ00400689 | Включено | 27.05.2015 |  | ЮЖНЫЕ ЭЛЕКТРИЧЕСКИЕ СЕТИ/Байкальский/ПИВЗАВОД-10/Пивзавод-МПФ"Б"/3470 | 0,4 КВольт |  | ВРУ-0,4 кВ Пихтовая, 6/2 (б/с 22) ОДПУ, квартиры, ОДН | Выключено с 01.11.2018 | Н | ЦЭ 6803В М7 Р31 | 011068079002146 | Только под замену - класс точности хуже 0,5S | 2030 1 кв. | Нет | Т-0,66 ; 30 | 150/5 | 2018 1 кв. | ОДПУ | Маркова (ЛбО) | АО "ИЭСК" - ЮЭС
237 | ЛбО | г Иркутск, ул Помяловского, дом № 10 | Неисправность ПУ, МПИ ПУ истёк | ЦП ЛЭОО005002 от 19.02.2024 | Замена ПУ | 2025 | 3-фазные трансформаторного включения | ИИООЭ0011252 | 01.01.2017 | УК ЭНЕРГИЯ ООО | 181824 | Жилой дом ОДН - ЭУ00243082 | Включено | 26.12.2016 |  | ЮЖНЫЕ ЭЛЕКТРИЧЕСКИЕ СЕТИ/Байкальский/СПУТНИК/Спутник-РП39А/011291 | 0,4 КВольт | 150 | ВРУ-0,4 кВ | Включено с 01.10.2017 | Н | NP73L.3-5-2 | 3471344 | Пригоден для поверки | 2023 2 кв. | Нет | Т-0,66 УЗ ; 60 | 300/5 | 2033 3 кв. | ОДПУ | Иркутск (ЛбО) | АО "ИЭСК" - ЮЭС
238 | ЛбО | г Иркутск, ул Помяловского, дом № 28 | Неисправность ПУ, МПИ ПУ истекает в 2027 г. | ЦП ЛЭОО005030 от 11.03.2024 | Замена ПУ | 2025 | 3-фазные трансформаторного включения | ИИООЭ5003011 | 27.01.2017 | ХОЛДИНГ-РАДУЖНЫЙ ООО | 5185211 | *ОДН жилого дома - ЭУ00092619 | Включено | 01.01.2017 |  | ЮЖНЫЕ ЭЛЕКТРИЧЕСКИЕ СЕТИ/Байкальский/СПУТНИК/Спутник-РП39А/011291/011291/Помяловского, 28 | 0,4 КВольт |  | ВРУ-0,4 кВ | Выключено с 01.01.2018 | Н | NP73E.3-6-2 | 3805758 | Пригоден для поверки | 2027 2 кв. | Нет | ТОП - 0,66 УЗ; 40 | 200/5 | 2033 2 кв. | ОДПУ | Иркутск (ЛбО) | АО "ИЭСК" - ЮЭС
239 | ЛбО | г Иркутск, ул Помяловского, дом № 19 | Неисправность ПУ, МПИ ПУ истекает в 2027 г., МПИ ТТ истекает в 2025 г. | ЛЭОО004930 | Замена ПУ, поверка ТТ | 2025 | 3-фазные трансформаторного включения | ИИООЭ5012371 | 27.01.2017 | РАЙОН КОМФОРТА ООО | 120561 | *ОДН жилого дома - ЭУ00092487 | Включено | 01.09.2018 |  | ЮЖНЫЕ ЭЛЕКТРИЧЕСКИЕ СЕТИ/Байкальский/СПУТНИК/Спутник-РП39А/008032 | 0,4 КВольт |  |  | Выключено с 01.01.2019 | Н | NP73L.3-14-1 | 04307368 | Пригоден для поверки | 2027 3 кв. | Нет | Т-0,66 ; 40 | 200/5 | 2025 4 кв. | ОДПУ | Иркутск (ЛбО) | АО "ИЭСК" - ЮЭС
240 | ЛбО | г Иркутск, ул Пржевальского, дом № 30 | Неисправность ПУ, МПИ ПУ истёк | ЦП №ЛЭОО004947 от 05.02.24 | Замена ПУ | 2025 | 3-фазные трансформаторного включения | ИИООЭ0005575 | 01.06.2023 | ООО "СЕВЕРНОЕ УПРАВЛЕНИЕ ЖКС" | 6181144 | Жилой дом ОДН норматив - ЭУ00349101 | Включено | 01.11.2014 |  | ЮЖНЫЕ ЭЛЕКТРИЧЕСКИЕ СЕТИ/Левобережный/НОВО-ЛЕНИНО/РП 9, тяговая/010892 | 0,4 КВольт | 126 | ВРУ-0,4 кВ | Выключено с 01.10.2020 | Н | NP73L.3-5-2 | 03751292 | Пригоден для поверки | 2023 1 кв. | Нет | ТШП-0,66 ; 60 | 300/5 | 2033 2 кв. | ОДПУ | Иркутск (ЛбО) | АО "ИЭСК" - ЮЭС
241 | ЛбО | г Иркутск, ул Пржевальского, дом № 36 | Неисправность ПУ, МПИ ПУ истёк | ЦП №ЛЭОО004947 от 05.02.24 | Замена ПУ | 2025 | 3-фазные трансформаторного включения | ИИООЭ0005575 | 01.06.2023 | ООО "СЕВЕРНОЕ УПРАВЛЕНИЕ ЖКС" | 6153416 | Жилой дом ОДН норматив - ЭУ00349147 | Включено | 01.10.2014 |  | ЮЖНЫЕ ЭЛЕКТРИЧЕСКИЕ СЕТИ/Левобережный/НОВО-ЛЕНИНО/РП 9, тяговая/010892/010891/ул.Пржевальского,34 | 0,4 КВольт | 126 |  | Выключено с 01.03.2020 | Н | NP73L.3-5-2 | 03474262 | Пригоден для поверки | 2023 2 кв. | Нет | ТШП-0,66 ; 60 | 300/5 | 2033 2 кв. | ОДПУ | Иркутск (ЛбО) | АО "ИЭСК" - ЮЭС
242 | ЛбО | г Иркутск, ул Пржевальского, дом № 43 | Неисправность ПУ, МПИ ПУ истёк | ЦП №ЛЭОО004947 от 05.02.24 | Замена ПУ | 2025 | 3-фазные трансформаторного включения | ИИООЭ0005575 | 01.06.2023 | ООО "СЕВЕРНОЕ УПРАВЛЕНИЕ ЖКС" | 6481513 | Жилой дом ОДН норматив - ЭУ00349148 | Включено | 01.10.2014 |  | ЮЖНЫЕ ЭЛЕКТРИЧЕСКИЕ СЕТИ/Левобережный/НОВО-ЛЕНИНО/РП 9, тяговая/010892/010892/ул.Пржевальского,43 | 0,4 КВольт | 144 | ВУ-0,4кВ | Выключено с 01.01.2024 | Н | NP73L.3-5-2 | 3474105 | Пригоден для поверки | 2023 2 кв. | Нет | ТШП-0,66 ; 60 | 300/5 | 2033 2 кв. | ОДПУ | Иркутск (ЛбО) | АО "ИЭСК" - ЮЭС
243 | ЛбО | г Иркутск, ул Пржевальского, дом № 50 | Неисправность ПУ, МПИ ПУ истёк | ЦП №ЛЭОО004947 от 05.02.24 | Замена ПУ | 2025 | 3-фазные трансформаторного включения | ИИООЭ0005575 | 01.06.2023 | ООО "СЕВЕРНОЕ УПРАВЛЕНИЕ ЖКС" | 6203321 | Жилой дом ОДН норматив - ЭУ00349149 | Включено | 01.10.2014 |  | ЮЖНЫЕ ЭЛЕКТРИЧЕСКИЕ СЕТИ/Левобережный/НОВО-ЛЕНИНО/РП 9, тяговая/011432/011431/ул.Пржевальского,50 | 0,4 КВольт | 165 | ВУ-0,4кВ | Выключено с 01.01.2024 | Н | NP73L.3-5-2 | 3752918 | Пригоден для поверки | 2023 2 кв. | Нет | ТОП-0,66 ; 40 | 200/5 | 2033 2 кв. | ОДПУ | Иркутск (ЛбО) | АО "ИЭСК" - ЮЭС
244 | ЛбО | г Иркутск, ул Пржевальского, дом № 34 | Неисправность ПУ, МПИ ПУ истёк | ЦП №ЛЭОО004947 от 05.02.24 | Замена ПУ | 2025 | 3-фазные трансформаторного включения | ИИООЭ0005575 | 01.06.2023 | ООО "СЕВЕРНОЕ УПРАВЛЕНИЕ ЖКС" | 153415 | Жилой дом ОДН норматив - ЭУ00349151 | Включено | 01.10.2014 |  | ЮЖНЫЕ ЭЛЕКТРИЧЕСКИЕ СЕТИ/Левобережный/НОВО-ЛЕНИНО/РП 9, тяговая/010892/010891/ул.Пржевальского,34 | 0,4 КВольт | 126 | ВУ-0,4кВ | Выключено с 01.01.2024 | Н | NP73L.3-5-2 | 3474289 | Пригоден для поверки | 2023 2 кв. | Нет | ТШП-0,66 ; 60 | 300/5 | 2033 2 кв. | ОДПУ | Иркутск (ЛбО) | АО "ИЭСК" - ЮЭС
245 | ЛбО | ул Профсоюзная, дом № 2 | Неисправность ПУ, МПИ ПУ истекает в 2027 г. | ЦП №ЛЭОО005050 от 27.05.2024г. | Замена ПУ | 2025 | 3-фазные трансформаторного включения | ИИООЭ0012495 | 30.01.2017 | АКАДЕМИК ООО УК | 39150 | Жилой дом ОДН - ЭУ00101405 | Включено | 01.06.2019 |  | ЮЖНЫЕ ЭЛЕКТРИЧЕСКИЕ СЕТИ/Байкальский/СВЕРДЛОВО/Свердлово-ТП1075/006821/006821/Профсоюзная, 2 | 0,4 КВольт | 43 | ВУ-0,4 кВ | Включено с 01.06.2019 | Н | NP73L.3-5-2 | 3474548 | Пригоден для поверки | 2027 4 кв. | Нет | ТОП-0,66 ; 30 | 150/5 | 2033 2 кв. | ОДПУ | Иркутск (ЛбО) | АО "ИЭСК" - ЮЭС
246 | ЛбО | г Иркутск, ул Профсоюзная, дом № 6 В | Неисправность ПУ, МПИ ПУ истёк, МПИ ТТ истёк | ЦП №ЛЭОО005066 от 03.06.2024г. | Замена ПУ, поверка ТТ | 2025 | 3-фазные трансформаторного включения | ЛЭООЭ0017276 | 23.09.2020 | АВРОРА ООО | 483092 | ОДН жилого дома - ЭУ01017945 | Включено | 01.01.2024 |  | ЮЖНЫЕ ЭЛЕКТРИЧЕСКИЕ СЕТИ/Байкальский/СВЕРДЛОВО/Свердлово-ТП1075/006821 | 0,4 КВольт | 160 | КТПН ВРУ-0,4 кВ | Включено с 01.01.2024 | Н | NP73L.3-5-2 | 03491141 | Пригоден для поверки | 2023 4 кв. | Нет | Т-0,66 У3; 20 | 100/5 | 2022 3 кв. | ОДПУ | Иркутск (ЛбО) | АО "ИЭСК" - ЮЭС
247 | ЛбО | г Иркутск, ул Профсоюзная, дом № 12 | МПИ ПУ истёк, МПИ ТТ истекает в 2026 г. | ЦП № ЛЭОО004979 от 04.03.2024 | Замена ПУ, поверка ТТ | 2025 | 3-фазные трансформаторного включения | ЛЭООЭ0017772 | 01.10.2020 | ООО "УПРАВЛЯЮЩАЯ КОМПАНИЯ "АЛЬТЕРНАТИВА" | 307126 | ОДН жилого дома - ЭУ00043929 | Включено | 01.10.2017 |  | Филиал ОАО "ИЭСК" Южные Электрические Сети/Байкальский/Глазково/яч.45 РП-86п/РП-86/1 | 0,4 КВольт | 600 | ОДПУ | Включено с 01.10.2020 | Р | СТЭ-561 п5-1-4М-К-1 | 738198 | Только под замену - класс точности хуже 0,5S | 2023 1 кв. | Нет | Т-0,66 УЗ ; 15 | 75/5 | 2027 1 кв. | ОДПУ | Иркутск (ЛбО) | АО "ИЭСК" - ЮЭС
248 | ЛбО | г Иркутск, ул Профсоюзная, дом № 14 б/с 7 | МПИ ПУ истёк, МПИ ТТ истёк | ЦП № ЛЭОО004979 от 04.03.2024 | Замена ПУ, поверка ТТ | 2025 | 3-фазные трансформаторного включения | ЛЭООЭ0017772 | 01.10.2020 | ООО "УПРАВЛЯЮЩАЯ КОМПАНИЯ "АЛЬТЕРНАТИВА" | 308737 | ОДН жилого дома - ЭУ00043942 | Включено | 01.09.2022 |  | ЮЖНЫЕ ЭЛЕКТРИЧЕСКИЕ СЕТИ/Байкальский/Глазково/ТП-3452 А/3452 | 0,4 КВольт | 88 | ВРУ №1-0,4 кВ | Включено с 01.09.2022 | Р | СТЭ-561 п5-1-4М-К-1 | 738204 | Только под замену - класс точности хуже 0,5S | 2023 2 кв. | Нет | Т-0,66-М У3; 40 | 200/5 | 2021 2 кв. | ОДПУ | Иркутск (ЛбО) | АО "ИЭСК" - ЮЭС
249 | ЛбО | г Иркутск, ул Профсоюзная, дом № 10 | МПИ ПУ истекает в 2025 г., МПИ ТТ истекает в 2027 г. | ЦП № ЛЭОО004979 от 04.03.2024 | Замена ПУ, поверка ТТ | 2025 | 3-фазные трансформаторного включения | ЛЭООЭ0017772 | 01.10.2020 | ООО "УПРАВЛЯЮЩАЯ КОМПАНИЯ "АЛЬТЕРНАТИВА" | 307126 | ОДН жилого дома - ЭУ00043944 | Включено | 01.09.2022 |  | Филиал ОАО "ИЭСК" Южные Электрические Сети/Байкальский/Глазково/яч.45 РП-86п/РП-86/1 |  | 600 | ОДПУ | Включено с 01.09.2022 | Р | СТЭ-561 п 5-1 | 365396 | Только под замену - класс точности хуже 0,5S | 2026 1 кв. | Нет | Т-0,66 УЗ; 40 | 200/5 | 2027 3 кв. | ОДПУ | Иркутск (ЛбО) | АО "ИЭСК" - ЮЭС
250 | ЛбО | г Иркутск, ул Профсоюзная, дом № 10 | МПИ ПУ истекает в 2025 г., МПИ ТТ истекает в 2027 г. | ЦП № ЛЭОО004979 от 04.03.2024 | Замена ПУ, поверка ТТ | 2025 | 3-фазные трансформаторного включения | ЛЭООЭ0017772 | 01.10.2020 | ООО "УПРАВЛЯЮЩАЯ КОМПАНИЯ "АЛЬТЕРНАТИВА" | 307126 | ОДН жилого дома - ЭУ00043944 | Включено | 01.09.2022 |  | Филиал ОАО "ИЭСК" Южные Электрические Сети/Байкальский/Глазково/яч.45 РП-86п/РП-86/1 |  | 600 | АВР | Включено с 01.09.2022 | Р | СТЭ-561 п 5-1 | 365416 | Только под замену - класс точности хуже 0,5S | 2026 1 кв. | Нет | Т-0,66 У3; 20 | 100/5 | 2028 1 кв. | ОДПУ | Иркутск (ЛбО) | АО "ИЭСК" - ЮЭС
251 | ЛбО | г Иркутск, ул Профсоюзная, дом № 10 | МПИ ПУ истекает в 2025 г., МПИ ТТ истекает в 2027 г. | ЦП № ЛЭОО004979 от 04.03.2024 | Замена ПУ, поверка ТТ | 2025 | 3-фазные трансформаторного включения | ЛЭООЭ0017772 | 01.10.2020 | ООО "УПРАВЛЯЮЩАЯ КОМПАНИЯ "АЛЬТЕРНАТИВА" | 307126 | ОДН жилого дома - ЭУ00043944 | Включено | 01.09.2022 |  |  |  | 600 | ВРУ-0,4 кВ Профсоюзная, 10 (б/с 5) Нежилые помещения | Включено с 01.09.2022 | Р | СТЭ-561 п 5-1 | 365477 | Только под замену - класс точности хуже 0,5S | 2026 1 кв. | Нет | Т-0,66 У3; 20 | 100/5 | 2028 1 кв. | ОДПУ | Иркутск (ЛбО) | АО "ИЭСК" - ЮЭС
252 | ЛбО | г Иркутск, ул Пушкина, дом № 34 | Неисправность ПУ, МПИ ПУ истекает в 2024 г. | ЦП ЛЭОО004903 от 23.05.2024 | Замена ПУ | 2025 | 3-фазные трансформаторного включения | ИИООЭ0003366 | 01.01.2017 | ООО "ЗАПАДНОЕ УПРАВЛЕНИЕ ЖКС" | 306170 | Жилой дом Одн - ЭУ00221702 | Включено | 01.07.2010 |  | ЮЖНЫЕ ЭЛЕКТРИЧЕСКИЕ СЕТИ/Байкальский/СВЕРДЛОВО/Свердлово-ТП1075/010752 | 0,4 КВольт | 1 | ВРУ-0,4 кВ в ж/д | Выключено с 01.03.2018 | Н | NP73L.1-1-2 | 3753000 | Пригоден для поверки | 2024 4 кв. | Нет | ТОП-0,66 ; 20 | 100/5 | 2033 2 кв. | ОДПУ | Иркутск (ЛбО) | АО "ИЭСК" - ЮЭС
253 | ЛбО | г Иркутск, ул Пушкина, дом № 62/3 | МПИ ПУ истекает в 2025 г., МПИ ТТ истекает в 2025 г. | ЦП № ЛЭОО004979 от 04.03.2024 | Замена ПУ, поверка ТТ | 2025 | 3-фазные трансформаторного включения | ЛЭООЭ0017772 | 01.10.2020 | ООО "УПРАВЛЯЮЩАЯ КОМПАНИЯ "АЛЬТЕРНАТИВА" | 309630 | Жилой дом - ЭУ01013039 | Включено | 01.08.2023 |  | ЮЖНЫЕ ЭЛЕКТРИЧЕСКИЕ СЕТИ/Байкальский/Глазково/РП-29/013342 | 6 КВольт | 520 | РУ-0,4 кВ ТП № 5329 резерв | Включено с 01.09.2023 | Р | ЦЭ 6803В М7 Р31 | 011068079002569 | Только под замену - класс точности хуже 0,5S | 2025 3 кв. | Нет | Т-0,66 УЗ ; 80 | 400/5 | 2026 1 кв. | ОДПУ | Иркутск (ЛбО) | АО "ИЭСК" - ЮЭС
254 | ЛбО | г Иркутск, ул Розы Люксембург, дом № 215а | Неисправность ПУ, МПИ ПУ истёк | ЦП №ЛЭОО004947 от 05.02.24 | Замена ПУ | 2025 | 3-фазные трансформаторного включения | ИИООЭ0005575 | 01.06.2023 | ООО "СЕВЕРНОЕ УПРАВЛЕНИЕ ЖКС" | 6253857 | Жилой дом ОДН - ЭУ00349102 | Включено | 01.03.2015 |  | ЮЖНЫЕ ЭЛЕКТРИЧЕСКИЕ СЕТИ/Левобережный/НОВО-ЛЕНИНО/ИРКОМПО, ТП-678Б/896/008961/ул.Р.Люксимбург,215а ( | 0,4 КВольт | 75 | ВУ-0,4кВ | Включено с 01.01.2017 | Н | NP73L.3-5-2 | 3474233 | Пригоден для поверки | 2023 2 кв. | Нет | ТОП-0,66 ; 40 | 200/5 | 2033 2 кв. | ОДПУ | Иркутск (ЛбО) | АО "ИЭСК" - ЮЭС
255 | ЛбО | г Иркутск, ул Розы Люксембург, дом № 339 | Неисправность ПУ, МПИ ПУ истёк, МПИ ТТ истёк | ЦП №ЛЭОО004961 от 05.02.24 | Замена ПУ, поверка ТТ | 2025 | 3-фазные трансформаторного включения | ИИООЭ0006465 | 01.09.2023 | ООО "СЕВЕРНОЕ УПРАВЛЕНИЕ ЖКС" | 6170274 | Жилой дом ОДн - ЭУ00220305 | Включено | 01.11.2014 |  | ЮЖНЫЕ ЭЛЕКТРИЧЕСКИЕ СЕТИ/Левобережный/ЗАПАДНАЯ/Западная-ТП1088/011092/011092/Р. Люксембург, 339 | 0,4 КВольт | 120 | ВУ-0,4кВ | Включено с 01.10.2017 | Н | NP73L.3-5-2 | 03753232 | Пригоден для поверки | 2023 2 кв. | Нет | Т-0,66 ; 60 | 300/5 | 2017 3 кв. | ОДПУ | Иркутск (ЛбО) | АО "ИЭСК" - ЮЭС
256 | ЛбО | г Иркутск, ул Розы Люксембург, дом № 325 А | Неисправность ПУ, МПИ ПУ истёк | ЦП №ЛЭОО004961 от 05.02.24 | Замена ПУ | 2025 | 3-фазные трансформаторного включения | ИИООЭ0006465 | 01.09.2023 | ООО "СЕВЕРНОЕ УПРАВЛЕНИЕ ЖКС" | 6403171 | Жилой дом ОДн - ЭУ00220323 | Включено | 01.01.2015 |  | ЮЖНЫЕ ЭЛЕКТРИЧЕСКИЕ СЕТИ/Левобережный/ЗАПАДНАЯ/Западная-ТП1088/012781 | 0,4 КВольт | 42 |  | Выключено с 01.03.2020 | Н | NP73L.3-5-2 | 3755573 | Пригоден для поверки | 2023 1 кв. | Нет | ТОП-0,66 ; 40 | 200/5 | 2033 2 кв. | ОДПУ | Иркутск (ЛбО) | АО "ИЭСК" - ЮЭС
257 | ЛбО | г Иркутск, ул Розы Люксембург, дом № 271 | Неисправность ПУ, МПИ ПУ истёк | ЦП №ЛЭОО004961 от 05.02.24 | Замена ПУ | 2025 | 3-фазные трансформаторного включения | ИИООЭ0006465 | 01.09.2023 | ООО "СЕВЕРНОЕ УПРАВЛЕНИЕ ЖКС" | 6048385 | Жилой дом ОДН - ЭУ00220332 | Включено | 01.01.2015 |  | Филиал ОАО "ИЭСК" Южные Электрические Сети/Левобережный/Ново-Ленино/яч.18 РП-21 А, РП-24 А/765/2/Р. | 0,4 КВольт | 102 | ВРУ-0,4 кВ | Выключено с 01.02.2024 | Н | NP73L.3-5-2 | 03752662 | Пригоден для поверки | 2023 2 кв. | Нет | ТШП-0,66 ; 60 | 300/5 | 2033 2 кв. | ОДПУ | Иркутск (ЛбО) | АО "ИЭСК" - ЮЭС
258 | ЛбО | г Иркутск, ул Розы Люксембург, дом № 269 | Неисправность ПУ, МПИ ПУ истёк, МПИ ТТ истёк | ЦП №ЛЭОО004961 от 05.02.24 | Замена ПУ, поверка ТТ | 2025 | 3-фазные трансформаторного включения | ИИООЭ0006465 | 01.09.2023 | ООО "СЕВЕРНОЕ УПРАВЛЕНИЕ ЖКС" | 6048384 | Жилой дом ОДн - ЭУ00220334 | Включено | 01.01.2015 |  | ЮЖНЫЕ ЭЛЕКТРИЧЕСКИЕ СЕТИ/Левобережный/НОВО-ЛЕНИНО/РП 21А, РП 24А/00765/007652/Р. Люксембург, 287 | 0,4 КВольт | 72.6 |  | Выключено с 01.03.2020 | Н | NP73L.3-5-2 | 03750935 | Пригоден для поверки | 2023 2 кв. | Нет | Т-0,66 ; 80 | 400/5 | 2017 3 кв. | ОДПУ | Иркутск (ЛбО) | АО "ИЭСК" - ЮЭС
259 | ЛбО | г Иркутск, ул Розы Люксембург, дом № 287 | Неисправность ПУ, МПИ ПУ истёк, МПИ ТТ истёк | ЦП №ЛЭОО004961 от 05.02.24 | Замена ПУ, поверка ТТ | 2025 | 3-фазные трансформаторного включения | ИИООЭ0006465 | 01.09.2023 | ООО "СЕВЕРНОЕ УПРАВЛЕНИЕ ЖКС" | 6481782 | Жилой дом ОДн - ЭУ00220348 | Включено | 01.01.2015 |  | ЮЖНЫЕ ЭЛЕКТРИЧЕСКИЕ СЕТИ/Левобережный/НОВО-ЛЕНИНО/РП 21А, РП 24А/00765/007652/Р. Люксембург, 287 | 0,4 КВольт | 138 | ВРУ-0,4 кВ | Выключено с 01.02.2024 | Н | NP73L.3-5-2 | 03464807 | Пригоден для поверки | 2023 2 кв. | Нет | Т-0,66 ; 80 | 400/5 | 2017 3 кв. | ОДПУ | Иркутск (ЛбО) | АО "ИЭСК" - ЮЭС
260 | ЛбО | г Иркутск, ул Розы Люксембург, дом № 215 | Неисправность ПУ, МПИ ПУ истёк | ЦП №ЛЭОО004961 от 05.02.24 | Замена ПУ | 2025 | 3-фазные трансформаторного включения | ИИООЭ0006465 | 01.09.2023 | ООО "СЕВЕРНОЕ УПРАВЛЕНИЕ ЖКС" | 6062010 | Жилой дом ОдН - ЭУ00220352 | Включено | 01.11.2014 |  | ЮЖНЫЕ ЭЛЕКТРИЧЕСКИЕ СЕТИ/Левобережный/НОВО-ЛЕНИНО/РП-21Б/861/008611/Дом 215 | 0,4 КВольт | 264.2 |  | Выключено с 01.04.2019 | Н | NP73L.3-5-2 | 03465379 | Пригоден для поверки | 2023 2 кв. | Нет | ТШП-0,66 ; 80 | 400/5 | 2033 2 кв. | ОДПУ | Иркутск (ЛбО) | АО "ИЭСК" - ЮЭС
261 | ЛбО | г Иркутск, ул Розы Люксембург, дом № 215 | Неисправность ПУ, МПИ ПУ истёк | ЦП №ЛЭОО004961 от 05.02.24 | Замена ПУ | 2025 | 3-фазные трансформаторного включения | ИИООЭ0006465 | 01.09.2023 | ООО "СЕВЕРНОЕ УПРАВЛЕНИЕ ЖКС" | 6062010 | Жилой дом ОдН - ЭУ00220352 | Включено | 01.11.2014 |  | ЮЖНЫЕ ЭЛЕКТРИЧЕСКИЕ СЕТИ/Левобережный/НОВО-ЛЕНИНО/РП-21Б/861/008611/Дом 215 | 0,4 КВольт | 264.2 |  | Выключено с 01.04.2019 | Н | NP73L.3-5-2 | 03466898 | Пригоден для поверки | 2023 2 кв. | Нет | ТШП-0,66 ; 80 | 400/5 | 2033 2 кв. | ОДПУ | Иркутск (ЛбО) | АО "ИЭСК" - ЮЭС
262 | ЛбО | г Иркутск, ул Розы Люксембург, дом № 315 | Неисправность ПУ, МПИ ПУ истёк | ЦП №ЛЭОО004961 от 05.02.24 | Замена ПУ | 2025 | 3-фазные трансформаторного включения | ИИООЭ0006465 | 01.09.2023 | ООО "СЕВЕРНОЕ УПРАВЛЕНИЕ ЖКС" | 6147274 | Жилой дом ОДн - ЭУ00220360 | Включено | 01.11.2014 |  | ЮЖНЫЕ ЭЛЕКТРИЧЕСКИЕ СЕТИ/Левобережный/ЗАПАДНАЯ/Западная-ТП1088/010882/010881/Р.Люксембург, 315 |  | 136.8 | ВУ-0,4кВ | Выключено с 01.02.2024 | Н | NP73L.3-5-2 | 03752916 | Пригоден для поверки | 2023 2 кв. | Нет | ТОП-0,66 ; 40 | 200/5 | 2033 2 кв. | ОДПУ | Иркутск (ЛбО) | АО "ИЭСК" - ЮЭС
263 | ЛбО | г Иркутск, ул Розы Люксембург, дом № 313 | Неисправность ПУ, МПИ ПУ истёк, МПИ ТТ истекает в 2025 г. | ЦП №ЛЭОО004961 от 05.02.24 | Замена ПУ, поверка ТТ | 2025 | 3-фазные трансформаторного включения | ИИООЭ0006465 | 01.09.2023 | ООО "СЕВЕРНОЕ УПРАВЛЕНИЕ ЖКС" | 6162153 | Жилой дом ОДн - ЭУ00220362 | Включено | 01.11.2014 |  | ЮЖНЫЕ ЭЛЕКТРИЧЕСКИЕ СЕТИ/Левобережный/ЗАПАДНАЯ/Западная-ТП1088/010882/010881/Р.Люксембург, 313 | 0,4 КВольт | 152 |  | Выключено с 01.04.2021 | Н | NP73L.3-5-2 | 03753187 | Пригоден для поверки | 2023 2 кв. | Нет | ТОП - 0,66 УЗ; 40 | 200/5 | 2025 2 кв. | ОДПУ | Иркутск (ЛбО) | АО "ИЭСК" - ЮЭС
264 | ЛбО | г Иркутск, ул Розы Люксембург, дом № 195 | Неисправность ПУ, МПИ ПУ истёк | ЦП №ЛЭОО004961 от 05.02.24 | Замена ПУ | 2025 | 3-фазные трансформаторного включения | ИИООЭ0006465 | 01.09.2023 | ООО "СЕВЕРНОЕ УПРАВЛЕНИЕ ЖКС" | 6481777 | Жилой дом ОДн - ЭУ00220388 | Включено | 01.11.2014 |  | ЮЖНЫЕ ЭЛЕКТРИЧЕСКИЕ СЕТИ/Левобережный/НОВО-ЛЕНИНО/ИРКОМПО, ТП-678Б/00662/006622/ул.Р.Люксембург,195 | 0,4 КВольт | 176.5 | ВУ-0,4 кВ | Включено с 01.01.2017 | Н | NP73L.3-5-2 | 03467036 | Пригоден для поверки | 2023 2 кв. | Нет | ТШП-0,66 ; 60 | 300/5 | 2033 2 кв. | ОДПУ | Иркутск (ЛбО) | АО "ИЭСК" - ЮЭС
265 | ЛбО | г Иркутск, ул Розы Люксембург, дом № 195 | Неисправность ПУ, МПИ ПУ истёк | ЦП №ЛЭОО004961 от 05.02.24 | Замена ПУ | 2025 | 3-фазные трансформаторного включения | ИИООЭ0006465 | 01.09.2023 | ООО "СЕВЕРНОЕ УПРАВЛЕНИЕ ЖКС" | 6481777 | Жилой дом ОДн - ЭУ00220388 | Включено | 01.11.2014 |  | ЮЖНЫЕ ЭЛЕКТРИЧЕСКИЕ СЕТИ/Левобережный/НОВО-ЛЕНИНО/ИРКОМПО, ТП-678Б/00662/006622/ул.Р.Люксембург,195 | 0,4 КВольт | 176.5 | ВУ-0,4 кВ | Включено с 01.01.2017 | Н | NP73L.3-5-2 | 03754764 | Пригоден для поверки | 2023 2 кв. | Нет | ТШП-0,66 ; 60 | 300/5 | 2033 2 кв. | ОДПУ | Иркутск (ЛбО) | АО "ИЭСК" - ЮЭС
266 | ЛбО | г Иркутск, ул Розы Люксембург, дом № 33 | МПИ ПУ истекает в 2025 г., МПИ ТТ истёк | ПУ №ЛЭОО000134 от 25.01.21.pdf | Замена ПУ, поверка ТТ | 2025 | 3-фазные трансформаторного включения | ИИООЭ0006474 | 19.01.2018 | ЖТК АО | 87225 | Магазин № 49 - ЭУ00223774 | Включено | 01.10.2007 |  | Объект не найден |  | 30 | ВРУ-0,4 кВ | Включено с 01.01.2008 | Р | ЦЭ 6803В | 009072024000315 | Только под замену - класс точности хуже 0,5S | 2025 3 кв. | Нет | ТТИ-А; 15 | 75/5 | 2020 4 кв. | ОДПУ | Иркутск (ЛбО) | АО "ИЭСК" - ЮЭС
267 | ЛбО | г Иркутск, ул Розы Люксембург, дом № 162 | Неисправность ПУ, МПИ ПУ истёк, МПИ ТТ истёк | ЦП №ЛЭОО004999 от 03.06.24 | Замена ПУ, поверка ТТ | 2025 | 3-фазные трансформаторного включения | ИИООЭ0011330 | 27.01.2016 | ООО УК СВОЙ ДОМ | 6059220 | Жилой дом ОДН - ЭУ00400817 | Включено | 01.04.2017 |  | ЮЖНЫЕ ЭЛЕКТРИЧЕСКИЕ СЕТИ/Левобережный/НОВО-ЛЕНИНО/ТП-171П, ТП-560/005601 | 0,4 КВольт | 50 |  | Выключено с 01.07.2019 | Н | NP73L.3-5-2 | 03468446 | Пригоден для поверки | 2023 1 кв. | Нет | Т-0,66 ; 30 | 150/5 | 2017 1 кв. | ОДПУ | Иркутск (ЛбО) | АО "ИЭСК" - ЮЭС
268 | ЛбО | г Иркутск, ул Розы Люксембург, дом № 273а | Неисправность ПУ, МПИ ПУ истекает в 2025 г. | ЦП №ЛЭОО004924 от 13.11.23 | Замена ПУ | 2025 | 3-фазные трансформаторного включения | ЛЭООЭ0014129 | 01.07.2023 | АНГАРА+ ЖСК | 486021 | Жилой дом ОДН - ЭУ01010395 | Включено | 01.07.2023 |  | ЮЖНЫЕ ЭЛЕКТРИЧЕСКИЕ СЕТИ/Левобережный/НОВО-ЛЕНИНО/РП 21А, РП 24А/2183 | 0,4 КВольт | 172 | ВРУ-0,4 кВ | Выключено с 01.07.2023 | Н | ЦЭ 6803В | 007856025001496 | Только под замену - класс точности хуже 0,5S | 2025 4 кв. | Нет | Т-0,66 ; 40 | 200/5 |  | ОДПУ | Иркутск (ЛбО) | АО "ИЭСК" - ЮЭС
269 | ЛбО | г Иркутск, ул Розы Люксембург, дом № 273а | Неисправность ПУ, МПИ ПУ истекает в 2025 г. | ЦП №ЛЭОО004924 от 13.11.23 | Замена ПУ | 2025 | 3-фазные трансформаторного включения | ЛЭООЭ0014129 | 01.07.2023 | АНГАРА+ ЖСК | 486021 | Жилой дом ОДН - ЭУ01010395 | Включено | 01.07.2023 |  | ЮЖНЫЕ ЭЛЕКТРИЧЕСКИЕ СЕТИ/Левобережный/НОВО-ЛЕНИНО/РП 21А, РП 24А/2183 | 0,4 КВольт | 172 | ВРУ-0,4 кВ | Выключено с 01.07.2023 | Н | ЦЭ 6803В | 007878026002589 | Только под замену - класс точности хуже 0,5S | 2025 3 кв. | Нет | Т-0,66 ; 40 | 200/5 |  | ОДПУ | Иркутск (ЛбО) | АО "ИЭСК" - ЮЭС
270 | ЛбО | г Иркутск, ул Розы Люксембург, дом № 273а | Неисправность ПУ, МПИ ПУ истёк | ЦП №ЛЭОО004924 от 13.11.23 | Замена ПУ | 2025 | 3-фазные трансформаторного включения | ЛЭООЭ0014129 | 01.07.2023 | АНГАРА+ ЖСК | 486021 | Жилой дом ОДН - ЭУ01010395 | Включено | 01.07.2023 |  | ЮЖНЫЕ ЭЛЕКТРИЧЕСКИЕ СЕТИ/Левобережный/НОВО-ЛЕНИНО/РП 21А, РП 24А/2183 | 0,4 КВольт | 172 | ВРУ-0,4 кВ | Выключено с 01.07.2023 | Н | СЭТ4-1 | 702432 | Пригоден для поверки | 2019 4 кв. | Нет | ТОП-0,66 ; 30 | 150/5 |  | ОДПУ | Иркутск (ЛбО) | АО "ИЭСК" - ЮЭС
271 | ЛбО | г Иркутск, ул Розы Люксембург, дом № 273а | Неисправность ПУ, МПИ ПУ истекает в 2025 г. | ЦП №ЛЭОО004924 от 13.11.23 | Замена ПУ | 2025 | 3-фазные трансформаторного включения | ЛЭООЭ0014129 | 01.07.2023 | АНГАРА+ ЖСК | 486021 | Жилой дом ОДН - ЭУ01010395 | Включено | 01.07.2023 |  | ЮЖНЫЕ ЭЛЕКТРИЧЕСКИЕ СЕТИ/Левобережный/НОВО-ЛЕНИНО/РП 21А, РП 24А/2183 | 0,4 КВольт | 172 | ВРУ-0,4 кВ | Выключено с 01.07.2023 | Н | СЭТ4-1 | 708008 | Пригоден для поверки | 2025 4 кв. | Нет | ТОП-0,66 ; 30 | 150/5 |  | ОДПУ | Иркутск (ЛбО) | АО "ИЭСК" - ЮЭС
272 | ЛбО | г Иркутск, ул Розы Люксембург, дом № 138б | МПИ ПУ истекает в 2025 г., МПИ ТТ истёк | ЦП №ЛЭОО005022 от 26.01.24 | Замена ПУ, поверка ТТ | 2025 | 3-фазные трансформаторного включения | ЛЭООЭ0022954 | 01.02.2024 | УК РОДИНА ООО | 481946 | Жилой дом ОДН - ЭУ01018718 | Включено | 01.02.2024 |  | ЮЖНЫЕ ЭЛЕКТРИЧЕСКИЕ СЕТИ/Левобережный/НОВО-ЛЕНИНО/Ново-Лен-ТП662,1090/01168 | 0,4 КВольт |  | РЩ-0,4 кВ | Выключено с 01.02.2024 | Р | ТРИО 1А 4ТВ | 00066331 | Только под замену - класс точности хуже 0,5S | 2026 1 кв. | Нет | ТШП-0,66 ; 80 | 400/5 | 2022 2 кв. | ОДПУ | Иркутск (ЛбО) | АО "ИЭСК" - ЮЭС
273 | ЛбО | р-н Иркутский, рп Маркова, ЖК "Луговое", ул Ромашковая, дом № 11 | Неисправность ПУ, МПИ ТТ истёк | ЦП ЛЭОО004964 от 19.01.2024 | Замена ПУ, поверка ТТ | 2025 | 3-фазные трансформаторного включения | ИИООЭ0003798 | 05.07.2017 | УК ПАРТНЕР ООО | 496049 | *ОДН жилого дома (ЖК "Луговое") - ЭУ00400634 | Включено | 01.11.2018 |  | Филиал ОАО "ИЭСК" Южные Электрические Сети/Байкальский/Пивзавод/яч.27 ТП-4577 | 0,4 КВольт |  | ВУ1 (ввод 1 б/с № 136) подвальное помещение | Выключено с 01.01.2019 | Н | ЦЭ 6803В М7 Р31 | 124403488 | Только под замену - класс точности хуже 0,5S | 2034 1 кв. | Нет | ТТИ-А; 30 | 150/5 | 2022 4 кв. | ОДПУ | Маркова (ЛбО) | АО "ИЭСК" - ЮЭС
274 | ЛбО | р-н Иркутский, рп Маркова, ЖК "Луговое", ул Ромашковая, дом № 11 | Неисправность ПУ, МПИ ТТ истёк | ЦП ЛЭОО004964 от 19.01.2024 | Замена ПУ, поверка ТТ | 2025 | 3-фазные трансформаторного включения | ИИООЭ0003798 | 05.07.2017 | УК ПАРТНЕР ООО | 496049 | *ОДН жилого дома (ЖК "Луговое") - ЭУ00400634 | Включено | 01.11.2018 |  | Филиал ОАО "ИЭСК" Южные Электрические Сети/Байкальский/Пивзавод/яч.27 ТП-4577 | 0,4 КВольт |  | ВУ1 (ввод 2 б/с № 136) подвальное помещение | Выключено с 01.01.2019 | Н | ЦЭ 6803В М7 Р31 | 124486729 | Только под замену - класс точности хуже 0,5S | 2034 1 кв. | Нет | ТТИ-А; 30 | 150/5 | 2022 4 кв. | ОДПУ | Маркова (ЛбО) | АО "ИЭСК" - ЮЭС
275 | ЛбО | г Иркутск, б-р Рябикова, дом № 22а | Неисправность ПУ | ЦП ЛЭОО004903 от 23.05.2024 | Замена ПУ | 2025 | 3-фазные трансформаторного включения | ИИООЭ0003366 | 01.01.2017 | ООО "ЗАПАДНОЕ УПРАВЛЕНИЕ ЖКС" | 266385 | Жилой дом ОДн - ЭУ00221394 | Включено | 01.01.2002 |  | ЮЖНЫЕ ЭЛЕКТРИЧЕСКИЕ СЕТИ/Байкальский/МЕЛЬНИКОВО-10/Мельниково-РП 25Б/011492 | 0,4 КВольт | 144 | ВРУ-0,4 кВ в ж/д | Выключено с 01.08.2023 | Н | Меркурий 234 ARTM2-03 DPBR.F04 (Лора) | 46593432 | Пригоден для поверки | 2038 1 кв. | Да | Т-0,66 ; 60 | 300/5 | 2030 2 кв. | ОДПУ | Иркутск (ЛбО) | АО "ИЭСК" - ЮЭС
276 | ЛбО | г Иркутск, б-р Рябикова, дом № 22а | Неисправность ПУ | ЦП ЛЭОО004903 от 23.05.2024 | Замена ПУ | 2025 | 3-фазные трансформаторного включения | ИИООЭ0003366 | 01.01.2017 | ООО "ЗАПАДНОЕ УПРАВЛЕНИЕ ЖКС" | 266385 | Жилой дом ОДн - ЭУ00221394 | Включено | 01.01.2002 |  | ЮЖНЫЕ ЭЛЕКТРИЧЕСКИЕ СЕТИ/Байкальский/МЕЛЬНИКОВО-10/Мельниково-РП 25Б/011492 | 0,4 КВольт | 144 | ВРУ-0,4 кВ в ж/д | Выключено с 01.08.2023 | Н | Меркурий 234 ARTM2-03 DPBR.F04 (Лора) | 46593489 | Пригоден для поверки | 2038 1 кв. | Да | Т-0,66 ; 60 | 300/5 | 2030 2 кв. | ОДПУ | Иркутск (ЛбО) | АО "ИЭСК" - ЮЭС
277 | ЛбО | г Иркутск, б-р Рябикова, дом № 22а | Неисправность ПУ | ЦП ЛЭОО004903 от 23.05.2024 | Замена ПУ | 2025 | 3-фазные трансформаторного включения | ИИООЭ0003366 | 01.01.2017 | ООО "ЗАПАДНОЕ УПРАВЛЕНИЕ ЖКС" | 266385 | Жилой дом ОДн - ЭУ00221394 | Включено | 01.01.2002 |  | ЮЖНЫЕ ЭЛЕКТРИЧЕСКИЕ СЕТИ/Байкальский/МЕЛЬНИКОВО-10/Мельниково-РП 25Б/011492 | 0,4 КВольт | 144 | ВРУ-0,4 кВ в ж/д | Выключено с 01.08.2023 | Н | Меркурий 234 ARTM2-03 DPBR.F04 (Лора) | 46593633 | Пригоден для поверки | 2038 1 кв. | Да | Т-0,66 ; 60 | 300/5 | 2030 2 кв. | ОДПУ | Иркутск (ЛбО) | АО "ИЭСК" - ЮЭС
278 | ЛбО | г Иркутск, б-р Рябикова, дом № 22а | Неисправность ПУ | ЦП ЛЭОО004903 от 23.05.2024 | Замена ПУ | 2025 | 3-фазные трансформаторного включения | ИИООЭ0003366 | 01.01.2017 | ООО "ЗАПАДНОЕ УПРАВЛЕНИЕ ЖКС" | 266385 | Жилой дом ОДн - ЭУ00221394 | Включено | 01.01.2002 |  | ЮЖНЫЕ ЭЛЕКТРИЧЕСКИЕ СЕТИ/Байкальский/МЕЛЬНИКОВО-10/Мельниково-РП 25А/900251 | 0,4 КВольт | 144 | ВРУ-0,4 кВ в ж/д | Выключено с 02.08.2023 | Н | Меркурий 234 ARTM2-03 DPBR.F04 (Лора) | 46593738 | Пригоден для поверки | 2038 1 кв. | Да | Т-0,66 ; 60 | 300/5 | 2030 2 кв. | ОДПУ | Иркутск (ЛбО) | АО "ИЭСК" - ЮЭС
279 | ЛбО | г Иркутск, б-р Рябикова, дом № 22а | Неисправность ПУ | ЦП ЛЭОО004903 от 23.05.2024 | Замена ПУ | 2025 | 3-фазные трансформаторного включения | ИИООЭ0003366 | 01.01.2017 | ООО "ЗАПАДНОЕ УПРАВЛЕНИЕ ЖКС" | 266385 | Жилой дом ОДн - ЭУ00221394 | Включено | 01.01.2002 |  | ЮЖНЫЕ ЭЛЕКТРИЧЕСКИЕ СЕТИ/Байкальский/МЕЛЬНИКОВО-10/Мельниково-РП 25Б/011492 | 0,4 КВольт | 144 | ВРУ-0,4 кВ в ж/д | Выключено с 01.08.2023 | Н | Меркурий 234 ARTM2-03 DPBR.F04 (Лора) | 46593866 | Пригоден для поверки | 2038 1 кв. | Да | Т-0,66 ; 60 | 300/5 | 2030 2 кв. | ОДПУ | Иркутск (ЛбО) | АО "ИЭСК" - ЮЭС
280 | ЛбО | г Иркутск, б-р Рябикова, дом № 20 А | Неисправность ПУ | ЦП ЛЭОО004903 от 23.05.2024 | Замена ПУ | 2025 | 3-фазные трансформаторного включения | ИИООЭ0003366 | 01.01.2017 | ООО "ЗАПАДНОЕ УПРАВЛЕНИЕ ЖКС" | 267845 | Жилой дом ОДн - ЭУ00221574 | Включено | 12.07.1993 |  | ЮЖНЫЕ ЭЛЕКТРИЧЕСКИЕ СЕТИ/Байкальский/МЕЛЬНИКОВО-10/Мельниково-РП 25А/900251 | 0,4 КВольт | 54 | ВРУ-0,4 кВ в ж/д | Выключено с 01.08.2023 | Н | Меркурий 234 ARTM2-03 DPBR.F04 (Лора) | 46593428 | Пригоден для поверки | 2038 1 кв. | Да | Т-0,66 ; 60 | 300/5 | 2030 2 кв. | ОДПУ | Иркутск (ЛбО) | АО "ИЭСК" - ЮЭС
281 | ЛбО | г Иркутск, б-р Рябикова, дом № 20 А | Неисправность ПУ | ЦП ЛЭОО004903 от 23.05.2024 | Замена ПУ | 2025 | 3-фазные трансформаторного включения | ИИООЭ0003366 | 01.01.2017 | ООО "ЗАПАДНОЕ УПРАВЛЕНИЕ ЖКС" | 267845 | Жилой дом ОДн - ЭУ00221574 | Включено | 12.07.1993 |  | ЮЖНЫЕ ЭЛЕКТРИЧЕСКИЕ СЕТИ/Байкальский/МЕЛЬНИКОВО-10/Мельниково-РП 25А/900251 | 0,4 КВольт | 54 | ВРУ-0,4 кВ в ж/д | Выключено с 01.08.2023 | Н | Меркурий 234 ARTM2-03 DPBR.F04 (Лора) | 46593650 | Пригоден для поверки | 2038 1 кв. | Да | Т-0,66 ; 60 | 300/5 | 2030 2 кв. | ОДПУ | Иркутск (ЛбО) | АО "ИЭСК" - ЮЭС
282 | ЛбО | г Иркутск, б-р Рябикова, дом № 20 А | Неисправность ПУ | ЦП ЛЭОО004903 от 23.05.2024 | Замена ПУ | 2025 | 3-фазные трансформаторного включения | ИИООЭ0003366 | 01.01.2017 | ООО "ЗАПАДНОЕ УПРАВЛЕНИЕ ЖКС" | 267845 | Жилой дом ОДн - ЭУ00221574 | Включено | 12.07.1993 |  | ЮЖНЫЕ ЭЛЕКТРИЧЕСКИЕ СЕТИ/Байкальский/МЕЛЬНИКОВО-10/Мельниково-РП 25А/900251 | 0,4 КВольт | 54 | ВРУ-0,4 кВ в ж/д | Выключено с 01.08.2023 | Н | Меркурий 234 ARTM2-03 DPBR.F04 (Лора) | 46593653 | Пригоден для поверки | 2038 1 кв. | Да | Т-0,66 ; 60 | 300/5 | 2030 2 кв. | ОДПУ | Иркутск (ЛбО) | АО "ИЭСК" - ЮЭС
283 | ЛбО | г Иркутск, б-р Рябикова, дом № 20 А | Неисправность ПУ | ЦП ЛЭОО004903 от 23.05.2024 | Замена ПУ | 2025 | 3-фазные трансформаторного включения | ИИООЭ0003366 | 01.01.2017 | ООО "ЗАПАДНОЕ УПРАВЛЕНИЕ ЖКС" | 267845 | Жилой дом ОДн - ЭУ00221574 | Включено | 12.07.1993 |  | ЮЖНЫЕ ЭЛЕКТРИЧЕСКИЕ СЕТИ/Байкальский/МЕЛЬНИКОВО-10/Мельниково-РП 25А/900251 | 0,4 КВольт | 54 | ВРУ-0,4 кВ в ж/д | Выключено с 01.08.2023 | Н | Меркурий 234 ARTM2-03 DPBR.F04 (Лора) | 46593667 | Пригоден для поверки | 2038 1 кв. | Да | Т-0,66 ; 60 | 300/5 | 2030 2 кв. | ОДПУ | Иркутск (ЛбО) | АО "ИЭСК" - ЮЭС
284 | ЛбО | г Иркутск, б-р Рябикова, дом № 20 А | Неисправность ПУ | ЦП ЛЭОО004903 от 23.05.2024 | Замена ПУ | 2025 | 3-фазные трансформаторного включения | ИИООЭ0003366 | 01.01.2017 | ООО "ЗАПАДНОЕ УПРАВЛЕНИЕ ЖКС" | 267845 | Жилой дом ОДн - ЭУ00221574 | Включено | 12.07.1993 |  | ЮЖНЫЕ ЭЛЕКТРИЧЕСКИЕ СЕТИ/Байкальский/МЕЛЬНИКОВО-10/Мельниково-РП 25А/900251 | 0,4 КВольт | 54 | ВРУ-0,4 кВ в ж/д | Выключено с 01.08.2023 | Н | Меркурий 234 ARTM2-03 DPBR.F04 (Лора) | 46593674 | Пригоден для поверки | 2038 1 кв. | Да | Т-0,66 ; 60 | 300/5 | 2030 2 кв. | ОДПУ | Иркутск (ЛбО) | АО "ИЭСК" - ЮЭС
285 | ЛбО | г Иркутск, б-р Рябикова, дом № 20 А | Неисправность ПУ | ЦП ЛЭОО004903 от 23.05.2024 | Замена ПУ | 2025 | 3-фазные трансформаторного включения | ИИООЭ0003366 | 01.01.2017 | ООО "ЗАПАДНОЕ УПРАВЛЕНИЕ ЖКС" | 267845 | Жилой дом ОДн - ЭУ00221574 | Включено | 12.07.1993 |  | ЮЖНЫЕ ЭЛЕКТРИЧЕСКИЕ СЕТИ/Байкальский/МЕЛЬНИКОВО-10/Мельниково-РП 25А/900251 | 0,4 КВольт | 54 | ВРУ-0,4 кВ в ж/д | Выключено с 01.08.2023 | Н | Меркурий 234 ARTM2-03 DPBR.F04 (Лора) | 46593679 | Пригоден для поверки | 2038 1 кв. | Да | Т-0,66 ; 60 | 300/5 | 2030 2 кв. | ОДПУ | Иркутск (ЛбО) | АО "ИЭСК" - ЮЭС
286 | ЛбО | г Иркутск, б-р Рябикова, дом № 20 А | Неисправность ПУ | ЦП ЛЭОО004903 от 23.05.2024 | Замена ПУ | 2025 | 3-фазные трансформаторного включения | ИИООЭ0003366 | 01.01.2017 | ООО "ЗАПАДНОЕ УПРАВЛЕНИЕ ЖКС" | 267845 | Жилой дом ОДн - ЭУ00221574 | Включено | 12.07.1993 |  | ЮЖНЫЕ ЭЛЕКТРИЧЕСКИЕ СЕТИ/Байкальский/МЕЛЬНИКОВО-10/Мельниково-РП 25А/900251 | 0,4 КВольт | 54 | ВРУ-0,4 кВ в ж/д | Выключено с 01.08.2023 | Н | Меркурий 234 ARTM2-03 DPBR.F04 (Лора) | 46593699 | Пригоден для поверки | 2038 1 кв. | Да | Т-0,66 ; 60 | 300/5 | 2030 2 кв. | ОДПУ | Иркутск (ЛбО) | АО "ИЭСК" - ЮЭС
287 | ЛбО | г Иркутск, б-р Рябикова, дом № 20 А | Неисправность ПУ | ЦП ЛЭОО004903 от 23.05.2024 | Замена ПУ | 2025 | 3-фазные трансформаторного включения | ИИООЭ0003366 | 01.01.2017 | ООО "ЗАПАДНОЕ УПРАВЛЕНИЕ ЖКС" | 267845 | Жилой дом ОДн - ЭУ00221574 | Включено | 12.07.1993 |  | ЮЖНЫЕ ЭЛЕКТРИЧЕСКИЕ СЕТИ/Байкальский/МЕЛЬНИКОВО-10/Мельниково-РП 25А/900251 | 0,4 КВольт | 54 | ВРУ-0,4 кВ в ж/д | Выключено с 01.08.2023 | Н | Меркурий 234 ARTM2-03 DPBR.F04 (Лора) | 46593717 | Пригоден для поверки | 2038 1 кв. | Да | Т-0,66 ; 60 | 300/5 | 2030 2 кв. | ОДПУ | Иркутск (ЛбО) | АО "ИЭСК" - ЮЭС
288 | ЛбО | г Иркутск, б-р Рябикова, дом № 20 А | Неисправность ПУ | ЦП ЛЭОО004903 от 23.05.2024 | Замена ПУ | 2025 | 3-фазные трансформаторного включения | ИИООЭ0003366 | 01.01.2017 | ООО "ЗАПАДНОЕ УПРАВЛЕНИЕ ЖКС" | 267845 | Жилой дом ОДн - ЭУ00221574 | Включено | 12.07.1993 |  | ЮЖНЫЕ ЭЛЕКТРИЧЕСКИЕ СЕТИ/Байкальский/МЕЛЬНИКОВО-10/Мельниково-РП 25А/900251 | 0,4 КВольт | 54 | ВРУ-0,4 кВ в ж/д | Выключено с 01.08.2023 | Н | Меркурий 234 ARTM2-03 DPBR.F04 (Лора) | 46593783 | Пригоден для поверки | 2038 1 кв. | Да | Т-0,66 ; 60 | 300/5 | 2030 2 кв. | ОДПУ | Иркутск (ЛбО) | АО "ИЭСК" - ЮЭС
289 | ЛбО | г Иркутск, б-р Рябикова, дом № 14а | Неисправность ПУ | ЦП ЛЭОО004903 от 23.05.2024 | Замена ПУ | 2025 | 3-фазные трансформаторного включения | ИИООЭ0003366 | 01.01.2017 | ООО "ЗАПАДНОЕ УПРАВЛЕНИЕ ЖКС" | 181819 | Жилой дом ОДн - ЭУ00221582 | Включено | 12.07.1993 |  | Филиал ОАО "ИЭСК" Южные Электрические Сети/Байкальский/Мельниково/ВЛ 10 кВ Мельниково - яч.8 РП-25 А | 0,4 КВольт | 102 | ВРУ-0,4кВ | Включено с 01.01.2008 | Н | Меркурий 234 ARTM2-03 DPBR.F04 (Лора) | 45453925 | Пригоден для поверки | 2037 4 кв. | Да | Т-0,66; 50 | 250/5 | 2037 3 кв. | ОДПУ | Иркутск (ЛбО) | АО "ИЭСК" - ЮЭС
290 | ЛбО | г Иркутск, б-р Рябикова, дом № 11Б, пом МКД | МПИ ПУ истёк, МПИ ТТ истёк | ЦП № ЛЭОО004904 от 23.05.2024 | Замена ПУ, поверка ТТ | 2025 | 3-фазные трансформаторного включения | ИИООЭ0003380 | 01.01.2017 | ООО "ЗАПАДНОЕ УПРАВЛЕНИЕ ЖКС" | 185822 | *ОДН жилого дома - ЭУ00227003 | Включено | 01.08.2017 |  | ЮЖНЫЕ ЭЛЕКТРИЧЕСКИЕ СЕТИ/Байкальский/МЕЛЬНИКОВО-10/РП-49 Б/011392 | 0,4 КВольт | 464 | РУ-0,4 кВ левая б/с | Выключено с 01.07.2020 | Р | ЦЭ 6803В | 009072061002038 | Только под замену - класс точности хуже 0,5S | 2020 2 кв. | Нет | Т-0,66-М У3; 50 | 250/5 | 2020 2 кв. | ОДПУ | Иркутск (ЛбО) | АО "ИЭСК" - ЮЭС
291 | ЛбО | г Иркутск, б-р Рябикова, дом № 102 | Неисправность ПУ, МПИ ПУ истекает в 2028 г., МПИ ТТ истёк | ЦП ЛЭОО004964 от 19.01.2024 | Замена ПУ, поверка ТТ | 2025 | 3-фазные трансформаторного включения | ИИООЭ0003798 | 05.07.2017 | УК ПАРТНЕР ООО | 497561 | ОДН жилого долма - ЭУ01007271 | Включено | 01.05.2023 | АО "БЭСК" | ЮЭС/Байкальский/Пивзавод/КЛ 10 кВ Пивзавод - яч.8 ТП-1148 А/5516 | 0,4 КВольт | 503 | ВРУ-0,4 кВ | Выключено с 01.05.2023 | Н | Меркурий 230 ART-03 RN | 34706312 | Пригоден для поверки | 2028 4 кв. | Нет | ТТИ-30; 50 | 250/5 | 2022 4 кв. | ОДПУ | Иркутск (ЛбО) | АО "БЭСК"
292 | ЛбО | г Иркутск, б-р Рябикова, дом № 45в | Неисправность ПУ, МПИ ПУ истекает в 2024 г. | ЦП ЛЭОО005055 от 27.03.2024 | Замена ПУ | 2025 | 3-фазные трансформаторного включения | ПЭООЭ0016867 | 26.03.2020 | УК СИРИУС ООО | 482209 | Жилой дом ОДПУ - ЭУ01017063 | Включено | 01.12.2023 |  |  |  | 87.5 | ВРУ-0,4 кВ жилого дома | Включено с 01.12.2023 | Н | СТЭ-561 | 129231 | Только под замену - класс точности хуже 0,5S | 2024 4 кв. | Нет | Т-0,66 У3; 20 | 100/5 |  | ОДПУ | Иркутск (ЛбО) | АО "ИЭСК" - ЮЭС
293 | ЛбО | р-н Иркутский, рп Маркова, мкр Изумрудный, ул Рябиновая, 11,11-а,9,9-а,7,7-а,5,5-а | Неисправность ПУ, МПИ ТТ истекает в 2025 г. | ПУ №ЛЭОО000680 от 02.03.21 | Замена ПУ, поверка ТТ | 2025 | 3-фазные трансформаторного включения | ИИООЭ0014322 | 21.08.2015 | ИЗУМРУД ООО УК | 311676 | Группа жилых домов (таунхаусы) - ЭУ00364059 | Включено | 01.11.2016 |  | Филиал ОАО "ИЭСК" Южные Электрические Сети/Байкальский/Изумрудная/яч.15 ТП-2050 Б/5458 | 10 кВ | 420 | РУ-0,4 кВ в ТП 5458 | Включено с 01.10.2016 | Н | ЦЭ 6803ВМ М7 Р31 | 096301043 | Только под замену - класс точности хуже 0,5S | 2032 3 кв. | Нет | ТТИ ; 120 | 600/5 | 2025 2 кв. | ОДПУ | Маркова (ЛбО) | АО "ИЭСК" - ЮЭС
294 | ЛбО | г Иркутск, ул Севастопольская, дом № 237 | Неисправность ПУ, МПИ ПУ истекает в 2024 г., МПИ ТТ истёк | ЦП №ЛЭОО004947 от 05.02.24 | Замена ПУ, поверка ТТ | 2025 | 3-фазные трансформаторного включения | ИИООЭ0005575 | 01.06.2023 | ООО "СЕВЕРНОЕ УПРАВЛЕНИЕ ЖКС" | 71856 | Жилой дом ОДН - ЭУ00349072 | Включено | 01.02.2015 |  | Объект не найден |  | 261.1 |  | Выключено с 01.11.2021 | Н | NP73L.3-7-1 | 10749711 | Пригоден для поверки | 2025 1 кв. | Нет | Т-0,66; 50 | 250/5 | 2023 3 кв. | ОДПУ | Иркутск (ЛбО) | АО "ИЭСК" - ЮЭС
295 | ЛбО | рп Маркова, мкр Зеленый Берег, ул Сибирская, дом № 2 | МПИ ПУ истёк, МПИ ТТ истёк | ЦП ЛЭОО005040 от 13.03.2024 | Замена ПУ, поверка ТТ | 2025 | 3-фазные трансформаторного включения | ЛЭООЭ0018319 | 28.07.2019 | УК ПРОЕКТ ООО | 315200 | Жилой дом ОДН - ЭУ01015123 | Включено | 01.09.2023 | ООО "Энергетическая компания"Радиан" | Филиал ОАО "ИЭСК" Южные Электрические Сети/Байкальский/Ерши/яч.19 ТП-2283/2283 | 0,4 КВольт | 100 |  | Включено с 01.11.2023 | Р | ЦЭ 6803 | 747281006141476 | Только под замену - класс точности хуже 0,5S | 2024 1 кв. | Нет | Т-0,66 ; 40 | 200/5 | 2022 3 кв. | ОДПУ | Маркова (ЛбО) | ООО "ЭК "Радиан"
296 | ЛбО | рп Маркова, мкр Зеленый Берег, ул Сибирская, дом № 2 | МПИ ПУ истёк, МПИ ТТ истёк | ЦП ЛЭОО005040 от 13.03.2024 | Замена ПУ, поверка ТТ | 2025 | 3-фазные трансформаторного включения | ЛЭООЭ0018319 | 28.07.2019 | УК ПРОЕКТ ООО | 315200 | Жилой дом ОДН - ЭУ01015123 | Включено | 01.09.2023 | ООО "Энергетическая компания"Радиан" | Филиал ОАО "ИЭСК" Южные Электрические Сети/Байкальский/Ерши/яч.19 ТП-2283/2283 | 0,4 КВольт | 100 |  | Включено с 01.11.2023 | Р | ЦЭ 6803В М7 Р31 | 865680809141075 | Только под замену - класс точности хуже 0,5S | 2024 3 кв. | Нет | Т-0,66 ; 40 | 200/5 | 2022 3 кв. | ОДПУ | Маркова (ЛбО) | ООО "ЭК "Радиан"
297 | ЛбО | рп Маркова, мкр Зеленый Берег, ул Сибирская, дом № 6 | МПИ ПУ истёк, МПИ ТТ истёк | ЦП ЛЭОО005040 от 13.03.2024 | Замена ПУ, поверка ТТ | 2025 | 3-фазные трансформаторного включения | ЛЭООЭ0018319 | 28.07.2019 | УК ПРОЕКТ ООО | 315201 | Жилой дом ОДН - ЭУ01018356 | Включено | 01.09.2023 | ООО "Энергетическая компания"Радиан" | Филиал ОАО "ИЭСК" Южные Электрические Сети/Байкальский/Ерши/яч.19 ТП-2283/2283 | 0,4 КВольт | 100 |  | Включено с 01.01.2024 | Р | ЦЭ 6803В М7 Р31 | 865680809115076 | Только под замену - класс точности хуже 0,5S | 2024 3 кв. | Нет | Т-0,66 ; 40 | 200/5 | 2022 3 кв. | ОДПУ | Маркова (ЛбО) | ООО "ЭК "Радиан"
298 | ЛбО | р-н Иркутский, рп Маркова, мкр Зеленый Берег, ул Сибирская, дом № 10 | МПИ ПУ истекает в 2025 г., МПИ ТТ истёк | ЦП № ЛЭОО004982 от 04.03.2024 | Замена ПУ, поверка ТТ | 2025 | 3-фазные трансформаторного включения | ЛЭООЭ5003812 | 01.01.2020 | ООО "УКНК" | 315203 | Жилой дом - ЭУ01015139 | Включено | 01.11.2023 | ООО "Энергетическая компания"Радиан" | Филиал ОАО "ИЭСК" Южные Электрические Сети/Байкальский/Ерши/яч.19 ТП-2283/2283 | 0,4 КВольт |  |  | Включено с 01.11.2023 | Р | ЦЭ 6803ВМ | 009072022006585 | Только под замену - класс точности хуже 0,5S | 2025 3 кв. | Нет | Т-0,66 ; 40 | 200/5 | 2022 3 кв. | ОДПУ | Маркова (ЛбО) | ООО "ЭК "Радиан"
299 | ЛбО | р-н Иркутский, рп Маркова, мкр Зеленый Берег, ул Сибирская, дом № 14 | МПИ ПУ истекает в 2025 г., МПИ ТТ истёк | ЦП № ЛЭОО004982 от 04.03.2024 | Замена ПУ, поверка ТТ | 2025 | 3-фазные трансформаторного включения | ЛЭООЭ5003812 | 01.01.2020 | ООО "УКНК" | 315204 | Жилой дом - ЭУ01015440 | Включено | 01.11.2023 | ООО "Энергетическая компания"Радиан" | Филиал ОАО "ИЭСК" Южные Электрические Сети/Байкальский/Ерши/яч.19 ТП-2283/2283 | 0,4 КВольт |  |  | Включено с 01.11.2023 | Р | ЦЭ 6803В | 9072022006773 | Только под замену - класс точности хуже 0,5S | 2025 3 кв. | Нет | Т-0,66 ; 40 | 200/5 | 2022 3 кв. | ОДПУ | Маркова (ЛбО) | ООО "ЭК "Радиан"
300 | ЛбО | г Иркутск, ул Тельмана, дом № 36 А | Неисправность ПУ, МПИ ПУ истёк, МПИ ТТ истёк | ЦП №ЛЭОО004947 от 05.02.24 | Замена ПУ, поверка ТТ | 2025 | 3-фазные трансформаторного включения | ИИООЭ0005575 | 01.06.2023 | ООО "СЕВЕРНОЕ УПРАВЛЕНИЕ ЖКС" | 6481510 | Жилой дом ОДН - ЭУ00349107 | Включено | 01.12.2014 |  | ЮЖНЫЕ ЭЛЕКТРИЧЕСКИЕ СЕТИ/Левобережный/НОВО-ЛЕНИНО/РП 9, тяговая/010012/010011/ул.Тельмана,36 А ВУ-1 | 0,4 КВольт | 102.4 | ВРУ-0,4 кВ | Включено с 01.03.2021 | Н | NP73L.3-5-2 | 03750669 | Пригоден для поверки | 2023 2 кв. | Нет | Т-0,66 ; 30 | 150/5 | 2024 3 кв. | ОДПУ | Иркутск (ЛбО) | АО "ИЭСК" - ЮЭС
301 | ЛбО | г Иркутск, ул Тельмана, дом № 54 | Неисправность ПУ, МПИ ПУ истёк | ЦП №ЛЭОО004947 от 05.02.24 | Замена ПУ | 2025 | 3-фазные трансформаторного включения | ИИООЭ0005575 | 01.06.2023 | ООО "СЕВЕРНОЕ УПРАВЛЕНИЕ ЖКС" | 6481873 | Жилой дом ОДН - ЭУ00349153 | Включено | 01.10.2014 |  | ЮЖНЫЕ ЭЛЕКТРИЧЕСКИЕ СЕТИ/Левобережный/Иркутск-Сорт./Иркутск Сортир.яч 8/944/009441/Тельмана, 54 Б | 0,4 КВольт | 240 | ВУ-0,4кВ | Выключено с 01.01.2024 | Н | NP73L.3-5-2 | 3474206 | Пригоден для поверки | 2023 2 кв. | Нет | ТШП-0,66 ; 80 | 400/5 | 2033 2 кв. | ОДПУ | Иркутск (ЛбО) | АО "ИЭСК" - ЮЭС
302 | ЛбО | г Иркутск, ул Тельмана, дом № 53 | Неисправность ПУ, МПИ ПУ истёк | ЦП №ЛЭОО004947 от 05.02.24 | Замена ПУ | 2025 | 3-фазные трансформаторного включения | ИИООЭ0005575 | 01.06.2023 | ООО "СЕВЕРНОЕ УПРАВЛЕНИЕ ЖКС" | 6243652 | Жилой дом ОДН норматив - ЭУ00349152 | Включено | 01.10.2014 |  | ЮЖНЫЕ ЭЛЕКТРИЧЕСКИЕ СЕТИ/Левобережный/НОВО-ЛЕНИНО/РП 9, тяговая/011432/011431/ул.Тельмана,53 | 0,4 КВольт | 106 |  | Выключено с 01.11.2020 | Н | NP73L.3-5-2 | 03752969 | Пригоден для поверки | 2023 2 кв. | Нет | ТОП-0,66 ; 40 | 200/5 | 2033 2 кв. | ОДПУ | Иркутск (ЛбО) | АО "ИЭСК" - ЮЭС
303 | ЛбО | г Иркутск, ул Тельмана, дом № 17 | Неисправность ПУ, МПИ ПУ истёк | ЦП №ЛЭОО004947 от 05.02.24 | Замена ПУ | 2025 | 3-фазные трансформаторного включения | ИИООЭ0005575 | 01.06.2023 | ООО "СЕВЕРНОЕ УПРАВЛЕНИЕ ЖКС" | 481872 | Жилой дом ОДН норматив - ЭУ00349227 | Включено | 01.11.2014 |  | ЮЖНЫЕ ЭЛЕКТРИЧЕСКИЕ СЕТИ/Левобережный/НОВО-ЛЕНИНО/РП 9, тяговая/010892/010892/ул.Тельмана,17 ВУ-2 | 0,4 КВольт | 145 | ВУ-0,4 кВ | Выключено с 01.12.2018 | Н | NP73L.3-5-2 | 3752840 | Пригоден для поверки | 2023 2 кв. | Нет | ТОП-0,66 ; 40 | 200/5 | 2033 2 кв. | ОДПУ | Иркутск (ЛбО) | АО "ИЭСК" - ЮЭС
304 | ЛбО | г Иркутск, ул Тельмана, дом № 17 | Неисправность ПУ, МПИ ПУ истекает в 2028 г. | ЦП №ЛЭОО004947 от 05.02.24 | Замена ПУ | 2025 | 3-фазные трансформаторного включения | ИИООЭ0005575 | 01.06.2023 | ООО "СЕВЕРНОЕ УПРАВЛЕНИЕ ЖКС" | 481872 | Жилой дом ОДН норматив - ЭУ00349227 | Включено | 01.11.2014 |  | ЮЖНЫЕ ЭЛЕКТРИЧЕСКИЕ СЕТИ/Левобережный/НОВО-ЛЕНИНО/РП 9, тяговая/010892/010892/ул.Тельмана,17 ВУ-2 | 0,4 КВольт | 145 | ВУ-0,4 кВ | Выключено с 01.12.2018 | Н | NP73L.3-5-2 | 3753264 | Пригоден для поверки | 2028 2 кв. | Нет | ТОП-0,66 ; 40 | 200/5 | 2033 2 кв. | ОДПУ | Иркутск (ЛбО) | АО "ИЭСК" - ЮЭС
305 | ЛбО | г Иркутск, ул Терешковой, дом № 42 | Неисправность ПУ, МПИ ПУ истёк, МПИ ТТ истёк | ЦП ЛЭОО004903 от 23.05.2024 | Замена ПУ, поверка ТТ | 2025 | 3-фазные трансформаторного включения | ИИООЭ0003366 | 01.01.2017 | ООО "ЗАПАДНОЕ УПРАВЛЕНИЕ ЖКС" | 6055239 | Жилой дом ОдН - ЭУ00221059 | Включено | 01.11.2014 |  | ЮЖНЫЕ ЭЛЕКТРИЧЕСКИЕ СЕТИ/Байкальский/Глазково/4/005231/005231/Терешкова 42 | 0,4 КВольт | 58.8 | ВРУ-0,4 кВ в ж/д | Выключено с 01.06.2023 | Н | NP73L.3-5-2 | 03471416 | Пригоден для поверки | 2023 2 кв. | Нет | Т-0,66 ; 40 | 200/5 | 2022 3 кв. | ОДПУ | Иркутск (ЛбО) | АО "ИЭСК" - ЮЭС
306 | ЛбО | г Иркутск, ул Тухачевского, дом № 5/78 | Неисправность ПУ, МПИ ТТ истёк | ЦП №ЛЭОО004940 от 05.02.24 | Замена ПУ, поверка ТТ | 2025 | 3-фазные трансформаторного включения | ИИООЭ0088888 | 01.06.2017 | НСУ ОДПУ МКД | 498408 | НСУ ОДПУ - ЭУ00104687 | Включено | 01.03.2021 | Филиал "Забайкальский" АО "Оборонэнерго" | ЮЭС/Левобережный/Ново-Ленино/КЛ 6 кВ Ново-Ленино - яч.8 ТП-1090, ТП-1707п, РП-74 А/1070 | 0,4 КВольт |  |  | Включено с 01.03.2021 | Н | ЦЭ 6803В М7 Р31 | 119288884 | Только под замену - класс точности хуже 0,5S | 2033 2 кв. | Нет | Т-0,66 У3; 20 | 100/5 | 2022 2 кв. | ОДПУ | Иркутск (ЛбО) | АО "ИЭСК" - ЮЭС
307 | ЛбО | г Иркутск, мкр Университетский, дом № 46 | Неисправность ПУ, МПИ ПУ истекает в 2027 г. | ЦП № ЛЭОО004904 от 23.05.2024 | Замена ПУ | 2025 | 3-фазные трансформаторного включения | ИИООЭ0003380 | 01.01.2017 | ООО "ЗАПАДНОЕ УПРАВЛЕНИЕ ЖКС" | 294470 | Жилой дом ОДн - ЭУ00227330 | Включено | 01.11.2014 |  | ЮЖНЫЕ ЭЛЕКТРИЧЕСКИЕ СЕТИ/Байкальский/МЕЛЬНИКОВО-10/Мельниково-РП34Б/012092 | 0,4 КВольт | 88.5 | ВРУ-0,4 кВ в ж/д | Выключено с 01.10.2018 | Н | NP73L.3-14-1 | 4605754 | Пригоден для поверки | 2027 2 кв. | Нет | ТОП-0,66 ; 40 | 200/5 | 2033 1 кв. | ОДПУ | Иркутск (ЛбО) | АО "ИЭСК" - ЮЭС
308 | ЛбО | г Иркутск, мкр Университетский, дом № 116 | Неисправность ПУ, МПИ ПУ истекает в 2026 г., МПИ ТТ истёк | ЛЭОО004939 | Замена ПУ, поверка ТТ | 2025 | 3-фазные трансформаторного включения | ИИООЭ0010614 | 17.12.2021 | ПРОГРЕСС-СЕРВИС ООО | 487389 | ОДН жилого дома - ЭУ00239557 | Включено | 01.05.2022 |  | ЮЖНЫЕ ЭЛЕКТРИЧЕСКИЕ СЕТИ/Байкальский/МЕЛЬНИКОВО-10/Мельниково-РП34Б/012932 | 0,4 КВольт | 400 | ВРУ-0,4 кВ | Включено с 01.05.2022 | Н | ЦЭ 6803ВМ | 00869032000090 | Только под замену - класс точности хуже 0,5S | 2026 2 кв. | Нет | Т-0,66 ; 40 | 200/5 | 2023 1 кв. | ОДПУ | Иркутск (ЛбО) | АО "ИЭСК" - ЮЭС
309 | ЛбО | г Иркутск, мкр Университетский, дом № 4-б, оф - | МПИ ПУ истёк, МПИ ТТ истекает в 2026 г. | ЦП № ЛЭОО004975 от 04.03.2024 | Замена ПУ, поверка ТТ | 2025 | 3-фазные трансформаторного включения | ИИООЭ0013873 | 01.01.2017 | ООО "ЗАПАДНОЕ УПРАВЛЕНИЕ ЖКС" | 307610 | Жилой дом ОДПУ - ЭУ00091318 | Включено | 01.01.2017 |  | ЮЖНЫЕ ЭЛЕКТРИЧЕСКИЕ СЕТИ/Байкальский/СТУДЕНЧЕСКАЯ/РП-38 Б/2926 Т2 | 0,4 КВольт | 567 | ВРУ-0,4 кВ АВР подъезд 2 | Включено с 01.01.2017 | Р | ЦЭ 6803В | 007878026002269 | Только под замену - класс точности хуже 0,5S | 2018 4 кв. | Нет | Т-0,66 ; 20 | 100/5 | 2026 3 кв. | ОДПУ | Иркутск (ЛбО) | АО "ИЭСК" - ЮЭС
310 | ЛбО | г Иркутск, ул Флюкова, дом № 1 | Неисправность ПУ | ЦП № ЛЭОО004904 от 23.05.2024 | Замена ПУ | 2025 | 3-фазные трансформаторного включения | ИИООЭ0003380 | 01.01.2017 | ООО "ЗАПАДНОЕ УПРАВЛЕНИЕ ЖКС" | 68795 | Жилой дом ОДн - ЭУ00227403 | Включено | 01.05.2008 |  | ЮЭС/Левобережный/Студенческая/КВЛ 6 кВ Студенческая - яч.21 ТП-991/876А/1/гр.4 Флюкова, 1 | 0,4 КВольт | 160 | ВРУ-0,4 кВ в ж/д | Включено с 01.10.2019 | Н | РиМ 489.30 | 1500349 | Пригоден для поверки | 2034 3 кв. | Нет | ТШП-0,66 ; 60 | 300/5 | 2034 3 кв. | ОДПУ | Иркутск (ЛбО) | АО "ИЭСК" - ЮЭС
311 | ЛбО | г Иркутск, ул Фурманова, дом № 2 | Неисправность ПУ, МПИ ТТ истекает в 2028 г. | ЦП ЛЭОО004942 от 17.01.2024 | Замена ПУ, поверка ТТ | 2025 | 3-фазные трансформаторного включения | ИИООЭ0003142 | 21.11.2022 | ХК КОМСИСТЕМЫ ООО | 308455 | Жилой дом ОДН - ЭУ00110791 | Включено | 01.10.2012 |  | ЮЖНЫЕ ЭЛЕКТРИЧЕСКИЕ СЕТИ/Байкальский/Глазково/РП-54 Б/004001 | 0,4 КВольт | 1.2 |  | Включено с 01.04.2020 | Н | РиМ 489.30.ВК2 | 1500871 | Пригоден для поверки | 2034 4 кв. | Нет | ТОП-0,66 ; 15 | 75/5 | 2028 4 кв. | ОДПУ | Иркутск (ЛбО) | АО "ИЭСК" - ЮЭС
312 | ЛбО | г Иркутск, ул Центральная, дом № 11а | Неисправность ПУ, МПИ ПУ истекает в 2025 г., МПИ ТТ истёк | ЦП №ЛЭОО004961 от 05.02.24 | Замена ПУ, поверка ТТ | 2025 | 3-фазные трансформаторного включения | ИИООЭ0006465 | 01.09.2023 | ООО "СЕВЕРНОЕ УПРАВЛЕНИЕ ЖКС" | 481816 | Жилой дом ОДН - ЭУ00220816 | Включено | 01.01.2007 | МУП "ТЭСИ" | ЮЖНЫЕ ЭЛЕКТРИЧЕСКИЕ СЕТИ/Левобережный/ЗАПАДНАЯ/яч. 5/ТП 1583/ТП 1583/ул. Центральная, 11а | 0,4 КВольт | 120 | ВРУ-0,4 кВ | Выключено с 01.04.2023 | Н | NP73L.3-14-1 | 04302717 | Пригоден для поверки | 2026 1 кв. | Нет | Т-0,66; 50 | 250/5 | 2024 3 кв. | ОДПУ | Иркутск (ЛбО) | АО "ИЭСК" - ЮЭС
313 | ЛбО | г Иркутск, ул Чайковского, дом № 31 | Неисправность ПУ | ЦП ЛЭОО004942 от 17.01.2024 | Замена ПУ | 2025 | 3-фазные трансформаторного включения | ИИООЭ0003142 | 21.11.2022 | ХК КОМСИСТЕМЫ ООО | 26546 | Жилой дом ОДН - ЭУ00110721 | Включено | 01.01.2015 |  | ЮЖНЫЕ ЭЛЕКТРИЧЕСКИЕ СЕТИ/Байкальский/Глазково/яч.6 ТП-412/009232 | 0,4 КВольт |  |  | Выключено с 01.01.2024 | Н | Меркурий 234 ARTM2-03 DPBR.F04 (Лора) | 46593491 | Пригоден для поверки | 2038 1 кв. | Да | Т-0,66 ; 20 | 100/5 | 2030 3 кв. | ОДПУ | Иркутск (ЛбО) | АО "ИЭСК" - ЮЭС
314 | ЛбО | г Иркутск, ул Чайковского, дом № 11 | Неисправность ПУ, МПИ ТТ истёк | ЦП № ЛЭОО004953 от 17.05.2024 | Замена ПУ, поверка ТТ | 2025 | 3-фазные трансформаторного включения | ИИООЭ0012399 | 01.02.2017 | ЛИДЕР ООО УК | 43199 | ОДН жилого дома - ЭУ00095452 | Включено | 01.07.2020 |  | ЮЖНЫЕ ЭЛЕКТРИЧЕСКИЕ СЕТИ/Байкальский/Глазково/яч.6 ТП-412/009232/009232/Чайковского, 11 | 0,4 КВольт | 0.4 | фасад | Включено с 01.07.2020 | Н | РиМ 489.05 | 371670 | Пригоден для поверки | 2029 2 кв. | Нет | Т-0,66 ; 10 | 100/5 | 2022 4 кв. | ОДПУ | Иркутск (ЛбО) | АО "ИЭСК" - ЮЭС
315 | ЛбО | г Иркутск, ул Чайковского, дом № 7, пом 1 | Неисправность ПУ | ЦП №ЛЭОО005050 от 27.05.2024г. | Замена ПУ | 2025 | 3-фазные трансформаторного включения | ИИООЭ0012495 | 30.01.2017 | АКАДЕМИК ООО УК | 6484032 | Жилой дом ОДН - ЭУ00101407 | Включено | 01.11.2019 |  | ЮЖНЫЕ ЭЛЕКТРИЧЕСКИЕ СЕТИ/Байкальский/Глазково/яч.6 ТП-412/009232/009232/Чайковского 7 | 0,4 КВольт | 23 |  | Включено с 01.11.2019 | Н | РиМ 489.09 | 372423 | Пригоден для поверки | 2029 2 кв. | Нет | Т-0,66 ; 30 | 150/5 | 2033 4 кв. | ОДПУ | Иркутск (ЛбО) | АО "ИЭСК" - ЮЭС
316 | ЛбО | г Иркутск, ул Шмидта, дом № 20 | Неисправность ПУ, МПИ ПУ истекает в 2025 г., МПИ ТТ истёк | ЦП № ЛЭОО004904 от 23.05.2024 | Замена ПУ, поверка ТТ | 2025 | 3-фазные трансформаторного включения | ИИООЭ0003380 | 01.01.2017 | ООО "ЗАПАДНОЕ УПРАВЛЕНИЕ ЖКС" | 278697 | Жилой дом Одн - ЭУ00227242 | Включено | 01.04.2008 |  | ЮЭС/Левобережный/Студенческая/КВЛ 6 кВ Студенческая - яч.21 ТП-991/843/1/гр.4А ул.Шмидта, 20 | 0,4 КВольт | 95 | ВРУ-0,4 кВ в ж/д | Выключено с 01.08.2020 | Н | NP73L.3-14-1 | 04307167 | Пригоден для поверки | 2026 1 кв. | Нет | Т-0,66 ; 40 | 200/5 | 2024 2 кв. | ОДПУ | Иркутск (ЛбО) | АО "ИЭСК" - ЮЭС
317 | ЛбО | г Иркутск, ул Шмидта, дом № 20 | Неисправность ПУ, МПИ ПУ истекает в 2025 г., МПИ ТТ истёк | ЦП № ЛЭОО004904 от 23.05.2024 | Замена ПУ, поверка ТТ | 2025 | 3-фазные трансформаторного включения | ИИООЭ0003380 | 01.01.2017 | ООО "ЗАПАДНОЕ УПРАВЛЕНИЕ ЖКС" | 278697 | Жилой дом Одн - ЭУ00227242 | Включено | 01.04.2008 |  | ЮЭС/Левобережный/Студенческая/КВЛ 6 кВ Студенческая - яч.21 ТП-991/843/1/гр.4А ул.Шмидта, 20 | 0,4 КВольт | 95 | ВРУ-0,4 кВ в ж/д | Выключено с 01.08.2020 | Н | NP73L.3-14-1 | 04308010 | Пригоден для поверки | 2026 1 кв. | Нет | Т-0,66 ; 40 | 200/5 | 2024 2 кв. | ОДПУ | Иркутск (ЛбО) | АО "ИЭСК" - ЮЭС
318 | ЛбО | г Иркутск, проезд Юрия Тена, дом № 17 | Неисправность ПУ, МПИ ТТ истекает в 2025 г. | ЦП ЛЭОО004906 от 21.05.2024 | Замена ПУ, поверка ТТ | 2025 | 3-фазные трансформаторного включения | ИИООЭ0001641 | 26.08.2021 | ООО УКМ "НОВЫЙ ГОРОД" | 491479 | Жилой дом ОДПУ - ЭУ00384163 | Включено | 16.01.2015 |  | ЮЖНЫЕ ЭЛЕКТРИЧЕСКИЕ СЕТИ/Байкальский/СТУДЕНЧЕСКАЯ/яч.30 ТП-1564 Б/1564 | 0,4 КВольт |  | ВРУ-0,4 кВ офисы | Включено с 01.01.2015 | Н | ЦЭ 6803ВМ М7 Р31 | 011068079002244 | Только под замену - класс точности хуже 0,5S | 2030 1 кв. | Нет | Т-0,66 УЗ; 40 | 200/5 | 2026 1 кв. | ОДПУ | Иркутск (ЛбО) | АО "ИЭСК" - ЮЭС
319 | ЛбО | г Иркутск, проезд Юрия Тена, дом № 2/2 | Неисправность ПУ, МПИ ТТ истекает в 2026 г. | ЛЭОО004939 | Замена ПУ, поверка ТТ | 2025 | 3-фазные трансформаторного включения | ИИООЭ0010614 | 17.12.2021 | ПРОГРЕСС-СЕРВИС ООО | 499738 | ОДН жилого дома - ЭУ01000329 | Включено | 01.10.2022 |  | ЮЭС/Левобережный/Студенческая/КЛ 6 кВ Студенческая - яч.36 ТП-799, ТП-2926п/2926 | 0,4 КВольт | 153 | ВРУ-0,4 кВ АВР | Включено с 01.10.2022 | Н | Меркурий 234 ARTM2-03 DPBF04 (Лора) | 45559347 | Пригоден для поверки | 2037 4 кв. | Да | ТТИ -0,66; 20 | 100/5 | 2026 2 кв. | ОДПУ | Иркутск (ЛбО) | АО "ИЭСК" - ЮЭС
320 | ЛбО | г Иркутск, проезд Юрия Тена, дом № 2/4 | Неисправность ПУ, МПИ ТТ истекает в 2026 г. | ЛЭОО004939 | Замена ПУ, поверка ТТ | 2025 | 3-фазные трансформаторного включения | ИИООЭ0010614 | 17.12.2021 | ПРОГРЕСС-СЕРВИС ООО | 499739 | ОДН жилого дома - ЭУ01000330 | Включено | 01.10.2022 |  | ЮЭС/Левобережный/Студенческая/КЛ 6 кВ Студенческая - яч.36 ТП-799, ТП-2926п/2926 | 0,4 КВольт | 153 | ВРУ-0,4 кВ АВР | Включено с 01.10.2022 | Н | Меркурий 234 ARTM2-03 DPBF04 (Лора) | 45559234 | Пригоден для поверки | 2037 4 кв. | Да | ТТИ -0,66; 20 | 100/5 | 2026 2 кв. | ОДПУ | Иркутск (ЛбО) | АО "ИЭСК" - ЮЭС
321 | ЛбО | г Иркутск, проезд Юрия Тена, дом № 2/4 | Неисправность ПУ, МПИ ТТ истекает в 2026 г. | ЛЭОО004939 | Замена ПУ, поверка ТТ | 2025 | 3-фазные трансформаторного включения | ИИООЭ0010614 | 17.12.2021 | ПРОГРЕСС-СЕРВИС ООО | 499739 | ОДН жилого дома - ЭУ01000330 | Включено | 01.10.2022 |  | ЮЭС/Левобережный/Студенческая/КЛ 6 кВ Студенческая - яч.36 ТП-799, ТП-2926п/2926 | 0,4 КВольт | 153 | ВРУ-0,4 кВ АВР | Включено с 01.10.2022 | Н | Меркурий 234 ARTM2-03 DPBF04 (Лора) | 45559334 | Пригоден для поверки | 2037 4 кв. | Да | ТТИ -0,66; 20 | 100/5 | 2026 2 кв. | ОДПУ | Иркутск (ЛбО) | АО "ИЭСК" - ЮЭС
322 | ЛбО | г Иркутск, проезд Юрия Тена, дом № 2/4 | Неисправность ПУ | ЛЭОО004939 | Замена ПУ | 2025 | 3-фазные трансформаторного включения | ИИООЭ0010614 | 17.12.2021 | ПРОГРЕСС-СЕРВИС ООО | 499739 | ОДН жилого дома - ЭУ01000330 | Включено | 01.10.2022 |  | ЮЭС/Левобережный/Студенческая/КЛ 6 кВ Студенческая - яч.36 ТП-799, ТП-2926п/2926 | 0,4 КВольт | 153 | ВРУ-0,4 кВ ввод 1 ж/д | Включено с 01.10.2022 | Н | Меркурий 234 ARTM2-03 DPBF04 (Лора) | 45559349 | Пригоден для поверки | 2037 4 кв. | Да | Т-0,66 УЗ; 40 | 200/5 | 2029 2 кв. | ОДПУ | Иркутск (ЛбО) | АО "ИЭСК" - ЮЭС
323 | ЛбО | г Иркутск, ул Ярославского, дом № 280 Б | МПИ ПУ истекает в 2025 г., МПИ ТТ истекает в 2027 г. | ДУ №ЛЭОО002668 от 02.09.19 | Замена ПУ, поверка ТТ | 2025 | 3-фазные трансформаторного включения | ИИООЭ0005107 | 17.05.2017 | УЮТНЫЙ ДОМ ТСЖ | 484655 | Жилой дом ОДПУ - ЭУ00113152 | Выключено | 01.05.2009 |  | ЮЖНЫЕ ЭЛЕКТРИЧЕСКИЕ СЕТИ/Левобережный/НОВО-ЛЕНИНО/РП 31Б, РП 9Б/011601 | 6 КВольт | 47.78 |  | Включено с 01.05.2009 | Р | ЦЭ 6803В | 008515015002568 | Только под замену - класс точности хуже 0,5S | 2025 2 кв. | Нет | Т-0,66 УЗ; 30 | 150/5 | 2027 3 кв. | ОДПУ | Иркутск (ЛбО) | АО "ИЭСК" - ЮЭС
324 | ПбО | г Иркутск, мкр Топкинский, 73, 74 | Неисправность ПУ, МПИ ТТ истёк | ПЭОО003051 от 12.04.2024 | Замена ПУ, поверка ТТ | 2025 | 3-фазные трансформаторного включения | ИИООЭ0000610 | 15.03.2018 | ООО "УК "ЛЕВОБЕРЕЖНАЯ" | 314241 | Жилые дома ОДПУ (ЖК " Видный") - ЭУ00113858 | Выключено | 18.01.2018 |  | Филиал ОАО "ИЭСК" Южные Электрические Сети/Правобережный/Правобережная/яч.43 ТП-2344 | 0,4 КВольт | 496.8 | ВРУ-2 в электрощитовой в подвальном помещ. | Выключено с 01.10.2018 | Н | ЦЭ 6803В М7 Р31 | 098296075 | Только под замену - класс точности хуже 0,5S | 2032 1 кв. | Нет | ТТИ-А; 50 | 250/5 | 2020 4 кв. | ОДПУ | Иркутск (ПбО) | АО "ИЭСК" - ЮЭС
325 | ПбО | г Иркутск, мкр Топкинский, 73, 74 | Неисправность ПУ, МПИ ТТ истёк | ПЭОО003051 от 12.04.2024 | Замена ПУ, поверка ТТ | 2025 | 3-фазные трансформаторного включения | ИИООЭ0000610 | 15.03.2018 | ООО "УК "ЛЕВОБЕРЕЖНАЯ" | 314241 | Жилые дома ОДПУ (ЖК " Видный") - ЭУ00113858 | Выключено | 18.01.2018 |  | Филиал ОАО "ИЭСК" Южные Электрические Сети/Правобережный/Правобережная/яч.43 ТП-2344 | 0,4 КВольт | 496.8 | ВРУ-2, в электрощитовой в подвальном помещ. | Выключено с 01.10.2018 | Н | ЦЭ 6803В М7 Р31 | 098304596 | Только под замену - класс точности хуже 0,5S | 2033 1 кв. | Нет | ТТИ-А; 50 | 250/5 | 2020 4 кв. | ОДПУ | Иркутск (ПбО) | АО "ИЭСК" - ЮЭС
326 | ПбО | г Иркутск, мкр Топкинский, дом № 64 | Неисправность ПУ, МПИ ПУ истекает в 2026 г., МПИ ТТ истёк | ПЭОО003046 от 21.05.2024 | Замена ПУ, поверка ТТ | 2025 | 3-фазные трансформаторного включения | ИИООЭ0000767 | 01.02.2017 | АО "ВОСТОЧНОЕ УПРАВЛЕНИЕ ЖИЛИЩНО-КОММУНАЛЬНЫМИ СИСТЕМАМИ" | 485268 | Жилой дом ОДН - ЭУ00331369 | Включено | 01.07.2016 |  | ЮЖНЫЕ ЭЛЕКТРИЧЕСКИЕ СЕТИ/Правобережный/ПРАВОБЕРЕЖНАЯ/Монолит | 0,4 КВольт | 126 | ВРУ - 0,4 кВ ввод № 2 | Выключено с 01.12.2020 | Н | Меркурий 230 AR 03 CL | 26882049 | Пригоден для поверки | 2026 3 кв. | Нет | Т-0,66 ; 20 | 100/5 | 2018 1 кв. | ОДПУ | Иркутск (ПбО) | АО "ИЭСК" - ЮЭС
327 | ПбО | г Иркутск, мкр Топкинский, дом № 64 | Неисправность ПУ, МПИ ПУ истекает в 2026 г. | ПЭОО003046 от 21.05.2024 | Замена ПУ | 2025 | 3-фазные трансформаторного включения | ИИООЭ0000767 | 01.02.2017 | АО "ВОСТОЧНОЕ УПРАВЛЕНИЕ ЖИЛИЩНО-КОММУНАЛЬНЫМИ СИСТЕМАМИ" | 485268 | Жилой дом ОДН - ЭУ00331369 | Включено | 01.07.2016 |  | ЮЖНЫЕ ЭЛЕКТРИЧЕСКИЕ СЕТИ/Правобережный/ПРАВОБЕРЕЖНАЯ/Монолит | 0,4 КВольт | 126 | ВРУ - 0,4 кВ | Выключено с 01.12.2020 | Н | Меркурий 230 AR 03 CL | 28367475 | Пригоден для поверки | 2026 3 кв. | Нет | Т-0,66 ; 20 | 100/5 |  | ОДПУ | Иркутск (ПбО) | АО "ИЭСК" - ЮЭС
328 | ПбО | г Иркутск, Крылатый, дом № 24/5 | МПИ ПУ истёк, МПИ ТТ истёк | ПЭОО003065 от 24.04.2024 | Замена ПУ, поверка ТТ | 2025 | 3-фазные трансформаторного включения | ИИООЭ0010614 | 17.12.2021 | ПРОГРЕСС-СЕРВИС ООО | 314977 | ОДН жилого дома - ЭУ00239552 | Включено | 01.02.2022 | АО "БЭСК" | Филиал ОАО "ИЭСК" Южные Электрические Сети/Правобережный/Релейная/яч.1 РП-57 Б | 0,4 КВольт | 151.3 | ВРУ-0,4 кВ ж/д № 24/5 квартиры | Включено с 01.02.2022 | Р | СТЭ-561/П5-1-4М-К4 | 226671 | Только под замену - класс точности хуже 0,5S | 2024 2 кв. | Нет | ТТИ-30; 40 | 200/5 | 2022 3 кв. | ОДПУ | Иркутск (ПбО) | АО "БЭСК"
329 | ПбО | г Иркутск, Крылатый, дом № 24/5 | МПИ ПУ истёк, МПИ ТТ истёк | ПЭОО003065 от 24.04.2024 | Замена ПУ, поверка ТТ | 2025 | 3-фазные трансформаторного включения | ИИООЭ0010614 | 17.12.2021 | ПРОГРЕСС-СЕРВИС ООО | 314977 | ОДН жилого дома - ЭУ00239552 | Включено | 01.02.2022 | АО "БЭСК" | Филиал ОАО "ИЭСК" Южные Электрические Сети/Правобережный/Релейная/яч.1 РП-57 Б | 0,4 КВольт | 151.3 | ВРУ-0,4 кВ ж/д № 24/5 АВР и лифт (резерв) | Включено с 01.02.2022 | Р | СТЭ-561/П5-1-4М-К4 | 226678 | Только под замену - класс точности хуже 0,5S | 2024 2 кв. | Нет | ТТИ-30; 30 | 150/5 | 2022 3 кв. | ОДПУ | Иркутск (ПбО) | АО "БЭСК"
330 | ПбО | г Иркутск, Крылатый, дом № 24/5 | МПИ ПУ истёк, МПИ ТТ истёк | ПЭОО003065 от 24.04.2024 | Замена ПУ, поверка ТТ | 2025 | 3-фазные трансформаторного включения | ИИООЭ0010614 | 17.12.2021 | ПРОГРЕСС-СЕРВИС ООО | 314977 | ОДН жилого дома - ЭУ00239552 | Включено | 01.02.2022 | АО "БЭСК" | Филиал ОАО "ИЭСК" Южные Электрические Сети/Правобережный/Релейная/яч.1 РП-57 Б | 0,4 КВольт | 151.3 | ВРУ-0,4 кВ ж/д № 24/5 АВР и лифт | Включено с 01.02.2022 | Р | СТЭ-561/П5-1-4М-К4 | 226684 | Только под замену - класс точности хуже 0,5S | 2024 2 кв. | Нет | ТТИ-30; 30 | 150/5 | 2022 3 кв. | ОДПУ | Иркутск (ПбО) | АО "БЭСК"
331 | ПбО | г Иркутск, Крылатый, дом № 24/5 | МПИ ПУ истёк, МПИ ТТ истёк | ПЭОО003065 от 24.04.2024 | Замена ПУ, поверка ТТ | 2025 | 3-фазные трансформаторного включения | ИИООЭ0010614 | 17.12.2021 | ПРОГРЕСС-СЕРВИС ООО | 314977 | ОДН жилого дома - ЭУ00239552 | Включено | 01.02.2022 | АО "БЭСК" | Филиал ОАО "ИЭСК" Южные Электрические Сети/Правобережный/Релейная/яч.1 РП-57 Б | 0,4 КВольт | 151.3 | ВРУ-0,4 кВ ж/д № 24/5 квартиры (резерв) | Включено с 01.02.2022 | Р | СТЭ-561/П5-1-4М-К4 | 226688 | Только под замену - класс точности хуже 0,5S | 2024 2 кв. | Нет | ТТИ-30; 40 | 200/5 | 2022 3 кв. | ОДПУ | Иркутск (ПбО) | АО "БЭСК"
332 | ПбО | г Иркутск, Крылатый, дом № 24/4 | МПИ ПУ истёк, МПИ ТТ истёк | ПЭОО003065 от 24.04.2024 | Замена ПУ, поверка ТТ | 2025 | 3-фазные трансформаторного включения | ИИООЭ0010614 | 17.12.2021 | ПРОГРЕСС-СЕРВИС ООО | 312421 | ОДН жилого дома - ЭУ00239553 | Включено | 01.02.2022 | АО "БЭСК" | Филиал ОАО "ИЭСК" Южные Электрические Сети/Правобережный/Релейная/РП-57 А/5646 | 0,4 КВольт | 150.3 | ВРУ-0,4 кВ ж/д № 24/4 квартиры (резерв) | Включено с 01.02.2022 | Р | СТЭ-561/П5-1-4М-К4 | 226704 | Только под замену - класс точности хуже 0,5S | 2024 2 кв. | Нет | ТТН-30; 40 | 200/5 | 2022 3 кв. | ОДПУ | Иркутск (ПбО) | АО "БЭСК"
333 | ПбО | г Иркутск, Крылатый, дом № 24/4 | МПИ ПУ истёк, МПИ ТТ истёк | ПЭОО003065 от 24.04.2024 | Замена ПУ, поверка ТТ | 2025 | 3-фазные трансформаторного включения | ИИООЭ0010614 | 17.12.2021 | ПРОГРЕСС-СЕРВИС ООО | 312421 | ОДН жилого дома - ЭУ00239553 | Включено | 01.02.2022 | АО "БЭСК" | Филиал ОАО "ИЭСК" Южные Электрические Сети/Правобережный/Релейная/РП-57 А/5646 | 0,4 КВольт | 150.3 | ВРУ-0,4 кВ ж/д № 24/4 АВР и лифт (резерв) | Включено с 01.02.2022 | Р | СТЭ-561/П5-1-4М-К4 | 226758 | Только под замену - класс точности хуже 0,5S | 2024 2 кв. | Нет | ТТИ-30; 30 | 150/5 | 2022 3 кв. | ОДПУ | Иркутск (ПбО) | АО "БЭСК"
334 | ПбО | г Иркутск, Крылатый, дом № 24/4 | МПИ ПУ истёк, МПИ ТТ истёк | ПЭОО003065 от 24.04.2024 | Замена ПУ, поверка ТТ | 2025 | 3-фазные трансформаторного включения | ИИООЭ0010614 | 17.12.2021 | ПРОГРЕСС-СЕРВИС ООО | 312421 | ОДН жилого дома - ЭУ00239553 | Включено | 01.02.2022 | АО "БЭСК" | Филиал ОАО "ИЭСК" Южные Электрические Сети/Правобережный/Релейная/РП-57 А/5646 | 0,4 КВольт | 150.3 | ВРУ-0,4 кВ ж/д № 24/4 АВР и лифт | Включено с 01.02.2022 | Р | СТЭ-561/П5-1-4М-К4 | 226785 | Только под замену - класс точности хуже 0,5S | 2024 2 кв. | Нет | ТТИ-А; 30 | 150/5 | 2022 3 кв. | ОДПУ | Иркутск (ПбО) | АО "БЭСК"
335 | ПбО | г Иркутск, Крылатый, дом № 24/4 | МПИ ПУ истёк, МПИ ТТ истёк | ПЭОО003065 от 24.04.2024 | Замена ПУ, поверка ТТ | 2025 | 3-фазные трансформаторного включения | ИИООЭ0010614 | 17.12.2021 | ПРОГРЕСС-СЕРВИС ООО | 312421 | ОДН жилого дома - ЭУ00239553 | Включено | 01.02.2022 | АО "БЭСК" | Филиал ОАО "ИЭСК" Южные Электрические Сети/Правобережный/Релейная/РП-57 А/5646 | 0,4 КВольт | 150.3 | ВРУ-0,4 кВ ж/д № 24/4 квартиры | Включено с 01.02.2022 | Р | СТЭ-561/П5-1-4М-К4 | 226790 | Только под замену - класс точности хуже 0,5S | 2024 2 кв. | Нет | ТТН-30; 40 | 200/5 | 2022 3 кв. | ОДПУ | Иркутск (ПбО) | АО "БЭСК"
336 | ПбО | г Иркутск, ул 4-я Советская, дом № 48 | МПИ ПУ истекает в 2025 г., МПИ ТТ истёк | ПЭОО003049 от 03.05.2024 | Замена ПУ, поверка ТТ | 2025 | 3-фазные трансформаторного включения | ИИООЭ0004590 | 24.10.2018 | ЮЖНОЕ УПРАВЛЕНИЕ ЖКС ООО | 139449 | Жилой дом ОДН - ЭУ00295356 | Включено | 01.03.2013 |  | ЮЖНЫЕ ЭЛЕКТРИЧЕСКИЕ СЕТИ/Правобережный/ПАРТИЗАНСКАЯ/яч.27 ТП-1146/011461 | 0,4 КВольт | 150 | ВРУ-0,4 кВ в цоколе | Включено с 01.04.2019 | Р | ЦЭ 6803ВМ | 009082024000188 | Только под замену - класс точности хуже 0,5S | 2025 3 кв. | Нет | ТТЭ-30; 60 | 300/5 | 2012 1 кв. | ОДПУ | Иркутск (ПбО) | АО "ИЭСК" - ЮЭС
337 | ПбО | г Иркутск, ул 4-я Советская, дом № 48 | МПИ ПУ истекает в 2025 г., МПИ ТТ истёк | ПЭОО003049 от 03.05.2024 | Замена ПУ, поверка ТТ | 2025 | 3-фазные трансформаторного включения | ИИООЭ0004590 | 24.10.2018 | ЮЖНОЕ УПРАВЛЕНИЕ ЖКС ООО | 139449 | Жилой дом ОДН - ЭУ00295356 | Включено | 01.03.2013 |  | ЮЖНЫЕ ЭЛЕКТРИЧЕСКИЕ СЕТИ/Правобережный/ПАРТИЗАНСКАЯ/яч.27 ТП-1146/011461 | 0,4 КВольт | 150 | ВРУ-0,4 кВ в цоколе | Включено с 01.04.2019 | Р | ЦЭ 6803ВМ | 009082024001408 | Только под замену - класс точности хуже 0,5S | 2025 3 кв. | Нет | ТТЭ-30; 60 | 300/5 | 2012 1 кв. | ОДПУ | Иркутск (ПбО) | АО "ИЭСК" - ЮЭС
338 | ПбО | г Иркутск, ул 5 Армии, дом № 18 | Неисправность ПУ, МПИ ПУ истёк, МПИ ТТ истекает в 2026 г. | ПЭОО003046 от 21.05.2024 | Замена ПУ, поверка ТТ | 2025 | 3-фазные трансформаторного включения | ИИООЭ0000767 | 01.02.2017 | АО "ВОСТОЧНОЕ УПРАВЛЕНИЕ ЖИЛИЩНО-КОММУНАЛЬНЫМИ СИСТЕМАМИ" | 29838 | Жилой дом ОДН - ЭУ00331444 | Включено | 01.08.2009 |  | ЮЖНЫЕ ЭЛЕКТРИЧЕСКИЕ СЕТИ/Правобережный/РК"КИРОВСКАЯ"/РКК-РП-16/007931/007931 | 0,4 КВольт | 43 |  | Выключено с 01.03.2020 | Н | NP73L.3-5-2 | 03463139 | Пригоден для поверки | 2023 2 кв. | Нет | Т-0,66; 50 | 250/5 | 2026 2 кв. | ОДПУ | Иркутск (ПбО) | АО "ИЭСК" - ЮЭС
339 | ПбО | г Иркутск, ул 5 Армии, дом № 55, | МПИ ПУ истекает в 2025 г. | ПЭОО003046 от 21.05.2024 | Замена ПУ | 2025 | 3-фазные трансформаторного включения | ИИООЭ0000767 | 01.02.2017 | АО "ВОСТОЧНОЕ УПРАВЛЕНИЕ ЖИЛИЩНО-КОММУНАЛЬНЫМИ СИСТЕМАМИ" | 43362 | Жилой дом ОДН /1/ - ЭУ00330980 | Включено | 01.02.2018 |  | ЮЭС/Правобережный/Цесовская/КЛ 6 кВ Цесовская - яч.405 РП 16 Б/617/1/гр.8 Дом водников ул. 5 Армии, 55 ж.д. | 0,4 КВольт | 54 | ВРУ - 0,4 кВ | Выключено с 01.11.2021 | Р | Нева 301 1ТО | 302893 | Только под замену - класс точности хуже 0,5S | 2025 3 кв. | Нет | Т-0,66 ; 20 | 100/5 |  | ОДПУ | Иркутск (ПбО) | АО "ИЭСК" - ЮЭС
340 | ПбО | г Иркутск, ул Александра Невского, дом № 15, 17 | МПИ ПУ истекает в 2025 г., МПИ ТТ истекает в 2025 г. | ПЭОО003052 от 30.05.2024 | Замена ПУ, поверка ТТ | 2025 | 3-фазные трансформаторного включения | ИИООЭ0001641 | 26.08.2021 | ООО УКМ "НОВЫЙ ГОРОД" | 487790 | Жилые дома ОДПУ - ЭУ00384308 | Включено | 15.04.2011 |  | ЮЖНЫЕ ЭЛЕКТРИЧЕСКИЕ СЕТИ/Правобережный/ЦЕНТРАЛЬНАЯ-10/яч.35 РП-46 Б/3197 | 0,4 КВольт | 216 | ВРУ-0,4 кВ офис | Включено с 01.08.2021 | Р | ЦЭ 6803В | 007283029000128 | Только под замену - класс точности хуже 0,5S | 2026 1 кв. | Нет | Т-0,66; 30 | 150/5 | 2025 2 кв. | ОДПУ | Иркутск (ПбО) | АО "ИЭСК" - ЮЭС
341 | ПбО | г Иркутск, ул Александра Невского, дом № 15, 17 | МПИ ПУ истекает в 2025 г., МПИ ТТ истекает в 2025 г. | ПЭОО003052 от 30.05.2024 | Замена ПУ, поверка ТТ | 2025 | 3-фазные трансформаторного включения | ИИООЭ0001641 | 26.08.2021 | ООО УКМ "НОВЫЙ ГОРОД" | 487790 | Жилые дома ОДПУ - ЭУ00384308 | Включено | 15.04.2011 |  | ЮЖНЫЕ ЭЛЕКТРИЧЕСКИЕ СЕТИ/Правобережный/ЦЕНТРАЛЬНАЯ-10/яч.35 РП-46 Б/3197 | 0,4 КВольт | 216 | ВРУ-0,4кВ ж/д | Включено с 01.06.2011 | Р | ЦЭ 6803В | 00728302900013 | Только под замену - класс точности хуже 0,5S | 2026 1 кв. | Нет | Т-0,66 ; 15 | 75/5 | 2025 2 кв. | ОДПУ | Иркутск (ПбО) | АО "ИЭСК" - ЮЭС
342 | ПбО | г Иркутск, ул Александра Невского, дом № 15, 17 | МПИ ПУ истекает в 2025 г., МПИ ТТ истекает в 2025 г. | ПЭОО003052 от 30.05.2024 | Замена ПУ, поверка ТТ | 2025 | 3-фазные трансформаторного включения | ИИООЭ0001641 | 26.08.2021 | ООО УКМ "НОВЫЙ ГОРОД" | 487790 | Жилые дома ОДПУ - ЭУ00384308 | Включено | 15.04.2011 |  | ЮЖНЫЕ ЭЛЕКТРИЧЕСКИЕ СЕТИ/Правобережный/ЦЕНТРАЛЬНАЯ-10/яч.35 РП-46 Б/3197 | 0,4 КВольт | 216 | ВРУ-0,4кВ ж/д | Включено с 01.06.2011 | Р | ЦЭ 6803В | 007283029000157 | Только под замену - класс точности хуже 0,5S | 2026 1 кв. | Нет | Т-0,66 ; 40 | 200/5 | 2025 2 кв. | ОДПУ | Иркутск (ПбО) | АО "ИЭСК" - ЮЭС
343 | ПбО | г Иркутск, ул Александра Невского, дом № 19, 21 | МПИ ПУ истекает в 2025 г., МПИ ТТ истекает в 2025 г. | ПЭОО003052 от 30.05.2024 | Замена ПУ, поверка ТТ | 2025 | 3-фазные трансформаторного включения | ИИООЭ0001641 | 26.08.2021 | ООО УКМ "НОВЫЙ ГОРОД" | 487792 | Жилые дома ОДПУ - ЭУ00384310 | Включено | 15.04.2011 |  | ЮЖНЫЕ ЭЛЕКТРИЧЕСКИЕ СЕТИ/Правобережный/ЦЕНТРАЛЬНАЯ-10/яч.35 РП-46 Б/3197 | 0,4 КВольт | 246 | ВРУ-0,4 кВ АВР | Включено с 01.08.2021 | Р | ЦЭ 6803В | 007283029000079 | Только под замену - класс точности хуже 0,5S | 2026 1 кв. | Нет | Т-0,66 ; 40 | 200/5 | 2025 2 кв. | ОДПУ | Иркутск (ПбО) | АО "ИЭСК" - ЮЭС
344 | ПбО | г Иркутск, ул Александра Невского, дом № 19, 21 | МПИ ПУ истекает в 2025 г., МПИ ТТ истекает в 2025 г. | ПЭОО003052 от 30.05.2024 | Замена ПУ, поверка ТТ | 2025 | 3-фазные трансформаторного включения | ИИООЭ0001641 | 26.08.2021 | ООО УКМ "НОВЫЙ ГОРОД" | 487792 | Жилые дома ОДПУ - ЭУ00384310 | Включено | 15.04.2011 |  | ЮЖНЫЕ ЭЛЕКТРИЧЕСКИЕ СЕТИ/Правобережный/ЦЕНТРАЛЬНАЯ-10/яч.35 РП-46 Б/3197 | 0,4 КВольт | 246 | ВРУ-0,4кВ офис | Включено с 01.08.2021 | Р | ЦЭ 6803В | 007283029000161 офисы | Только под замену - класс точности хуже 0,5S | 2026 1 кв. | Нет | Т-0,66 ; 40 | 200/5 | 2025 2 кв. | ОДПУ | Иркутск (ПбО) | АО "ИЭСК" - ЮЭС
345 | ПбО | г Иркутск, ул Александра Невского, дом № 19, 21 | МПИ ПУ истекает в 2025 г., МПИ ТТ истекает в 2025 г. | ПЭОО003052 от 30.05.2024 | Замена ПУ, поверка ТТ | 2025 | 3-фазные трансформаторного включения | ИИООЭ0001641 | 26.08.2021 | ООО УКМ "НОВЫЙ ГОРОД" | 487792 | Жилые дома ОДПУ - ЭУ00384310 | Включено | 15.04.2011 |  | ЮЖНЫЕ ЭЛЕКТРИЧЕСКИЕ СЕТИ/Правобережный/ЦЕНТРАЛЬНАЯ-10/яч.35 РП-46 Б/3197 | 0,4 КВольт | 246 | ВРУ-0,4 кВ ж/д | Включено с 01.06.2011 | Р | ЦЭ 6803В | 007283029000171 | Только под замену - класс точности хуже 0,5S | 2026 1 кв. | Нет | Т-0,66 ; 20 | 100/5 | 2025 2 кв. | ОДПУ | Иркутск (ПбО) | АО "ИЭСК" - ЮЭС
346 | ПбО | г Иркутск, ул Александра Невского, дом № 19, 21 | МПИ ПУ истекает в 2025 г., МПИ ТТ истекает в 2025 г. | ПЭОО003052 от 30.05.2024 | Замена ПУ, поверка ТТ | 2025 | 3-фазные трансформаторного включения | ИИООЭ0001641 | 26.08.2021 | ООО УКМ "НОВЫЙ ГОРОД" | 487792 | Жилые дома ОДПУ - ЭУ00384310 | Включено | 15.04.2011 |  | ЮЖНЫЕ ЭЛЕКТРИЧЕСКИЕ СЕТИ/Правобережный/ЦЕНТРАЛЬНАЯ-10/яч.35 РП-46 Б/3197 | 0,4 КВольт | 246 | ВРУ-0,4кВ ж/д | Включено с 01.06.2011 | Р | ЦЭ 6803В | 007283029000180 | Только под замену - класс точности хуже 0,5S | 2026 1 кв. | Нет | Т-0,66; 30 | 150/5 | 2025 2 кв. | ОДПУ | Иркутск (ПбО) | АО "ИЭСК" - ЮЭС
347 | ПбО | г Иркутск, ул Александра Невского, дом № 23 и ул Советская, дом № 29 | МПИ ПУ истекает в 2025 г., МПИ ТТ истекает в 2024 г. | ПЭОО003052 от 30.05.2024 | Замена ПУ, поверка ТТ | 2025 | 3-фазные трансформаторного включения | ИИООЭ0001641 | 26.08.2021 | ООО УКМ "НОВЫЙ ГОРОД" | 487873 | Жилые дома ОДПУ - ЭУ00384316 | Включено | 15.04.2011 |  | ЮЖНЫЕ ЭЛЕКТРИЧЕСКИЕ СЕТИ/Правобережный/ЦЕНТРАЛЬНАЯ-10/яч.35 РП-46 Б/3197 | 0,4 КВольт | 319 | ВРУ-0,4 кВ АВР | Включено с 01.06.2011 | Р | ЦЭ 6803В | 009082038003146 | Только под замену - класс точности хуже 0,5S | 2026 1 кв. | Нет | Т-0,66 ; 60 | 300/5 | 2025 1 кв. | ОДПУ | Иркутск (ПбО) | АО "ИЭСК" - ЮЭС
348 | ПбО | г Иркутск, ул Александра Невского, дом № 23 и ул Советская, дом № 29 | МПИ ПУ истекает в 2025 г., МПИ ТТ истёк | ПЭОО003052 от 30.05.2024 | Замена ПУ, поверка ТТ | 2025 | 3-фазные трансформаторного включения | ИИООЭ0001641 | 26.08.2021 | ООО УКМ "НОВЫЙ ГОРОД" | 487873 | Жилые дома ОДПУ - ЭУ00384316 | Включено | 15.04.2011 |  | ЮЖНЫЕ ЭЛЕКТРИЧЕСКИЕ СЕТИ/Правобережный/ЦЕНТРАЛЬНАЯ-10/яч.35 РП-46 Б/3197 | 0,4 КВольт | 319 | ВРУ-0,4 кВ ж/д | Включено с 01.06.2011 | Р | ЦЭ 6803В | 009082038003229 | Только под замену - класс точности хуже 0,5S | 2026 1 кв. | Нет | Т-0,66; 50 | 250/5 | 2024 3 кв. | ОДПУ | Иркутск (ПбО) | АО "ИЭСК" - ЮЭС
349 | ПбО | г Иркутск, ул Александра Невского, дом № 99/2 | МПИ ПУ истекает в 2025 г., МПИ ТТ истекает в 2025 г. | ПЭОО003070 от 15.05.2024 | Замена ПУ, поверка ТТ | 2025 | 3-фазные трансформаторного включения | ИИООЭ0003114 | 01.08.2023 | ООО "УПРАВЛЯЮЩАЯ КОМПАНИЯ "АЛЬТЕРНАТИВА" | 305105 | Жилой дом - ЭУ00295765 | Включено | 15.09.2017 |  | Филиал ОАО "ИЭСК" Южные Электрические Сети/Правобережный/Партизанская/яч.3 ТП-452, ТП-278/2428 | 0,4 КВольт | 632 | № 99/2 ОДПУ-1 | Включено с 01.09.2017 | Р | ЦЭ 6803 | 007878026001063 | Только под замену - класс точности хуже 0,5S | 2025 4 кв. | Нет | Т-0,66 УЗ; 40 | 200/5 | 2025 2 кв. | ОДПУ | Иркутск (ПбО) | АО "ИЭСК" - ЮЭС
350 | ПбО | г Иркутск, ул Александра Невского, дом № 99/5 | МПИ ПУ истекает в 2025 г., МПИ ТТ истёк | ПЭОО003070 от 15.05.2024 | Замена ПУ, поверка ТТ | 2025 | 3-фазные трансформаторного включения | ИИООЭ0003114 | 01.08.2023 | ООО "УПРАВЛЯЮЩАЯ КОМПАНИЯ "АЛЬТЕРНАТИВА" | 305105 | Жилой дом - ЭУ00295768 | Включено | 15.09.2017 |  | Филиал ОАО "ИЭСК" Южные Электрические Сети/Правобережный/Восточная/яч.3 РТП-61 Б/2248/1/промбаза ООО | 0,4 КВольт | 632 | РЩ-0,4 кВ № 99/5 нежилые помещения | Включено с 01.09.2017 | Р | ЦЭ 6803В | 009359024005214 | Только под замену - класс точности хуже 0,5S | 2025 4 кв. | Нет | Т-0,66 ; 40 | 200/5 | 2023 4 кв. | ОДПУ | Иркутск (ПбО) | АО "ИЭСК" - ЮЭС
351 | ПбО | г Иркутск, ул Александра Невского, дом № 99/5 | МПИ ПУ истекает в 2025 г., МПИ ТТ истекает в 2025 г. | ПЭОО003070 от 15.05.2024 | Замена ПУ, поверка ТТ | 2025 | 3-фазные трансформаторного включения | ИИООЭ0003114 | 01.08.2023 | ООО "УПРАВЛЯЮЩАЯ КОМПАНИЯ "АЛЬТЕРНАТИВА" | 305105 | Жилой дом - ЭУ00295768 | Включено | 15.09.2017 |  | Филиал ОАО "ИЭСК" Южные Электрические Сети/Правобережный/Восточная/яч.3 РТП-61 Б/2248/1/промбаза ООО | 0,4 КВольт | 632 | № 99/5 ОДПУ-1 | Включено с 01.09.2017 | Р | ЦЭ 6803 | 009359024005375 | Только под замену - класс точности хуже 0,5S | 2025 3 кв. | Нет | Т-0,66 УЗ; 40 | 200/5 | 2025 2 кв. | ОДПУ | Иркутск (ПбО) | АО "ИЭСК" - ЮЭС
352 | ПбО | г Иркутск, ул Александра Невского, дом № 99/4 | МПИ ПУ истекает в 2025 г., МПИ ТТ истекает в 2025 г. | ПЭОО003072 от 21.03.2024 | Замена ПУ, поверка ТТ | 2025 | 3-фазные трансформаторного включения | ЛЭООЭ0017772 | 01.10.2020 | ООО "УПРАВЛЯЮЩАЯ КОМПАНИЯ "АЛЬТЕРНАТИВА" | 305105 | ОДН жилого дома - ЭУ00043932 | Включено | 01.02.2021 |  | Филиал ОАО "ИЭСК" Южные Электрические Сети/Правобережный/Восточная/яч.3 РТП-61 Б/2248/1/промбаза ООО | 0,4 КВольт | 632 | № 99/4 ОДПУ-1 | Включено с 01.02.2021 | Р | ЦЭ 6803 | 009359024003083 | Только под замену - класс точности хуже 0,5S | 2025 4 кв. | Нет | Т-0,66 ; 40 | 200/5 | 2025 2 кв. | ОДПУ | Иркутск (ПбО) | АО "ИЭСК" - ЮЭС
353 | ПбО | г Иркутск, ул Александра Невского, дом № 99/4 | МПИ ПУ истекает в 2025 г., МПИ ТТ истёк | ПЭОО003072 от 21.03.2024 | Замена ПУ, поверка ТТ | 2025 | 3-фазные трансформаторного включения | ЛЭООЭ0017772 | 01.10.2020 | ООО "УПРАВЛЯЮЩАЯ КОМПАНИЯ "АЛЬТЕРНАТИВА" | 305105 | ОДН жилого дома - ЭУ00043932 | Включено | 01.02.2021 |  | Филиал ОАО "ИЭСК" Южные Электрические Сети/Правобережный/Восточная/яч.3 РТП-61 Б/2248/1/промбаза ООО | 0,4 КВольт | 632 | РЩ-0,4 кВ № 99/4 нежилые помещения | Включено с 01.02.2021 | Р | ЦЭ 6803В | 009359024005381 | Только под замену - класс точности хуже 0,5S | 2025 4 кв. | Нет | Т-0,66 ; 40 | 200/5 | 2023 4 кв. | ОДПУ | Иркутск (ПбО) | АО "ИЭСК" - ЮЭС
354 | ПбО | г Иркутск, ул Александра Невского, дом № 99/6 | МПИ ПУ истекает в 2025 г., МПИ ТТ истекает в 2025 г. | ПЭОО003072 от 21.03.2024 | Замена ПУ, поверка ТТ | 2025 | 3-фазные трансформаторного включения | ЛЭООЭ0017772 | 01.10.2020 | ООО "УПРАВЛЯЮЩАЯ КОМПАНИЯ "АЛЬТЕРНАТИВА" | 305105 | ОДН жилого дома - ЭУ00043941 | Включено | 01.09.2022 |  | Филиал ОАО "ИЭСК" Южные Электрические Сети/Правобережный/Восточная/яч.3 РТП-61 Б/2248/1/промбаза ООО | 0,4 КВольт | 632 | № 99/6 ОДПУ-1 | Включено с 01.09.2022 | Р | ЦЭ 6803 | 009082024001160 | Только под замену - класс точности хуже 0,5S | 2025 4 кв. | Нет | Т-0,66 УЗ; 40 | 200/5 | 2025 2 кв. | ОДПУ | Иркутск (ПбО) | АО "ИЭСК" - ЮЭС
355 | ПбО | г Иркутск, ул Александра Невского, дом № 99/1 | МПИ ПУ истекает в 2025 г., МПИ ТТ истекает в 2025 г. | ПЭОО003072 от 21.03.2024 | Замена ПУ, поверка ТТ | 2025 | 3-фазные трансформаторного включения | ЛЭООЭ0017772 | 01.10.2020 | ООО "УПРАВЛЯЮЩАЯ КОМПАНИЯ "АЛЬТЕРНАТИВА" | 305105 | ОДН жилого дома - ЭУ01013048 | Включено | 01.08.2023 |  | Филиал ОАО "ИЭСК" Южные Электрические Сети/Правобережный/Восточная/яч.3 РТП-61 Б/2248/1/промбаза ООО | 6 КВольт | 632 | № 99/1 ОДПУ-1 | Включено с 01.09.2023 | Р | ЦЭ 6803В | 007878026001115 | Только под замену - класс точности хуже 0,5S | 2025 3 кв. | Нет | Т-0,66-М У3; 40 | 200/5 | 2025 2 кв. | ОДПУ | Иркутск (ПбО) | АО "ИЭСК" - ЮЭС
356 | ПбО | г Иркутск, ул Александра Невского, дом № 99/3 | МПИ ПУ истекает в 2025 г., МПИ ТТ истекает в 2025 г. | ПЭОО003072 от 21.03.2024 | Замена ПУ, поверка ТТ | 2025 | 3-фазные трансформаторного включения | ЛЭООЭ0017772 | 01.10.2020 | ООО "УПРАВЛЯЮЩАЯ КОМПАНИЯ "АЛЬТЕРНАТИВА" | 305105 | ОДН жилого дома - ЭУ01013049 | Включено | 01.08.2023 |  | Филиал ОАО "ИЭСК" Южные Электрические Сети/Правобережный/Восточная/яч.3 РТП-61 Б/2248/1/промбаза ООО | 0,4 КВольт | 632 | № 99/3 ОДПУ-1 | Включено с 01.09.2023 | Р | ЦЭ 6803 | 007878026001002 | Только под замену - класс точности хуже 0,5S | 2025 3 кв. | Нет | Т-0,66 УЗ ; 40 | 200/5 | 2025 2 кв. | ОДПУ | Иркутск (ПбО) | АО "ИЭСК" - ЮЭС
357 | ПбО | г Иркутск, ул Александра Невского, дом № 99/3 | МПИ ПУ истекает в 2025 г., МПИ ТТ истекает в 2024 г. | ПЭОО003072 от 21.03.2024 | Замена ПУ, поверка ТТ | 2025 | 3-фазные трансформаторного включения | ЛЭООЭ0017772 | 01.10.2020 | ООО "УПРАВЛЯЮЩАЯ КОМПАНИЯ "АЛЬТЕРНАТИВА" | 305105 | ОДН жилого дома - ЭУ01013049 | Включено | 01.08.2023 |  | Филиал ОАО "ИЭСК" Южные Электрические Сети/Правобережный/Восточная/яч.3 РТП-61 Б/2248/1/промбаза ООО | 0,4 КВольт | 632 | РЩ-0,4 кВ № 99/3 нежилые помещения | Включено с 01.09.2023 | Р | ЦЭ 6803В | 009359024003044 | Только под замену - класс точности хуже 0,5S | 2025 4 кв. | Нет | ТТИ-40; 50 | 250/5 | 2024 4 кв. | ОДПУ | Иркутск (ПбО) | АО "ИЭСК" - ЮЭС
358 | ПбО | г Иркутск, ул Аэрофлотская, дом № 6 | Неисправность ПУ | ПЭОО003047 от 17.04.2024 | Замена ПУ | 2025 | 3-фазные трансформаторного включения | ИИООЭ0004545 | 01.01.2017 | ЮЖНОЕ УПРАВЛЕНИЕ ЖКС ООО | 478060 | Жилой дом ОДН - ЭУ00223104 | Включено | 11.12.2001 |  | ЮЖНЫЕ ЭЛЕКТРИЧЕСКИЕ СЕТИ/Правобережный/ЦЕНТРАЛЬНАЯ-6/Центральная РП-14/004901/004901/ул.Аэрофлотская | 0,4 КВольт | 55.2 | ВРУ-0,4 кВ | Включено с 01.12.2021 | Н | Меркурий 234 ARTM-03 DPBR.F04 | 44274362 | Пригоден для поверки | 2037 2 кв. | Да | ТШП-0,66 ; 60 | 300/5 | 2033 2 кв. | ОДПУ | Иркутск (ПбО) | АО "ИЭСК" - ЮЭС
359 | ПбО | г Иркутск, ул Байкальская, дом № 208 | Неисправность ПУ, МПИ ТТ истекает в 2026 г. | ПЭОО003051 от 12.04.2024 | Замена ПУ, поверка ТТ | 2025 | 3-фазные трансформаторного включения | ИИООЭ0000610 | 15.03.2018 | ООО "УК "ЛЕВОБЕРЕЖНАЯ" | 496334 | Жилой дом с наружным придомовым освещением - ЭУ00113776 | Включено | 01.06.2019 |  | ЮЭС/Правобережный/Байкальская/КЛ 10 кВ Байкальская - яч.302 ТП-1180Б/5971 | 0,4 КВольт | 1457.7 | ВРУ-0,4 кВ квартиры 2 подъезд | Включено с 01.06.2019 | Н | ЦЭ 6803В | 124402905 | Только под замену - класс точности хуже 0,5S | 2034 4 кв. | Нет | Т-0,66 УЗ ; 40 | 200/5 | 2026 3 кв. | ОДПУ | Иркутск (ПбО) | АО "ИЭСК" - ЮЭС
360 | ПбО | г Иркутск, ул Байкальская, дом № 346/14 | Неисправность ПУ, МПИ ТТ истекает в 2026 г. | ПЭОО003052 от 30.05.2024 | Замена ПУ, поверка ТТ | 2025 | 3-фазные трансформаторного включения | ИИООЭ0001641 | 26.08.2021 | ООО УКМ "НОВЫЙ ГОРОД" | 500562 | Жилой дом ОДПУ - ЭУ01003023 | Включено | 25.01.2023 |  | ЮЭС/Правобережный/Приморская/КЛ 10 кВ Приморская - яч.44 ТП-4039,РП-92Б | 0,4 КВольт | 202 | ВРУ-0,4кВ АВР | Включено с 01.02.2023 | Н | ФОБОС 3Т 230В 5(10)А IQORL-A | 8331456 | Пригоден для поверки | 2038 2 кв. | Да | ТТИ-А; 30 | 150/5 | 2026 4 кв. | ОДПУ | Иркутск (ПбО) | АО "ИЭСК" - ЮЭС
361 | ПбО | г Иркутск, ул Байкальская, дом № 258 | Неисправность ПУ, МПИ ПУ истекает в 2027 г. | ПЭОО003047 от 17.04.2024 | Замена ПУ | 2025 | 3-фазные трансформаторного включения | ИИООЭ0004545 | 01.01.2017 | ЮЖНОЕ УПРАВЛЕНИЕ ЖКС ООО | 6132078 | Жилой дом ОДН - ЭУ00222715 | Включено | 30.09.2014 |  | ЮЖНЫЕ ЭЛЕКТРИЧЕСКИЕ СЕТИ/Правобережный/ПРИМОРСКАЯ/Приморская-РП-30 А/010342 | 0,4 КВольт | 126 |  | Включено с 01.05.2017 | Н | NP73L.3-5-2 | 10313167 | Пригоден для поверки | 2027 4 кв. | Нет | ТОП-0,66 ; 40 | 200/5 | 2033 1 кв. | ОДПУ | Иркутск (ПбО) | АО "ИЭСК" - ЮЭС
362 | ПбО | г Иркутск, ул Байкальская, дом № 257 Б | Неисправность ПУ, МПИ ПУ истекает в 2026 г., МПИ ТТ истёк | ПЭОО003047 от 17.04.2024 | Замена ПУ, поверка ТТ | 2025 | 3-фазные трансформаторного включения | ИИООЭ0004545 | 01.01.2017 | ЮЖНОЕ УПРАВЛЕНИЕ ЖКС ООО | 5482812 | Жилой дом ОДН - ЭУ00222874 | Включено | 01.02.2014 |  | ЮЖНЫЕ ЭЛЕКТРИЧЕСКИЕ СЕТИ/Правобережный/БАЙКАЛЬСКАЯ/РП-84/886 Т2 | 0,4 КВольт | 170 |  | Включено с 01.01.2017 | Н | NP73L.3-14-1 | 4307143 | Пригоден для поверки | 2026 2 кв. | Нет | Т-0,66 УЗ ; 60 | 300/5 | 2024 2 кв. | ОДПУ | Иркутск (ПбО) | АО "ИЭСК" - ЮЭС
363 | ПбО | г Иркутск, ул Байкальская, дом № 165Б | Неисправность ПУ, МПИ ПУ истёк | ПЭОО003047 от 17.04.2024 | Замена ПУ | 2025 | 3-фазные трансформаторного включения | ИИООЭ0004545 | 01.01.2017 | ЮЖНОЕ УПРАВЛЕНИЕ ЖКС ООО | 88695 | Жилой дом ОДН - ЭУ00223376 | Включено | 11.12.2001 |  | ЮЭС/Правобережный/Нагорная/КЛ 6 кВ Нагорная - яч.16 ТП-949/854/1/ул. Байкальская, 165Б | 0,4 КВольт | 120 |  | Выключено с 01.09.2021 | Н | NP73L.3-5-2 | 3461728 | Пригоден для поверки | 2023 2 кв. | Нет | ТШП-0,66 ; 60 | 300/5 | 2033 4 кв. | ОДПУ | Иркутск (ПбО) | АО "ИЭСК" - ЮЭС
364 | ПбО | г Иркутск, ул Байкальская, дом № 243 | Неисправность ПУ, МПИ ПУ истёк, МПИ ТТ истёк | ПЭОО003047 от 17.04.2024 | Замена ПУ, поверка ТТ | 2025 | 3-фазные трансформаторного включения | ИИООЭ0004545 | 01.01.2017 | ЮЖНОЕ УПРАВЛЕНИЕ ЖКС ООО | 479096 | Жилой дом ОДН - ЭУ00223546 | Включено | 01.11.1999 |  | ЮЖНЫЕ ЭЛЕКТРИЧЕСКИЕ СЕТИ/Правобережный/Релейная/Нагорная-РП-6,РП-20/849/008491/ул.Байкальская,243 | 0,4 КВольт | 70 |  | Выключено с 01.08.2021 | Н | NP73L.3-14-1 | 04306880 | Пригоден для поверки | 2023 4 кв. | Нет | Т-0,66; 30 | 150/5 | 2024 3 кв. | ОДПУ | Иркутск (ПбО) | АО "ИЭСК" - ЮЭС
365 | ПбО | г Иркутск, ул Байкальская, дом № 272 | Неисправность ПУ, МПИ ПУ истёк | ПЭОО003047 от 17.04.2024 | Замена ПУ | 2025 | 3-фазные трансформаторного включения | ИИООЭ0004545 | 01.01.2017 | ЮЖНОЕ УПРАВЛЕНИЕ ЖКС ООО | 6132368 | Жилой дом ОДН_272 - ЭУ00222719 | Включено | 30.09.2014 |  | ЮЖНЫЕ ЭЛЕКТРИЧЕСКИЕ СЕТИ/Правобережный/ПРИМОРСКАЯ/Приморская-РП-30 А/010342 | 0,4 КВольт | 135 |  | Включено с 01.01.2017 | Н | NP73L.3-5-2 | 03468449 | Пригоден для поверки | 2023 2 кв. | Нет | ТШП-0,66 ; 60 | 300/5 | 2033 2 кв. | ОДПУ | Иркутск (ПбО) | АО "ИЭСК" - ЮЭС
366 | ПбО | г Иркутск, ул Байкальская, дом № 241-а блок В | МПИ ПУ истёк | ПЭОО003049 от 03.05.2024 | Замена ПУ | 2025 | 3-фазные трансформаторного включения | ИИООЭ0004590 | 24.10.2018 | ЮЖНОЕ УПРАВЛЕНИЕ ЖКС ООО | 274281 | Жилой дом ОДПУ - ЭУ00295369 | Включено | 01.10.1999 |  | ЮЭС/Правобережный/Релейная/КВЛ 6 кВ Релейная - яч.4 РП-6 Б/855/2/гр.5 общежитие рел.завода бл."Б" ул. Байкальская 241б | 0,4 КВольт | 60 | ВРУ-0,4 кВ | Включено с 02.10.2017 | Р | ЦЭ 6803ВМ | 009082004000493 | Только под замену - класс точности хуже 0,5S | 2024 1 кв. | Нет | Т-0,66 ; 40 | 200/5 |  | ОДПУ | Иркутск (ПбО) | АО "ИЭСК" - ЮЭС
367 | ПбО | г Иркутск, ул Байкальская, дом № 241-а блок В | МПИ ПУ истёк, МПИ ТТ истёк | ПЭОО003049 от 03.05.2024 | Замена ПУ, поверка ТТ | 2025 | 3-фазные трансформаторного включения | ИИООЭ0004590 | 24.10.2018 | ЮЖНОЕ УПРАВЛЕНИЕ ЖКС ООО | 274281 | Жилой дом ОДПУ - ЭУ00295369 | Включено | 01.10.1999 |  | ЮЭС/Правобережный/Релейная/КВЛ 6 кВ Релейная - яч.4 РП-6 Б/855/2/гр.5 общежитие рел.завода бл."Б" ул. Байкальская 241б | 0,4 КВольт | 60 | ВРУ-0,4 кВ | Включено с 01.10.2017 | Р | ЦЭ 6803В | 011068070000537 | Только под замену - класс точности хуже 0,5S | 2022 1 кв. | Нет | Т-0,66 ; 40 | 200/5 | 2023 3 кв. | ОДПУ | Иркутск (ПбО) | АО "ИЭСК" - ЮЭС
368 | ПбО | г Иркутск, ул Байкальская, дом № 241-а блок В | МПИ ПУ истёк | ПЭОО003049 от 03.05.2024 | Замена ПУ | 2025 | 3-фазные трансформаторного включения | ИИООЭ0004590 | 24.10.2018 | ЮЖНОЕ УПРАВЛЕНИЕ ЖКС ООО | 274281 | Жилой дом ОДПУ - ЭУ00295369 | Включено | 01.10.1999 |  | ЮЭС/Правобережный/Релейная/КВЛ 6 кВ Релейная - яч.4 РП-6 Б/855/2/гр.1 Общежитие бл."Г" Байкальская 241А | 0,4 КВольт | 60 | ул Байкальская, дом № 241 "А" | Включено с 01.05.2021 | Р | ЦЭ 6803В | 011068070000735 | Только под замену - класс точности хуже 0,5S | 2022 1 кв. | Нет | Т-0,66 ; 40 | 200/5 |  | ОДПУ | Иркутск (ПбО) | АО "ИЭСК" - ЮЭС
369 | ПбО | г Иркутск, ул Байкальская, дом № 236/1 | МПИ ПУ истёк | ПЭОО003053 от 23.05.2024 | Замена ПУ | 2025 | 3-фазные трансформаторного включения | ИИООЭ0004595 | 01.11.2018 | ДОМСЕРВИС ООО | 308786 | Жилой дом ОДН - ЭУ00295312 | Включено | 01.07.2016 |  | Филиал ОАО "ИЭСК" Южные Электрические Сети/Правобережный/Байкальская/яч.2 ТП-658/1222 | 0,4 КВольт |  | ВРУ-0,4 кВ ж/д № 236/1 ОДН | Выключено с 01.02.2018 | Р | ЦЭ 6803ВМ | 009082061001585 | Только под замену - класс точности хуже 0,5S | 2022 4 кв. | Нет | Т-0,66 ; 20 | 100/5 |  | ОДПУ | Иркутск (ПбО) | АО "ИЭСК" - ЮЭС
370 | ПбО | г Иркутск, ул Байкальская, дом № 236/1 | МПИ ПУ истёк | ПЭОО003053 от 23.05.2024 | Замена ПУ | 2025 | 3-фазные трансформаторного включения | ИИООЭ0004595 | 01.11.2018 | ДОМСЕРВИС ООО | 308786 | Жилой дом ОДН - ЭУ00295312 | Включено | 01.07.2016 |  | Филиал ОАО "ИЭСК" Южные Электрические Сети/Правобережный/Байкальская/яч.2 ТП-658/1222 | 0,4 КВольт |  | ВРУ-0,4 кВ ж/д № 236/2 ОДН | Выключено с 01.02.2018 | Р | ЦЭ 6803ВМ | 009082065000540 | Только под замену - класс точности хуже 0,5S | 2022 4 кв. | Нет | Т-0,66 ; 10 | 100/5 |  | ОДПУ | Иркутск (ПбО) | АО "ИЭСК" - ЮЭС
371 | ПбО | г Иркутск, ул Байкальская, дом № 216а/2 | Неисправность ПУ, МПИ ПУ истекает в 2027 г., МПИ ТТ истёк | ПЭОО003053 от 23.05.2024 | Замена ПУ, поверка ТТ | 2025 | 3-фазные трансформаторного включения | ИИООЭ0004595 | 01.11.2018 | ДОМСЕРВИС ООО | 495939 | Жилой дом ОДН ЖК "Удачный" - ЭУ00295295 | Включено | 01.07.2018 |  | Филиал ОАО "ИЭСК" Южные Электрические Сети/Правобережный/Байкальская/яч.17 ТП-2216А/2335 | 0,4 КВольт | 105.75 | ВРУ-0,4 кВ | Выключено с 01.08.2018 | Н | NP542.27T-4P5RLI | 01078429 | Пригоден для поверки | 2027 2 кв. | Нет | ТТИ-30; 30 | 150/5 | 2018 1 кв. | ОДПУ | Иркутск (ПбО) | АО "ИЭСК" - ЮЭС
372 | ПбО | г Иркутск, ул Байкальская, 309 | МПИ ПУ истёк, МПИ ТТ истекает в 2026 г. | ПЭОО003073 от 06.05.2024 | Замена ПУ, поверка ТТ | 2025 | 3-фазные трансформаторного включения | ИИООЭ0012245 | 16.12.2017 | УК АЛЬТАИР ПЛЮС ООО | 500540 | Жилой дом ОДПУ - ЭУ01002619 | Включено | 03.03.2015 | ООО "Энергетическая компания"Радиан" |  |  | 175 | ВРУ-0,4 кВ ж/д б/с 309 нежилые | Включено с 01.12.2022 | Р | СТЭ-561/П5-1-4М-К4 | 070475 | Только под замену - класс точности хуже 0,5S | 2024 2 кв. | Нет | Т-0,66 ; 20 | 100/5 | 2026 2 кв. | ОДПУ | Иркутск (ПбО) | ООО "ЭК "Радиан"
373 | ПбО | г Иркутск, ул Байкальская, 309 | МПИ ПУ истёк, МПИ ТТ истекает в 2026 г. | ПЭОО003073 от 06.05.2024 | Замена ПУ, поверка ТТ | 2025 | 3-фазные трансформаторного включения | ИИООЭ0012245 | 16.12.2017 | УК АЛЬТАИР ПЛЮС ООО | 500540 | Жилой дом ОДПУ - ЭУ01002619 | Включено | 03.03.2015 | ООО "Энергетическая компания"Радиан" |  |  | 175 | ВРУ-0,4 кВ ж/д б/с 309 жилье | Включено с 01.12.2022 | Р | СТЭ-561/П5-1-4М-К4 | 070494 | Только под замену - класс точности хуже 0,5S | 2024 2 кв. | Нет | Т-0,66 ; 40 | 200/5 | 2026 2 кв. | ОДПУ | Иркутск (ПбО) | ООО "ЭК "Радиан"
374 | ПбО | г Иркутск, ул Байкальская, 309 | МПИ ПУ истёк, МПИ ТТ истекает в 2026 г. | ПЭОО003073 от 06.05.2024 | Замена ПУ, поверка ТТ | 2025 | 3-фазные трансформаторного включения | ИИООЭ0012245 | 16.12.2017 | УК АЛЬТАИР ПЛЮС ООО | 500540 | Жилой дом ОДПУ - ЭУ01002619 | Включено | 03.03.2015 | ООО "Энергетическая компания"Радиан" |  |  | 175 | ВРУ-0,4 кВ ж/д б/с 309 жилье | Включено с 01.12.2022 | Р | СТЭ-561/П5-1-4М-К4 | 144202 | Только под замену - класс точности хуже 0,5S | 2024 2 кв. | Нет | Т-0,66; 50 | 250/5 | 2026 2 кв. | ОДПУ | Иркутск (ПбО) | ООО "ЭК "Радиан"
375 | ПбО | г Иркутск, ул Байкальская, 311 | МПИ ПУ истёк, МПИ ТТ истекает в 2025 г. | ПЭОО003073 от 06.05.2024 | Замена ПУ, поверка ТТ | 2025 | 3-фазные трансформаторного включения | ИИООЭ0012245 | 16.12.2017 | УК АЛЬТАИР ПЛЮС ООО | 500541 | Жилой дом ОДПУ - ЭУ01002620 | Включено | 03.03.2015 | ООО "Энергетическая компания"Радиан" |  |  | 165 | ВРУ-0,4 кВ ж/д б/с 311 жилье | Включено с 01.12.2022 | Р | СТЭ-561/П5-1-4М-К4 | 144229 | Только под замену - класс точности хуже 0,5S | 2024 2 кв. | Нет | Т-0,66; 50 | 250/5 | 2026 1 кв. | ОДПУ | Иркутск (ПбО) | ООО "ЭК "Радиан"
376 | ПбО | г Иркутск, ул Байкальская, 311 | МПИ ПУ истёк, МПИ ТТ истекает в 2026 г. | ПЭОО003073 от 06.05.2024 | Замена ПУ, поверка ТТ | 2025 | 3-фазные трансформаторного включения | ИИООЭ0012245 | 16.12.2017 | УК АЛЬТАИР ПЛЮС ООО | 500541 | Жилой дом ОДПУ - ЭУ01002620 | Включено | 03.03.2015 | ООО "Энергетическая компания"Радиан" |  |  | 165 | ВРУ-0,4 кВ ж/д б/с 311 нежилые | Включено с 01.12.2022 | Р | СТЭ-561/П5-1-4М-К4 | 144236 | Только под замену - класс точности хуже 0,5S | 2024 2 кв. | Нет | Т-0,66 ; 20 | 100/5 | 2026 2 кв. | ОДПУ | Иркутск (ПбО) | ООО "ЭК "Радиан"
377 | ПбО | г Иркутск, ул Байкальская, 311 | МПИ ПУ истекает в 2024 г., МПИ ТТ истекает в 2026 г. | ПЭОО003073 от 06.05.2024 | Замена ПУ, поверка ТТ | 2025 | 3-фазные трансформаторного включения | ИИООЭ0012245 | 16.12.2017 | УК АЛЬТАИР ПЛЮС ООО | 500541 | Жилой дом ОДПУ - ЭУ01002620 | Включено | 03.03.2015 | ООО "Энергетическая компания"Радиан" |  |  | 165 | ВРУ-0,4 кВ ж/д б/с 311 жилье | Включено с 01.12.2022 | Р | СТЭ-561 п5-1-4М-К-1 | 144255 | Только под замену - класс точности хуже 0,5S | 2024 4 кв. | Нет | Т-0,66; 50 | 250/5 | 2026 2 кв. | ОДПУ | Иркутск (ПбО) | ООО "ЭК "Радиан"
378 | ПбО | г Иркутск, ул Байкальская, 313 | МПИ ПУ истёк, МПИ ТТ истекает в 2026 г. | ПЭОО003073 от 06.05.2024 | Замена ПУ, поверка ТТ | 2025 | 3-фазные трансформаторного включения | ИИООЭ0012245 | 16.12.2017 | УК АЛЬТАИР ПЛЮС ООО | 500542 | Жилой дом ОДПУ - ЭУ01002621 | Включено | 03.03.2015 | ООО "Энергетическая компания"Радиан" |  |  | 175 | ВРУ-0,4 кВ ж/д б/с 313 жилье | Включено с 01.12.2022 | Р | СТЭ-561/П5-1-4М-К4 | 070493 | Только под замену - класс точности хуже 0,5S | 2024 2 кв. | Нет | Т-0,66; 50 | 250/5 | 2026 2 кв. | ОДПУ | Иркутск (ПбО) | ООО "ЭК "Радиан"
379 | ПбО | г Иркутск, ул Байкальская, 313 | МПИ ПУ истёк, МПИ ТТ истекает в 2025 г. | ПЭОО003073 от 06.05.2024 | Замена ПУ, поверка ТТ | 2025 | 3-фазные трансформаторного включения | ИИООЭ0012245 | 16.12.2017 | УК АЛЬТАИР ПЛЮС ООО | 500542 | Жилой дом ОДПУ - ЭУ01002621 | Включено | 03.03.2015 | ООО "Энергетическая компания"Радиан" |  |  | 175 | ВРУ-0,4 кВ ж/д б/с 313 жилье | Включено с 01.12.2022 | Р | СТЭ-561/П5-1-4М-К4 | 144230 | Только под замену - класс точности хуже 0,5S | 2024 2 кв. | Нет | Т-0,66 УЗ; 50 | 250/5 | 2026 1 кв. | ОДПУ | Иркутск (ПбО) | ООО "ЭК "Радиан"
380 | ПбО | г Иркутск, ул Байкальская, 313 | МПИ ПУ истёк, МПИ ТТ истекает в 2025 г. | ПЭОО003073 от 06.05.2024 | Замена ПУ, поверка ТТ | 2025 | 3-фазные трансформаторного включения | ИИООЭ0012245 | 16.12.2017 | УК АЛЬТАИР ПЛЮС ООО | 500542 | Жилой дом ОДПУ - ЭУ01002621 | Включено | 03.03.2015 | ООО "Энергетическая компания"Радиан" |  |  | 175 | ВРУ-0,4 кВ ж/д б/с 313 нежилые | Включено с 01.12.2022 | Р | СТЭ-561/П5-1-4М-К4 | 226745 | Только под замену - класс точности хуже 0,5S | 2024 3 кв. | Нет | Т-0,66 У3; 20 | 100/5 | 2026 1 кв. | ОДПУ | Иркутск (ПбО) | ООО "ЭК "Радиан"
381 | ПбО | г Иркутск, ул Байкальская, 315 | МПИ ПУ истёк, МПИ ТТ истекает в 2025 г. | ПЭОО003073 от 06.05.2024 | Замена ПУ, поверка ТТ | 2025 | 3-фазные трансформаторного включения | ИИООЭ0012245 | 16.12.2017 | УК АЛЬТАИР ПЛЮС ООО | 500544 | Жилой дом ОДПУ - ЭУ01002650 | Включено | 03.03.2015 | ООО "Энергетическая компания"Радиан" | ЮЭС/Правобережный/Байкальская/КЛ 10 кВ Байкальская - яч.102 СП-88 А/4692/1 | 0,4 КВольт | 171 | ВРУ-0,4 кВ ж/д б/с 315 жилье | Включено с 01.12.2022 | Р | СТЭ-561/П5-1-4М-К4 | 144003 | Только под замену - класс точности хуже 0,5S | 2024 2 кв. | Нет | Т-0,66 УЗ; 50 | 250/5 | 2026 1 кв. | ОДПУ | Иркутск (ПбО) | ООО "ЭК "Радиан"
382 | ПбО | г Иркутск, ул Байкальская, 315 | МПИ ПУ истёк, МПИ ТТ истекает в 2025 г. | ПЭОО003073 от 06.05.2024 | Замена ПУ, поверка ТТ | 2025 | 3-фазные трансформаторного включения | ИИООЭ0012245 | 16.12.2017 | УК АЛЬТАИР ПЛЮС ООО | 500544 | Жилой дом ОДПУ - ЭУ01002650 | Включено | 03.03.2015 | ООО "Энергетическая компания"Радиан" | ЮЭС/Правобережный/Байкальская/КЛ 10 кВ Байкальская - яч.102 СП-88 А/4692/1 | 0,4 КВольт | 171 | ВРУ-0,4 кВ ж/д б/с 315 жилье | Включено с 01.12.2022 | Р | СТЭ-561/П5-1-4М-К4 | 144009 | Только под замену - класс точности хуже 0,5S | 2024 2 кв. | Нет | Т-0,66 УЗ; 50 | 250/5 | 2026 1 кв. | ОДПУ | Иркутск (ПбО) | ООО "ЭК "Радиан"
383 | ПбО | г Иркутск, ул Байкальская, 315 | МПИ ПУ истёк, МПИ ТТ истекает в 2025 г. | ПЭОО003073 от 06.05.2024 | Замена ПУ, поверка ТТ | 2025 | 3-фазные трансформаторного включения | ИИООЭ0012245 | 16.12.2017 | УК АЛЬТАИР ПЛЮС ООО | 500544 | Жилой дом ОДПУ - ЭУ01002650 | Включено | 03.03.2015 | ООО "Энергетическая компания"Радиан" | ЮЭС/Правобережный/Байкальская/КЛ 10 кВ Байкальская - яч.102 СП-88 А/4692/1 | 0,4 КВольт | 171 | ВРУ-0,4 кВ ж/д б/с 315 нежилые | Включено с 01.12.2022 | Р | СТЭ-561/П5-1-4М-К4 | 144243 | Только под замену - класс точности хуже 0,5S | 2024 2 кв. | Нет | Т-0,66 У3; 20 | 100/5 | 2026 1 кв. | ОДПУ | Иркутск (ПбО) | ООО "ЭК "Радиан"
384 | ПбО | г Иркутск, ул Байкальская, 307 | МПИ ПУ истекает в 2024 г., МПИ ТТ истекает в 2026 г. | ПЭОО003073 от 06.05.2024 | Замена ПУ, поверка ТТ | 2025 | 3-фазные трансформаторного включения | ИИООЭ0012245 | 16.12.2017 | УК АЛЬТАИР ПЛЮС ООО | 310160 | Жилой дом ОДПУ - ЭУ00185709 | Включено | 03.03.2015 | ООО "Энергетическая компания"Радиан" | ЮЭС/Правобережный/Байкальская/КЛ 10 кВ Байкальская - яч.102 СП-88 А/4692/1 | 0,4 КВольт | 167 | ВРУ-0,4 кВ ж/д б/с 307 жилье | Включено с 01.06.2017 | Р | СТЭ-561 п5-1-4М-К-1 | 070478 | Только под замену - класс точности хуже 0,5S | 2024 4 кв. | Нет | Т-0,66; 50 | 250/5 | 2026 2 кв. | ОДПУ | Иркутск (ПбО) | ООО "ЭК "Радиан"
385 | ПбО | г Иркутск, ул Байкальская, 307 | МПИ ПУ истекает в 2024 г., МПИ ТТ истекает в 2026 г. | ПЭОО003073 от 06.05.2024 | Замена ПУ, поверка ТТ | 2025 | 3-фазные трансформаторного включения | ИИООЭ0012245 | 16.12.2017 | УК АЛЬТАИР ПЛЮС ООО | 310160 | Жилой дом ОДПУ - ЭУ00185709 | Включено | 03.03.2015 | ООО "Энергетическая компания"Радиан" | ЮЭС/Правобережный/Байкальская/КЛ 10 кВ Байкальская - яч.102 СП-88 А/4692/1 | 0,4 КВольт | 167 | ВРУ-0,4 кВ ж/д б/с 307 нежилые | Включено с 01.03.2015 | Р | СТЭ-561 п5-1-4М-К-1 | 070481 | Только под замену - класс точности хуже 0,5S | 2024 4 кв. | Нет | Т-0,66 ; 20 | 100/5 | 2026 2 кв. | ОДПУ | Иркутск (ПбО) | ООО "ЭК "Радиан"
386 | ПбО | г Иркутск, ул Байкальская, 307 | МПИ ПУ истекает в 2024 г., МПИ ТТ истекает в 2026 г. | ПЭОО003073 от 06.05.2024 | Замена ПУ, поверка ТТ | 2025 | 3-фазные трансформаторного включения | ИИООЭ0012245 | 16.12.2017 | УК АЛЬТАИР ПЛЮС ООО | 310160 | Жилой дом ОДПУ - ЭУ00185709 | Включено | 03.03.2015 | ООО "Энергетическая компания"Радиан" | ЮЭС/Правобережный/Байкальская/КЛ 10 кВ Байкальская - яч.102 СП-88 А/4692/1 | 0,4 КВольт | 167 | ВРУ-0,4 кВ ж/д б/с 307 жилье | Включено с 01.06.2017 | Р | СТЭ-561 п5-1-4М-К-1 | 070505 | Только под замену - класс точности хуже 0,5S | 2024 4 кв. | Нет | Т-0,66; 50 | 250/5 | 2026 2 кв. | ОДПУ | Иркутск (ПбО) | ООО "ЭК "Радиан"
387 | ПбО | г Иркутск, ул Байкальская, дом № 317 | МПИ ПУ истёк, МПИ ТТ истекает в 2025 г. | ПЭОО003073 от 06.05.2024 | Замена ПУ, поверка ТТ | 2025 | 3-фазные трансформаторного включения | ИИООЭ0012245 | 16.12.2017 | УК АЛЬТАИР ПЛЮС ООО | 309618 | Жилой дом с нежилыми помещениями - ЭУ00185711 | Включено | 15.07.2014 | ООО "Энергетическая компания"Радиан" | ЮЖНЫЕ ЭЛЕКТРИЧЕСКИЕ СЕТИ/Правобережный/БАЙКАЛЬСКАЯ/ТП-88 А/4692 | 0,4 КВольт | 850 | ВУ-0,4 кВ (офисы) | Включено с 01.07.2014 | Р | СТЭ-561 п5-1-4м | 614747. | Только под замену - класс точности хуже 0,5S | 2023 2 кв. | Нет | Т-0,66 ; 20 | 100/5 | 2025 3 кв. | ОДПУ | Иркутск (ПбО) | ООО "ЭК "Радиан"
388 | ПбО | г Иркутск, ул Байкальская, дом № 317 | МПИ ПУ истёк, МПИ ТТ истекает в 2025 г. | ПЭОО003073 от 06.05.2024 | Замена ПУ, поверка ТТ | 2025 | 3-фазные трансформаторного включения | ИИООЭ0012245 | 16.12.2017 | УК АЛЬТАИР ПЛЮС ООО | 309618 | Жилой дом с нежилыми помещениями - ЭУ00185711 | Включено | 15.07.2014 | ООО "Энергетическая компания"Радиан" | ЮЖНЫЕ ЭЛЕКТРИЧЕСКИЕ СЕТИ/Правобережный/БАЙКАЛЬСКАЯ/ТП-88 А/4692 | 0,4 КВольт | 850 | ВУ-0,4 кВ (квартиры) | Включено с 01.06.2017 | Р | СТЭ-561 п5-1-4М-К-1 | 614773 | Только под замену - класс точности хуже 0,5S | 2023 2 кв. | Нет | Т-0,66 ; 40 | 200/5 | 2025 3 кв. | ОДПУ | Иркутск (ПбО) | ООО "ЭК "Радиан"
389 | ПбО | г Иркутск, ул Байкальская, дом № 317 | МПИ ПУ истёк, МПИ ТТ истекает в 2025 г. | ПЭОО003073 от 06.05.2024 | Замена ПУ, поверка ТТ | 2025 | 3-фазные трансформаторного включения | ИИООЭ0012245 | 16.12.2017 | УК АЛЬТАИР ПЛЮС ООО | 309618 | Жилой дом с нежилыми помещениями - ЭУ00185711 | Включено | 15.07.2014 | ООО "Энергетическая компания"Радиан" | ЮЖНЫЕ ЭЛЕКТРИЧЕСКИЕ СЕТИ/Правобережный/БАЙКАЛЬСКАЯ/ТП-88 А/4692 | 0,4 КВольт | 850 | ВУ-0,4 кВ (квартиры) | Включено с 01.06.2017 | Р | СТЭ-561 п5-1-4М-К-1 | 615377 | Только под замену - класс точности хуже 0,5S | 2023 2 кв. | Нет | Т-0,66 ; 40 | 200/5 | 2025 3 кв. | ОДПУ | Иркутск (ПбО) | ООО "ЭК "Радиан"
390 | ПбО | г Иркутск, ул Байкальская, дом № 317 | МПИ ПУ истёк, МПИ ТТ истекает в 2025 г. | ПЭОО003073 от 06.05.2024 | Замена ПУ, поверка ТТ | 2025 | 3-фазные трансформаторного включения | ИИООЭ0012245 | 16.12.2017 | УК АЛЬТАИР ПЛЮС ООО | 309618 | Жилой дом с нежилыми помещениями - ЭУ00185711 | Включено | 15.07.2014 | ООО "Энергетическая компания"Радиан" | ЮЖНЫЕ ЭЛЕКТРИЧЕСКИЕ СЕТИ/Правобережный/БАЙКАЛЬСКАЯ/ТП-88 А/4692 | 0,4 КВольт | 850 | ВУ-0,4 кВ (лифты, АВР) | Включено с 01.06.2017 | Р | СТЭ-561 п5-1-4м | 615416. | Только под замену - класс точности хуже 0,5S | 2023 2 кв. | Нет | Т-0,66 ; 30 | 150/5 | 2025 3 кв. | ОДПУ | Иркутск (ПбО) | ООО "ЭК "Радиан"
391 | ПбО | г Иркутск, ул Байкальская, дом № 319 | МПИ ПУ истёк, МПИ ТТ истекает в 2025 г. | ПЭОО003073 от 06.05.2024 | Замена ПУ, поверка ТТ | 2025 | 3-фазные трансформаторного включения | ИИООЭ0012245 | 16.12.2017 | УК АЛЬТАИР ПЛЮС ООО | 309619 | Жилой дом с нежилыми помещениями - ЭУ00185712 | Включено | 15.07.2014 | ООО "Энергетическая компания"Радиан" | ЮЖНЫЕ ЭЛЕКТРИЧЕСКИЕ СЕТИ/Правобережный/БАЙКАЛЬСКАЯ/ТП-88 А/4692 | 0,4 КВольт | 850 | ВУ-0,4 кВ (квартиры) | Включено с 01.06.2017 | Р | СТЭ-561 п5-1-4м | 615386. | Только под замену - класс точности хуже 0,5S | 2023 2 кв. | Нет | Т-0,66 ; 40 | 200/5 | 2025 3 кв. | ОДПУ | Иркутск (ПбО) | ООО "ЭК "Радиан"
392 | ПбО | г Иркутск, ул Байкальская, дом № 319 | МПИ ПУ истёк, МПИ ТТ истекает в 2025 г. | ПЭОО003073 от 06.05.2024 | Замена ПУ, поверка ТТ | 2025 | 3-фазные трансформаторного включения | ИИООЭ0012245 | 16.12.2017 | УК АЛЬТАИР ПЛЮС ООО | 309619 | Жилой дом с нежилыми помещениями - ЭУ00185712 | Включено | 15.07.2014 | ООО "Энергетическая компания"Радиан" | ЮЖНЫЕ ЭЛЕКТРИЧЕСКИЕ СЕТИ/Правобережный/БАЙКАЛЬСКАЯ/ТП-88 А/4692 | 0,4 КВольт | 850 | ВУ-0,4 кВ (квартиры) | Включено с 01.06.2017 | Р | СТЭ-561 п5-1-4м | 615397. | Только под замену - класс точности хуже 0,5S | 2023 2 кв. | Нет | Т-0,66 ; 40 | 200/5 | 2025 3 кв. | ОДПУ | Иркутск (ПбО) | ООО "ЭК "Радиан"
393 | ПбО | г Иркутск, ул Байкальская, дом № 319 | МПИ ПУ истёк, МПИ ТТ истекает в 2025 г. | ПЭОО003073 от 06.05.2024 | Замена ПУ, поверка ТТ | 2025 | 3-фазные трансформаторного включения | ИИООЭ0012245 | 16.12.2017 | УК АЛЬТАИР ПЛЮС ООО | 309619 | Жилой дом с нежилыми помещениями - ЭУ00185712 | Включено | 15.07.2014 | ООО "Энергетическая компания"Радиан" | ЮЖНЫЕ ЭЛЕКТРИЧЕСКИЕ СЕТИ/Правобережный/БАЙКАЛЬСКАЯ/ТП-88 А/4692 | 0,4 КВольт | 850 | ВУ-0,4 кВ (офисы) | Включено с 01.07.2014 | Р | СТЭ-561 п5-1-4м | 615398. | Только под замену - класс точности хуже 0,5S | 2023 2 кв. | Нет | Т-0,66 ; 20 | 100/5 | 2025 3 кв. | ОДПУ | Иркутск (ПбО) | ООО "ЭК "Радиан"
394 | ПбО | г Иркутск, ул Байкальская, дом № 319 | МПИ ПУ истёк, МПИ ТТ истекает в 2025 г. | ПЭОО003073 от 06.05.2024 | Замена ПУ, поверка ТТ | 2025 | 3-фазные трансформаторного включения | ИИООЭ0012245 | 16.12.2017 | УК АЛЬТАИР ПЛЮС ООО | 309619 | Жилой дом с нежилыми помещениями - ЭУ00185712 | Включено | 15.07.2014 | ООО "Энергетическая компания"Радиан" | ЮЖНЫЕ ЭЛЕКТРИЧЕСКИЕ СЕТИ/Правобережный/БАЙКАЛЬСКАЯ/ТП-88 А/4692 | 0,4 КВольт | 850 | ВУ-0,4 кВ (лифты, АВР) | Включено с 01.06.2017 | Р | СТЭ-561 п5-1-4м | 615413 | Только под замену - класс точности хуже 0,5S | 2023 2 кв. | Нет | Т-0,66; 30 | 150/5 | 2025 3 кв. | ОДПУ | Иркутск (ПбО) | ООО "ЭК "Радиан"
395 | ПбО | г Иркутск, ул Байкальская, дом № 321 | МПИ ПУ истёк, МПИ ТТ истекает в 2025 г. | ПЭОО003073 от 06.05.2024 | Замена ПУ, поверка ТТ | 2025 | 3-фазные трансформаторного включения | ИИООЭ0012245 | 16.12.2017 | УК АЛЬТАИР ПЛЮС ООО | 309620 | Жилой дом с нежилыми помещениями - ЭУ00185713 | Включено | 15.07.2014 | ООО "Энергетическая компания"Радиан" | ЮЖНЫЕ ЭЛЕКТРИЧЕСКИЕ СЕТИ/Правобережный/БАЙКАЛЬСКАЯ/ТП-88 А/4692 | 0,4 КВольт | 850 | ВУ-0,4 кВ (квартиры) | Включено с 01.06.2017 | Р | СТЭ-561 п5-1-4м | 614757. | Только под замену - класс точности хуже 0,5S | 2023 2 кв. | Нет | Т-0,66 ; 40 | 200/5 | 2025 3 кв. | ОДПУ | Иркутск (ПбО) | ООО "ЭК "Радиан"
396 | ПбО | г Иркутск, ул Байкальская, дом № 321 | МПИ ПУ истёк, МПИ ТТ истекает в 2025 г. | ПЭОО003073 от 06.05.2024 | Замена ПУ, поверка ТТ | 2025 | 3-фазные трансформаторного включения | ИИООЭ0012245 | 16.12.2017 | УК АЛЬТАИР ПЛЮС ООО | 309620 | Жилой дом с нежилыми помещениями - ЭУ00185713 | Включено | 15.07.2014 | ООО "Энергетическая компания"Радиан" | ЮЖНЫЕ ЭЛЕКТРИЧЕСКИЕ СЕТИ/Правобережный/БАЙКАЛЬСКАЯ/ТП-88 А/4692 | 0,4 КВольт | 850 | ВУ-0,4 кВ (квартиры) | Включено с 01.06.2017 | Р | СТЭ-561 п5-1-4м | 614759. | Только под замену - класс точности хуже 0,5S | 2023 2 кв. | Нет | Т-0,66 ; 40 | 200/5 | 2025 3 кв. | ОДПУ | Иркутск (ПбО) | ООО "ЭК "Радиан"
397 | ПбО | г Иркутск, ул Байкальская, дом № 321 | МПИ ПУ истёк, МПИ ТТ истекает в 2025 г. | ПЭОО003073 от 06.05.2024 | Замена ПУ, поверка ТТ | 2025 | 3-фазные трансформаторного включения | ИИООЭ0012245 | 16.12.2017 | УК АЛЬТАИР ПЛЮС ООО | 309620 | Жилой дом с нежилыми помещениями - ЭУ00185713 | Включено | 15.07.2014 | ООО "Энергетическая компания"Радиан" | ЮЖНЫЕ ЭЛЕКТРИЧЕСКИЕ СЕТИ/Правобережный/БАЙКАЛЬСКАЯ/ТП-88 А/4692 | 0,4 КВольт | 850 | ВУ-0,4 кВ (лифты, АВР) | Включено с 01.06.2017 | Р | СТЭ-561 п5-1-4м | 687621. | Только под замену - класс точности хуже 0,5S | 2023 2 кв. | Нет | Т-0,66; 30 | 150/5 | 2025 3 кв. | ОДПУ | Иркутск (ПбО) | ООО "ЭК "Радиан"
398 | ПбО | г Иркутск, ул Байкальская, дом № 321 | МПИ ПУ истёк, МПИ ТТ истекает в 2025 г. | ПЭОО003073 от 06.05.2024 | Замена ПУ, поверка ТТ | 2025 | 3-фазные трансформаторного включения | ИИООЭ0012245 | 16.12.2017 | УК АЛЬТАИР ПЛЮС ООО | 309620 | Жилой дом с нежилыми помещениями - ЭУ00185713 | Включено | 15.07.2014 | ООО "Энергетическая компания"Радиан" | ЮЖНЫЕ ЭЛЕКТРИЧЕСКИЕ СЕТИ/Правобережный/БАЙКАЛЬСКАЯ/ТП-88 А/4692 | 0,4 КВольт | 850 | ВУ-0,4 кВ (офисы) | Включено с 01.07.2014 | Р | СТЭ-561 п5-1-4м | 687623. | Только под замену - класс точности хуже 0,5S | 2023 2 кв. | Нет | Т-0,66 ; 20 | 100/5 | 2025 3 кв. | ОДПУ | Иркутск (ПбО) | ООО "ЭК "Радиан"
399 | ПбО | г Иркутск, ул Баррикад, дом № 58/1 | МПИ ПУ истёк, МПИ ТТ истёк | № ПЭОО003106 от 27.06.2024 | Замена ПУ, поверка ТТ | 2025 | 3-фазные трансформаторного включения | ИИООЭ0003142 | 21.11.2022 | ХК КОМСИСТЕМЫ ООО | 487928 | Жилой дом ОДН - ЭУ00110801 | Включено | 01.07.2014 |  | ЮЖНЫЕ ЭЛЕКТРИЧЕСКИЕ СЕТИ/Правобережный/РАБОЧАЯ/Рабочая-ТП-775/003111 | 6 КВольт |  | РЩ-0,4 кВ | Выключено с 01.04.2016 | Р | ЦЭ 6803В | 009082034000502 | Только под замену - класс точности хуже 0,5S | 2019 4 кв. | Нет | Т-0,66-М У3; 50 | 250/5 | 2015 4 кв. | ОДПУ | Иркутск (ПбО) | АО "ИЭСК" - ЮЭС
400 | ПбО | г Иркутск, ул Верхняя Набережная, дом № 169 | МПИ ПУ истёк, МПИ ТТ истекает в 2024 г. | ПЭОО003052 от 30.05.2024 | Замена ПУ, поверка ТТ | 2025 | 3-фазные трансформаторного включения | ИИООЭ0001641 | 26.08.2021 | ООО УКМ "НОВЫЙ ГОРОД" | 488665 | Жилой дом ОДПУ - ЭУ00384329 | Включено | 06.06.2012 |  | ЮЖНЫЕ ЭЛЕКТРИЧЕСКИЕ СЕТИ/Правобережный/БАЙКАЛЬСКАЯ/23/2884 Т1 | 0,4 КВольт | 387.87 | ВРУ-0,4кВ АВР | Включено с 01.08.2021 | Р | ЦЭ 6803В | 009072047000149 В.набер | Только под замену - класс точности хуже 0,5S | 2019 3 кв. | Нет | Т-0,66 ; 80 | 400/5 | 2024 4 кв. | ОДПУ | Иркутск (ПбО) | АО "ИЭСК" - ЮЭС
401 | ПбО | г Иркутск, ул Верхняя Набережная, дом № 145/13 | МПИ ПУ истекает в 2025 г., МПИ ТТ истёк | ПЭОО003083 от 22.05.2024 | Замена ПУ, поверка ТТ | 2025 | 3-фазные трансформаторного включения | ИИООЭ0017344 | 07.06.2018 | НАБЕРЕЖНАЯ ООО УКП | 495374 | Жилой дом ОДПУ - ЭУ00037170 | Включено | 08.06.2018 | ООО "Энергетическая компания"Радиан" | Филиал ОАО "ИЭСК" Южные Электрические Сети/Правобережный/Цимлянская/яч.24 ТП-726/3678 | 0,4 КВольт | 30 | ВРУ-0,4кВ ж/д | Включено с 01.07.2018 | Р | ЦЭ 6803В | 009359024004029 | Только под замену - класс точности хуже 0,5S | 2025 2 кв. | Нет | ТТЭ-30; 40 | 200/5 | 2022 3 кв. | ОДПУ | Иркутск (ПбО) | ООО "ЭК "Радиан"
402 | ПбО | г Иркутск, ул Верхняя Набережная, дом № 145/14 | МПИ ПУ истекает в 2025 г., МПИ ТТ истёк | ПЭОО003083 от 22.05.2024 | Замена ПУ, поверка ТТ | 2025 | 3-фазные трансформаторного включения | ИИООЭ0017344 | 07.06.2018 | НАБЕРЕЖНАЯ ООО УКП | 495375 | Жилой дом ОДПУ - ЭУ00037171 | Включено | 08.06.2018 | ООО "Энергетическая компания"Радиан" | Филиал ОАО "ИЭСК" Южные Электрические Сети/Правобережный/Цимлянская/яч.24 ТП-726/3678 | 0,4 КВольт | 28 | ВРУ-0,4кВ ж/д | Включено с 01.07.2018 | Р | ЦЭ 6803В | 009072022011612 | Только под замену - класс точности хуже 0,5S | 2025 2 кв. | Нет | ТТЭ-30; 40 | 200/5 | 2022 3 кв. | ОДПУ | Иркутск (ПбО) | ООО "ЭК "Радиан"
403 | ПбО | г Иркутск, ул Верхняя Набережная, дом № 145/15 | МПИ ПУ истекает в 2025 г., МПИ ТТ истёк | ПЭОО003083 от 22.05.2024 | Замена ПУ, поверка ТТ | 2025 | 3-фазные трансформаторного включения | ИИООЭ0017344 | 07.06.2018 | НАБЕРЕЖНАЯ ООО УКП | 495376 | Жилой дом ОДПУ - ЭУ00037172 | Включено | 08.06.2018 | ООО "Энергетическая компания"Радиан" | Филиал ОАО "ИЭСК" Южные Электрические Сети/Правобережный/Цимлянская/яч.24 ТП-726/3678 | 0,4 КВольт | 28 | ВРУ-0,4кВ ж/д | Включено с 01.07.2018 | Р | ЦЭ 6803В | 009359024004055 | Только под замену - класс точности хуже 0,5S | 2025 2 кв. | Нет | ТТЭ-30; 40 | 200/5 | 2022 3 кв. | ОДПУ | Иркутск (ПбО) | ООО "ЭК "Радиан"
404 | ПбО | г Иркутск, ул Верхняя Набережная, дом № 145/16 | МПИ ПУ истекает в 2025 г., МПИ ТТ истёк | ПЭОО003083 от 22.05.2024 | Замена ПУ, поверка ТТ | 2025 | 3-фазные трансформаторного включения | ИИООЭ0017344 | 07.06.2018 | НАБЕРЕЖНАЯ ООО УКП | 495377 | Жилой дом ОДПУ - ЭУ00037173 | Включено | 08.06.2018 | ООО "Энергетическая компания"Радиан" | Филиал ОАО "ИЭСК" Южные Электрические Сети/Правобережный/Цимлянская/яч.24 ТП-726/3678 | 0,4 КВольт | 30 | ВРУ-0,4кВ ж/д | Включено с 01.07.2018 | Р | ЦЭ 6803В | 009072022011940 | Только под замену - класс точности хуже 0,5S | 2025 2 кв. | Нет | ТТЭ-30; 40 | 200/5 | 2022 3 кв. | ОДПУ | Иркутск (ПбО) | ООО "ЭК "Радиан"
405 | ПбО | г Иркутск, ул Верхняя Набережная, дом № 145/17 | МПИ ПУ истекает в 2025 г., МПИ ТТ истёк | ПЭОО003083 от 22.05.2024 | Замена ПУ, поверка ТТ | 2025 | 3-фазные трансформаторного включения | ИИООЭ0017344 | 07.06.2018 | НАБЕРЕЖНАЯ ООО УКП | 495378 | Жилой дом ОДПУ - ЭУ00037174 | Включено | 08.06.2018 | ООО "Энергетическая компания"Радиан" | Филиал ОАО "ИЭСК" Южные Электрические Сети/Правобережный/Цимлянская/яч.24 ТП-726/3678 | 0,4 КВольт | 30 | ВРУ-0,4кВ ж/д | Включено с 01.07.2018 | Р | ЦЭ 6803В | 009359024004065 | Только под замену - класс точности хуже 0,5S | 2025 2 кв. | Нет | ТТЭ-30; 40 | 200/5 | 2022 3 кв. | ОДПУ | Иркутск (ПбО) | ООО "ЭК "Радиан"
406 | ПбО | г Иркутск, ул Дальневосточная, дом № 164/3 | Неисправность ПУ, МПИ ТТ истекает в 2027 г. | ПЭОО003066 от 30.04.2024 | Замена ПУ, поверка ТТ | 2025 | 3-фазные трансформаторного включения | ИИООЭ0003798 | 05.07.2017 | УК ПАРТНЕР ООО | 315660 | ///ОДН жилого дома - ЭУ00400643 | Включено | 01.09.2021 |  | ЮЭС/Правобережный/Байкальская/КЛ 6 кВ Байкальская - яч.23 ТП-2666, ТП-2885/2666 | 0,4 КВольт | 130 | ВРУ-0,4 кВ | Включено с 01.09.2021 | Н | ЦЭ 6803В М7 Р31 | 011068139150755 | Только под замену - класс точности хуже 0,5S | 2035 2 кв. | Нет | Т-0,66; 50 | 250/5 | 2027 2 кв. | ОДПУ | Иркутск (ПбО) | АО "ИЭСК" - ЮЭС
407 | ПбО | г Иркутск, ул Депутатская, дом № 27 | Неисправность ПУ | ПЭОО003047 от 17.04.2024 | Замена ПУ | 2025 | 3-фазные трансформаторного включения | ИИООЭ0004545 | 01.01.2017 | ЮЖНОЕ УПРАВЛЕНИЕ ЖКС ООО | 6274831 | Жилой дом ОДН - ЭУ00222694 | Включено | 01.10.2014 |  | ЮЖНЫЕ ЭЛЕКТРИЧЕСКИЕ СЕТИ/Правобережный/ПАРТИЗАНСКАЯ/яч.5 потр; Аэропорт А/008662/008662/ул.Депутатск | 0,4 КВольт | 120 |  | Включено с 01.12.2021 | Н | Меркурий 234 ARTM-03 DPBR.F04 | 44274370 | Пригоден для поверки | 2037 2 кв. | Да | Т-0,66 У3; 50 | 250/5 | 2037 2 кв. | ОДПУ | Иркутск (ПбО) | АО "ИЭСК" - ЮЭС
408 | ПбО | г Иркутск, ул Депутатская, дом № 78 б/с 1, 3, 5 | МПИ ПУ истёк, МПИ ТТ истёк | ПЭОО003103 от 23.04.2024 | Замена ПУ, поверка ТТ | 2025 | 3-фазные трансформаторного включения | ИИООЭ0011760 | 01.10.2017 | УПРАВЛЯЮЩАЯ КОМПАНИЯ КРЕПОСТЬ ООО | 305742 | МКД № 78 б/с 1, 3, 5 - ЭУ00388867 | Включено | 01.06.2013 |  | ЮЭС/Правобережный/Нагорная/КЛ 6 кВ Нагорная - яч.16 ТП-949/3876 | 6 КВольт | 277.5 | ВРУ-0,4 кВ | Включено с 01.07.2013 | Р | ЦЭ 6803ВМ | 009072062003532 | Только под замену - класс точности хуже 0,5S | 2023 3 кв. | Нет | ТТИ-А; 30 | 150/5 | 2021 4 кв. | ОДПУ | Иркутск (ПбО) | АО "ИЭСК" - ЮЭС
409 | ПбО | г Иркутск, ул Депутатская, дом № 87/3 | МПИ ПУ истекает в 2025 г., МПИ ТТ истекает в 2024 г. | ПЭОО003062 от 09.04.2024 | Замена ПУ, поверка ТТ | 2025 | 3-фазные трансформаторного включения | ИИООЭ0016160 | 19.09.2018 | ООО УК "ФЛАГМАН" | 315705 | Жилой дом ОДН - ЭУ00038487 | Включено | 01.11.2020 | АО "БЭСК" | ЮЭС/Правобережный/Релейная/КЛ 6 кВ Релейная - яч.1 РП-57 Б/2985 | 0,4 КВольт | 149.21 |  | Включено с 01.11.2020 | Р | ЦЭ 6803В | 007467023000089 | Только под замену - класс точности хуже 0,5S | 2025 3 кв. | Нет | ТТИ-А; 40 | 200/5 | 2024 4 кв. | ОДПУ | Иркутск (ПбО) | АО "БЭСК"
410 | ПбО | г Иркутск, ул Дыбовского, дом № 8/10 | МПИ ПУ истекает в 2025 г., МПИ ТТ истекает в 2024 г. | ПЭОО003052 от 30.05.2024 | Замена ПУ, поверка ТТ | 2025 | 3-фазные трансформаторного включения | ИИООЭ0001641 | 26.08.2021 | ООО УКМ "НОВЫЙ ГОРОД" | 487783 | Жилой дом ОДПУ - ЭУ00384302 | Включено | 15.04.2011 |  | Филиал ОАО "ИЭСК" Южные Электрические Сети/Правобережный/Солнечная/ТП-3414 | 0,4 КВольт | 225.8 | ВРУ-0,4 кВ офис | Включено с 01.08.2021 | Р | ЦЭ 6803В | 007283029000045 бс3 офисы | Только под замену - класс точности хуже 0,5S | 2026 1 кв. | Нет | Т-0,66 УЗ ; 15 | 75/5 | 2025 1 кв. | ОДПУ | Иркутск (ПбО) | АО "ИЭСК" - ЮЭС
411 | ПбО | г Иркутск, ул Дыбовского, дом № 8/10 | МПИ ПУ истекает в 2025 г., МПИ ТТ истекает в 2024 г. | ПЭОО003052 от 30.05.2024 | Замена ПУ, поверка ТТ | 2025 | 3-фазные трансформаторного включения | ИИООЭ0001641 | 26.08.2021 | ООО УКМ "НОВЫЙ ГОРОД" | 487783 | Жилой дом ОДПУ - ЭУ00384302 | Включено | 15.04.2011 |  | Филиал ОАО "ИЭСК" Южные Электрические Сети/Правобережный/Солнечная/ТП-3414 | 0,4 КВольт | 225.8 | ВРУ-0,4кВ АВР | Включено с 01.08.2021 | Р | ЦЭ 6803В | 007283029000080 моп авр | Только под замену - класс точности хуже 0,5S | 2026 1 кв. | Нет | Т-0,66 УЗ; 30 | 150/5 | 2025 1 кв. | ОДПУ | Иркутск (ПбО) | АО "ИЭСК" - ЮЭС
412 | ПбО | г Иркутск, ул Дыбовского, дом № 8/10 | МПИ ПУ истекает в 2025 г., МПИ ТТ истекает в 2024 г. | ПЭОО003052 от 30.05.2024 | Замена ПУ, поверка ТТ | 2025 | 3-фазные трансформаторного включения | ИИООЭ0001641 | 26.08.2021 | ООО УКМ "НОВЫЙ ГОРОД" | 487783 | Жилой дом ОДПУ - ЭУ00384302 | Включено | 15.04.2011 |  | Филиал ОАО "ИЭСК" Южные Электрические Сети/Правобережный/Солнечная/ТП-3414 | 0,4 КВольт | 225.8 | ВРУ-0,4 кВ ж/д | Включено с 01.06.2011 | Р | ЦЭ 6803В | 007283029000193 ЖД | Только под замену - класс точности хуже 0,5S | 2026 1 кв. | Нет | Т-0,66 УЗ ; 20 | 100/5 | 2025 1 кв. | ОДПУ | Иркутск (ПбО) | АО "ИЭСК" - ЮЭС
413 | ПбО | г Иркутск, ул Дыбовского, дом № 8/7, 8/8 | МПИ ПУ истекает в 2025 г., МПИ ТТ истекает в 2025 г. | ПЭОО003052 от 30.05.2024 | Замена ПУ, поверка ТТ | 2025 | 3-фазные трансформаторного включения | ИИООЭ0001641 | 26.08.2021 | ООО УКМ "НОВЫЙ ГОРОД" | 487780 | Жилые дома ОДПУ - ЭУ00384299 | Включено | 15.04.2011 |  | Филиал ОАО "ИЭСК" Южные Электрические Сети/Правобережный/Солнечная/ТП-3414 | 0,4 КВольт | 343.4 | ВРУ-0,4 кВ ж/д | Включено с 01.06.2011 | Р | ЦЭ 6803В | 00728029000002 7,8 кварти | Только под замену - класс точности хуже 0,5S | 2026 1 кв. | Нет | Т-0,66 УЗ; 50 | 250/5 | 2025 2 кв. | ОДПУ | Иркутск (ПбО) | АО "ИЭСК" - ЮЭС
414 | ПбО | г Иркутск, ул Дыбовского, дом № 8/7, 8/8 | МПИ ПУ истекает в 2025 г., МПИ ТТ истекает в 2024 г. | ПЭОО003052 от 30.05.2024 | Замена ПУ, поверка ТТ | 2025 | 3-фазные трансформаторного включения | ИИООЭ0001641 | 26.08.2021 | ООО УКМ "НОВЫЙ ГОРОД" | 487780 | Жилые дома ОДПУ - ЭУ00384299 | Включено | 15.04.2011 |  | Филиал ОАО "ИЭСК" Южные Электрические Сети/Правобережный/Солнечная/ТП-3414 | 0,4 КВольт | 343.4 | ВРУ-0,4 кВ ж/д | Включено с 01.06.2011 | Р | ЦЭ 6803В | 0090820334000378 7,8кварт | Только под замену - класс точности хуже 0,5S | 2026 1 кв. | Нет | Т-0,66 УЗ; 30 | 150/5 | 2025 1 кв. | ОДПУ | Иркутск (ПбО) | АО "ИЭСК" - ЮЭС
415 | ПбО | г Иркутск, ул Дыбовского, дом № 8/5, 8/6 | МПИ ПУ истекает в 2025 г., МПИ ТТ истекает в 2024 г. | ПЭОО003052 от 30.05.2024 | Замена ПУ, поверка ТТ | 2025 | 3-фазные трансформаторного включения | ИИООЭ0001641 | 26.08.2021 | ООО УКМ "НОВЫЙ ГОРОД" | 487786 | Жилые дома ОДПУ - ЭУ00384305 | Включено | 15.04.2011 |  | Филиал ОАО "ИЭСК" Южные Электрические Сети/Правобережный/Солнечная/ТП-3414 | 0,4 КВольт | 395.4 | ВРУ-0,4 кВ ж/д | Включено с 01.06.2011 | Р | ЦЭ 6803В | 007283029000018 бс 12жд | Только под замену - класс точности хуже 0,5S | 2026 1 кв. | Нет | Т-0,66 УЗ ; 15 | 75/5 | 2025 1 кв. | ОДПУ | Иркутск (ПбО) | АО "ИЭСК" - ЮЭС
416 | ПбО | г Иркутск, ул Дыбовского, дом № 8/5, 8/6 | МПИ ПУ истекает в 2025 г., МПИ ТТ истекает в 2024 г. | ПЭОО003052 от 30.05.2024 | Замена ПУ, поверка ТТ | 2025 | 3-фазные трансформаторного включения | ИИООЭ0001641 | 26.08.2021 | ООО УКМ "НОВЫЙ ГОРОД" | 487786 | Жилые дома ОДПУ - ЭУ00384305 | Включено | 15.04.2011 |  | Филиал ОАО "ИЭСК" Южные Электрические Сети/Правобережный/Солнечная/ТП-3414 | 0,4 КВольт | 395.4 | ВРУ-0,4 кВ офис | Включено с 01.08.2021 | Р | ЦЭ 6803В | 007283029000162 офисы | Только под замену - класс точности хуже 0,5S | 2026 1 кв. | Нет | Т-0,66 УЗ; 50 | 250/5 | 2025 1 кв. | ОДПУ | Иркутск (ПбО) | АО "ИЭСК" - ЮЭС
417 | ПбО | г Иркутск, ул Дыбовского, дом № 8/5, 8/6 | МПИ ПУ истекает в 2025 г., МПИ ТТ истекает в 2024 г. | ПЭОО003052 от 30.05.2024 | Замена ПУ, поверка ТТ | 2025 | 3-фазные трансформаторного включения | ИИООЭ0001641 | 26.08.2021 | ООО УКМ "НОВЫЙ ГОРОД" | 487786 | Жилые дома ОДПУ - ЭУ00384305 | Включено | 15.04.2011 |  | Филиал ОАО "ИЭСК" Южные Электрические Сети/Правобережный/Солнечная/ТП-3414 | 0,4 КВольт | 395.4 | ВРУ-0,4 кВ ж/д | Включено с 01.06.2011 | Р | ЦЭ 6803В | 007283029000197 бс12 жд | Только под замену - класс точности хуже 0,5S | 2026 1 кв. | Нет | Т-0,66 УЗ ; 80 | 400/5 | 2025 1 кв. | ОДПУ | Иркутск (ПбО) | АО "ИЭСК" - ЮЭС
418 | ПбО | г Иркутск, ул Желябова, дом № 11 | Неисправность ПУ, МПИ ПУ истекает в 2024 г. | ПЭОО003046 от 21.05.2024 | Замена ПУ | 2025 | 3-фазные трансформаторного включения | ИИООЭ0000767 | 01.02.2017 | АО "ВОСТОЧНОЕ УПРАВЛЕНИЕ ЖИЛИЩНО-КОММУНАЛЬНЫМИ СИСТЕМАМИ" | 6241531 | жилой дом ОДН - ЭУ00331183 | Включено | 01.01.2017 |  | Филиал ОАО "ИЭСК" Южные Электрические Сети/Правобережный/Городская/яч.101 ТП-506/874 | 0,4 КВольт | 48 | ВУ - 0,4 кВ | Выключено с 01.01.2021 | Н | NP73L.3-5-2 | 03750742 | Пригоден для поверки | 2024 4 кв. | Нет | ТОП-0,66 ; 30 | 150/5 | 2033 3 кв. | ОДПУ | Иркутск (ПбО) | АО "ИЭСК" - ЮЭС
419 | ПбО | г Иркутск, ул Зверева, дом № 1, 1/1 | МПИ ПУ истёк, МПИ ТТ истёк | ПЭОО003052 от 30.05.2024 | Замена ПУ, поверка ТТ | 2025 | 3-фазные трансформаторного включения | ИИООЭ0001641 | 26.08.2021 | ООО УКМ "НОВЫЙ ГОРОД" | 491476 | Жилые дома ОДПУ - ЭУ00384160 | Включено | 16.01.2015 |  | ЮЖНЫЕ ЭЛЕКТРИЧЕСКИЕ СЕТИ/Правобережный/БАЙКАЛЬСКАЯ/яч.12 ТП-95 Б/95 Т-1,3 | 0,4 КВольт | 486 | ВРУ-0,4 кВ офисы | Включено с 01.01.2015 | Р | ЦЭ 6803ВМ М7 Р31 | 011068078003176 | Только под замену - класс точности хуже 0,5S | 2022 1 кв. | Нет | ТТЭ-30; 30 | 150/5 | 2021 3 кв. | ОДПУ | Иркутск (ПбО) | АО "ИЭСК" - ЮЭС
420 | ПбО | г Иркутск, ул Зверева, дом № 1, 1/1 | МПИ ПУ истёк, МПИ ТТ истёк | ПЭОО003052 от 30.05.2024 | Замена ПУ, поверка ТТ | 2025 | 3-фазные трансформаторного включения | ИИООЭ0001641 | 26.08.2021 | ООО УКМ "НОВЫЙ ГОРОД" | 491476 | Жилые дома ОДПУ - ЭУ00384160 | Включено | 16.01.2015 |  | ЮЖНЫЕ ЭЛЕКТРИЧЕСКИЕ СЕТИ/Правобережный/БАЙКАЛЬСКАЯ/яч.12 ТП-95 Б/95 Т-1,3 | 0,4 КВольт | 486 | ВРУ-0,4 кВ квартиры | Включено с 01.01.2015 | Р | ЦЭ 6803ВМ М7 Р31 | 011068078003196 | Только под замену - класс точности хуже 0,5S | 2022 1 кв. | Нет | ТТЭ-30; 40 | 200/5 | 2021 2 кв. | ОДПУ | Иркутск (ПбО) | АО "ИЭСК" - ЮЭС
421 | ПбО | г Иркутск, ул Зверева, дом № 1, 1/1 | МПИ ПУ истёк, МПИ ТТ истёк | ПЭОО003052 от 30.05.2024 | Замена ПУ, поверка ТТ | 2025 | 3-фазные трансформаторного включения | ИИООЭ0001641 | 26.08.2021 | ООО УКМ "НОВЫЙ ГОРОД" | 491476 | Жилые дома ОДПУ - ЭУ00384160 | Включено | 16.01.2015 |  | ЮЖНЫЕ ЭЛЕКТРИЧЕСКИЕ СЕТИ/Правобережный/БАЙКАЛЬСКАЯ/яч.12 ТП-95 Б/95 Т-1,3 | 0,4 КВольт | 486 | ВРУ-0,4 кВ АВР, ОПС | Включено с 01.01.2015 | Р | ЦЭ 6803ВМ М7 Р31 | 011068082005156 | Только под замену - класс точности хуже 0,5S | 2022 1 кв. | Нет | Т-0,66 ; 20 | 100/5 | 2022 1 кв. | ОДПУ | Иркутск (ПбО) | АО "ИЭСК" - ЮЭС
422 | ПбО | г Иркутск, ул Зверева, дом № 1, 1/1 | МПИ ПУ истёк, МПИ ТТ истёк | ПЭОО003052 от 30.05.2024 | Замена ПУ, поверка ТТ | 2025 | 3-фазные трансформаторного включения | ИИООЭ0001641 | 26.08.2021 | ООО УКМ "НОВЫЙ ГОРОД" | 491476 | Жилые дома ОДПУ - ЭУ00384160 | Включено | 16.01.2015 |  | ЮЖНЫЕ ЭЛЕКТРИЧЕСКИЕ СЕТИ/Правобережный/БАЙКАЛЬСКАЯ/яч.12 ТП-95 Б/95 Т-1,3 | 0,4 КВольт | 486 | ВРУ-0,4 кВ квартиры | Включено с 01.01.2015 | Р | ЦЭ 6803ВМ М7 Р31 | 011068082005284 | Только под замену - класс точности хуже 0,5S | 2022 1 кв. | Нет | ТТЭ-30; 40 | 200/5 | 2021 3 кв. | ОДПУ | Иркутск (ПбО) | АО "ИЭСК" - ЮЭС
423 | ПбО | г Иркутск, ул Зимняя, дом № 1/4 | Неисправность ПУ, МПИ ТТ истёк | ПЭОО003080 от 16.04.2024 | Замена ПУ, поверка ТТ | 2025 | 3-фазные трансформаторного включения | ИИООЭ0012398 | 21.02.2017 | БАРГУЗИН ООО УК | 314958 | Жилой дом ОДПУ - ЭУ00095161 | Включено | 01.04.2020 | АО "БЭСК" | Филиал ОАО "ИЭСК" Южные Электрические Сети/Правобережный/Рабочая/ВЛ 6 кВ Рабочая - яч.45 ТП-2836/283 | 0,4 КВольт | 250 | ВРУ4-0,4 кВ АВР-1 | Включено с 01.04.2020 | Н | ЦЭ 6803В М7 Р31 | 113275312 | Только под замену - класс точности хуже 0,5S | 2033 1 кв. | Нет | Т-0,66 М УЗ; 20 | 100/5 | 2024 3 кв. | ОДПУ | Иркутск (ПбО) | АО "БЭСК"
424 | ПбО | г Иркутск, ул Иркутской 30 Дивизии, дом № 4 | Неисправность ПУ, МПИ ПУ истёк | ПЭОО003047 от 17.04.2024 | Замена ПУ | 2025 | 3-фазные трансформаторного включения | ИИООЭ0004545 | 01.01.2017 | ЮЖНОЕ УПРАВЛЕНИЕ ЖКС ООО | 2683069 | Жилой дом ОДН - ЭУ00222666 | Включено | 01.10.2014 |  | ЮЖНЫЕ ЭЛЕКТРИЧЕСКИЕ СЕТИ/Правобережный/НАГОРНАЯ-6/Нагорная-ЦРП-403/936 | 0,4 КВольт | 128 |  | Выключено с 01.09.2019 | Н | NP73L.3-5-2 | 03753297 | Пригоден для поверки | 2023 2 кв. | Нет | ТОП-0,66 ; 40 | 200/5 | 2033 2 кв. | ОДПУ | Иркутск (ПбО) | АО "ИЭСК" - ЮЭС
425 | ПбО | г Иркутск, ул Карла Либкнехта, дом № 239 | Неисправность ПУ, МПИ ПУ истёк | № ПЭОО003106 от 27.06.2024 | Замена ПУ | 2025 | 3-фазные трансформаторного включения | ИИООЭ0003142 | 21.11.2022 | ХК КОМСИСТЕМЫ ООО | 482210 | Жилой дом ОДН - ЭУ00110712 | Включено | 01.08.2015 |  | ЮЖНЫЕ ЭЛЕКТРИЧЕСКИЕ СЕТИ/Правобережный/ЦИМЛЯНСКАЯ/Цимлянская ТП-778/009832 | 0,4 КВольт |  | ВУ-0,4 кВ | Включено с 01.07.2021 | Н | NP73L.3-5-2 | 03753077 | Пригоден для поверки | 2023 2 кв. | Нет | ТШП-0,66 ; 80 | 400/5 | 2033 1 кв. | ОДПУ | Иркутск (ПбО) | АО "ИЭСК" - ЮЭС
426 | ПбО | г Иркутск, ул Карла Либкнехта, дом № 195 (1,2) | Неисправность ПУ, МПИ ПУ истекает в 2025 г., МПИ ТТ истёк | ПЭОО003047 от 17.04.2024 | Замена ПУ, поверка ТТ | 2025 | 3-фазные трансформаторного включения | ИИООЭ0004545 | 01.01.2017 | ЮЖНОЕ УПРАВЛЕНИЕ ЖКС ООО | 5179754 | Жилой дом ОДН - ЭУ00222825 | Включено | 01.11.2014 |  | Филиал ОАО "ИЭСК" Южные Электрические Сети/Правобережный/Партизанская/яч.19 ТП-1052/1052 | 0,4 КВольт | 210 |  | Включено с 01.01.2017 | Н | NP73L.3-14-1 | 04307788 | Пригоден для поверки | 2026 1 кв. | Нет | Т-0,66 ; 80 | 400/5 | 2024 2 кв. | ОДПУ | Иркутск (ПбО) | АО "ИЭСК" - ЮЭС
427 | ПбО | г Иркутск, ул Киренская, дом № 55/2 | МПИ ПУ истекает в 2025 г., МПИ ТТ истёк | ПЭОО003098 от 29.03.2024 | Замена ПУ, поверка ТТ | 2025 | 3-фазные трансформаторного включения | ИИООЭ0013157 | 01.04.2015 | УСПЕНСКИЙ ООО УК | 311782 | Автостоянка, наружное освещение - ЭУ00039373 | Включено | 01.12.2016 |  | Филиал ОАО "ИЭСК" Южные Электрические Сети/Правобережный/Знаменская-2/яч.10 ТП-3802/5748 | 0,4 КВольт | 456.3 | РУ-0,4кВ | Включено с 01.12.2016 | Р | СТЭ-561/П5-1-4М-К4 | 404171 | Только под замену - класс точности хуже 0,5S | 2025 2 кв. | Нет | Т-0,66 УЗ ; 20 | 100/5 | 2019 2 кв. | ОДПУ | Иркутск (ПбО) | АО "ИЭСК" - ЮЭС
428 | ПбО | г Иркутск, ул Красноармейская, дом № 18 | Неисправность ПУ, МПИ ПУ истекает в 2024 г. | ПЭОО003046 от 21.05.2024 | Замена ПУ | 2025 | 3-фазные трансформаторного включения | ИИООЭ0000767 | 01.02.2017 | АО "ВОСТОЧНОЕ УПРАВЛЕНИЕ ЖИЛИЩНО-КОММУНАЛЬНЫМИ СИСТЕМАМИ" | 689737 | жилой дом ОДН - ЭУ00331171 | Включено | 01.01.2017 |  | ЮЖНЫЕ ЭЛЕКТРИЧЕСКИЕ СЕТИ/Правобережный/ОКТЯБРЬСКАЯ/Октябр. РП-1А/900012 | 0,4 КВольт | 88.4 |  | Включено с 01.04.2018 | Н | NP73L.3-5-2 | 03474229 | Пригоден для поверки | 2025 1 кв. | Нет | ТОП-0,66 ; 20 | 100/5 | 2033 2 кв. | ОДПУ | Иркутск (ПбО) | АО "ИЭСК" - ЮЭС
429 | ПбО | г Иркутск, ул Красноказачья, дом № 76 | Неисправность ПУ, МПИ ТТ истёк | ПЭОО003052 от 30.05.2024 | Замена ПУ, поверка ТТ | 2025 | 3-фазные трансформаторного включения | ИИООЭ0001641 | 26.08.2021 | ООО УКМ "НОВЫЙ ГОРОД" | 492237 | Жилой дом ОДПУ - ЭУ00384275 | Включено | 20.07.2015 |  | Филиал ОАО "ИЭСК" Южные Электрические Сети/Правобережный/Байкальская/яч.12 ТП-95 "Б"/95 | 0,4 КВольт | 368.9 | ВРУ-0,4 кВ офисы | Включено с 01.08.2021 | Н | Меркурий 230 AR-03 | 21180653, | Пригоден для поверки | 2030 3 кв. | Нет | ТОП-0,66 ; 20 | 100/5 | 2020 1 кв. | ОДПУ | Иркутск (ПбО) | АО "ИЭСК" - ЮЭС
430 | ПбО | г Иркутск, ул Красноказачья, дом № 68 | Неисправность ПУ, МПИ ПУ истёк | ПЭОО003047 от 17.04.2024 | Замена ПУ | 2025 | 3-фазные трансформаторного включения | ИИООЭ0004545 | 01.01.2017 | ЮЖНОЕ УПРАВЛЕНИЕ ЖКС ООО | 6068296 | Жилой дом ОДН - ЭУ00222754 | Включено | 01.01.2015 |  | ЮЖНЫЕ ЭЛЕКТРИЧЕСКИЕ СЕТИ/Правобережный/ПАРТИЗАНСКАЯ/яч.5 потр; Аэропорт А/008662/008662/ул..Краснока | 0,4 КВольт | 55.2 | ВУ-0,4 кВ | Включено с 01.01.2017 | Н | NP73L.3-5-2 | 03471417 | Пригоден для поверки | 2023 2 кв. | Нет | ТОП-0,66 ; 30 | 150/5 | 2033 1 кв. | ОДПУ | Иркутск (ПбО) | АО "ИЭСК" - ЮЭС
431 | ПбО | г Иркутск, ул Култукская, дом № 99/19 | Неисправность ПУ, МПИ ТТ истекает в 2026 г. | ПЭОО003079 от 04.04.2024 | Замена ПУ, поверка ТТ | 2025 | 3-фазные трансформаторного включения | ИИООЭ0000727 | 01.01.2017 | ООО УК "АВИАТОР СИБИРЬ" | 496811 | ОДПУ жилого дома - ЭУ00126299 | Включено | 29.08.2019 |  | ЮЭС/Правобережный/Восточная/КВЛ 10 кВ Восточная - яч.29 РТП-50 А/5561/1 | 10 кВ | 500 | ВРУ-0,4 кВ в подъезде | Включено с 01.09.2019 | Н | ЦЭ 6803В | 011068139071688 | Только под замену - класс точности хуже 0,5S | 2035 2 кв. | Нет | Т-0,66 ; 120 | 600/5 | 2027 1 кв. | ОДПУ | Иркутск (ПбО) | АО "ИЭСК" - ЮЭС
432 | ПбО | г Иркутск, ул Ленина, дом № 25 | Неисправность ПУ, МПИ ПУ истёк | ПЭОО003046 от 21.05.2024 | Замена ПУ | 2025 | 3-фазные трансформаторного включения | ИИООЭ0000767 | 01.02.2017 | АО "ВОСТОЧНОЕ УПРАВЛЕНИЕ ЖИЛИЩНО-КОММУНАЛЬНЫМИ СИСТЕМАМИ" | 6289959 | жилой дом ОДН - ЭУ00331163 | Включено | 01.01.2017 |  | ЮЖНЫЕ ЭЛЕКТРИЧЕСКИЕ СЕТИ/Правобережный/ОКТЯБРЬСКАЯ/Октябр. РП-1А/900012 | 0,4 КВольт | 100 |  | Включено с 01.01.2017 | Н | NP73L.3-5-2 | 03474339 | Пригоден для поверки | 2023 2 кв. | Нет | ТОП-0,66 ; 30 | 150/5 | 2033 2 кв. | ОДПУ | Иркутск (ПбО) | АО "ИЭСК" - ЮЭС
433 | ПбО | г Иркутск, ул Ленина, дом № 25 | Неисправность ПУ, МПИ ПУ истёк | ПЭОО003046 от 21.05.2024 | Замена ПУ | 2025 | 3-фазные трансформаторного включения | ИИООЭ0000767 | 01.02.2017 | АО "ВОСТОЧНОЕ УПРАВЛЕНИЕ ЖИЛИЩНО-КОММУНАЛЬНЫМИ СИСТЕМАМИ" | 6289959 | жилой дом ОДН - ЭУ00331163 | Включено | 01.01.2017 |  | ЮЖНЫЕ ЭЛЕКТРИЧЕСКИЕ СЕТИ/Правобережный/ОКТЯБРЬСКАЯ/Октябр. РП-1А/900012 | 0,4 КВольт | 100 |  | Включено с 01.01.2017 | Н | NP73L.3-5-2 | 03474421 | Пригоден для поверки | 2023 2 кв. | Нет | ТОП-0,66 ; 20 | 100/5 | 2033 2 кв. | ОДПУ | Иркутск (ПбО) | АО "ИЭСК" - ЮЭС
434 | ПбО | г Иркутск, ул Ленина, дом № 40 | Неисправность ПУ, МПИ ПУ истекает в 2027 г. | ПЭОО003046 от 21.05.2024 | Замена ПУ | 2025 | 3-фазные трансформаторного включения | ИИООЭ0000767 | 01.02.2017 | АО "ВОСТОЧНОЕ УПРАВЛЕНИЕ ЖИЛИЩНО-КОММУНАЛЬНЫМИ СИСТЕМАМИ" | 633024 | жилой дом ОДН - ЭУ00331181 | Включено | 01.01.2017 |  | ЮЖНЫЕ ЭЛЕКТРИЧЕСКИЕ СЕТИ/Правобережный/ОКТЯБРЬСКАЯ/Октябр. РП-23 Б/512/005121 | 0,4 КВольт | 93.5 | РЩ-0,4 кВ | Включено с 01.12.2017 | Н | NP542.24T-1P5RLnI | 01307968 | Пригоден для поверки | 2027 2 кв. | Нет | ТОП - 0,66 УЗ; 40 | 200/5 | 2033 2 кв. | ОДПУ | Иркутск (ПбО) | АО "ИЭСК" - ЮЭС
435 | ПбО | г Иркутск, ул Лыткина, дом № 56 | Неисправность ПУ | ПЭОО003047 от 17.04.2024 | Замена ПУ | 2025 | 3-фазные трансформаторного включения | ИИООЭ0004545 | 01.01.2017 | ЮЖНОЕ УПРАВЛЕНИЕ ЖКС ООО | 6278330 | Жилой дом ОДН - ЭУ00222631 | Включено | 01.01.2015 |  | ЮЖНЫЕ ЭЛЕКТРИЧЕСКИЕ СЕТИ/Правобережный/ЦЕНТРАЛЬНАЯ-6/Центральная-РП-13Б/003602 | 0,4 КВольт |  | ВУ-0,4 кВ, фасад жилого дома | Выключено с 01.06.2021 | Н | РИМ 489,02 | 366688 | Только под замену - класс точности хуже 0,5S | 2033 1 кв. | Нет | ТОП-0,66 ; 60 | 300/5 | 2033 2 кв. | ОДПУ | Иркутск (ПбО) | АО "ИЭСК" - ЮЭС
436 | ПбО | г Иркутск, ул Лыткина, дом № 31, пом МКД | МПИ ПУ истекает в 2025 г., МПИ ТТ истекает в 2024 г. | ПЭОО003096 от 22.03.2024 | Замена ПУ, поверка ТТ | 2025 | 3-фазные трансформаторного включения | ПЭООЭ0022350 | 01.04.2023 | СЕРВИС-ЛЮКС ООО УК | 484824 | Жилой дом ОДН - ЭУ01007346 | Включено | 01.04.2023 |  | ЮЭС/Правобережный/Цимлянская/КЛ 6 кВ Цимлянская - яч.32 ТП-2973, ТП-1216/1216 | 10 кВ | 310 | ВРУ-0,4 кВ офисы | Включено с 01.05.2023 | Р | ЦЭ 6803В | 008969019000355 | Только под замену - класс точности хуже 0,5S | 2025 2 кв. | Нет | Т-0,66 ; 80 | 400/5 | 2025 1 кв. | ОДПУ | Иркутск (ПбО) | АО "ИЭСК" - ЮЭС
437 | ПбО | г Иркутск, ул Лыткина, дом № 31, пом МКД | МПИ ПУ истёк, МПИ ТТ истекает в 2024 г. | ПЭОО003096 от 22.03.2024 | Замена ПУ, поверка ТТ | 2025 | 3-фазные трансформаторного включения | ПЭООЭ0022350 | 01.04.2023 | СЕРВИС-ЛЮКС ООО УК | 484824 | Жилой дом ОДН - ЭУ01007346 | Включено | 01.04.2023 |  | ЮЭС/Правобережный/Цимлянская/КЛ 6 кВ Цимлянская - яч.32 ТП-2973, ТП-1216/1216 | 10 кВ | 310 | ВРУ-0,4 кВ жилые помещения | Включено с 01.05.2023 | Р | ЦЭ 6803В | 0851580603371555 | Только под замену - класс точности хуже 0,5S | 2024 2 кв. | Нет | Т-0,66 ; 80 | 400/5 | 2025 1 кв. | ОДПУ | Иркутск (ПбО) | АО "ИЭСК" - ЮЭС
438 | ПбО | г Иркутск, пр-кт Маршала Жукова, дом № 15/5 | МПИ ПУ истекает в 2024 г., МПИ ТТ истёк | ПЭОО003093 от 13.03.2024 | Замена ПУ, поверка ТТ | 2025 | 3-фазные трансформаторного включения | ИИООЭ0001101 | 01.07.2017 | ООО "СПЕКТР" | 484373 | Жилой дом ОДПУ - ЭУ00358953 | Включено | 01.10.2008 | АО "БЭСК" | ЮЭС/Правобережный/Байкальская/КЛ 10 кВ Байкальская - яч.405 РП-43/2109 | 0,4 КВольт |  | ВРУ-0,4 кВ ж/д | Включено с 01.11.2008 | Р | ЦЭ 6803В | 0728380501169940 | Только под замену - класс точности хуже 0,5S | 2024 4 кв. | Нет | ТТИ-А; 10 | 100/5 | 2019 3 кв. | ОДПУ | Иркутск (ПбО) | АО "БЭСК"
439 | ПбО | г Иркутск, пр-кт Маршала Жукова, дом № 15/5 | МПИ ПУ истекает в 2024 г., МПИ ТТ истёк | ПЭОО003093 от 13.03.2024 | Замена ПУ, поверка ТТ | 2025 | 3-фазные трансформаторного включения | ИИООЭ0001101 | 01.07.2017 | ООО "СПЕКТР" | 484373 | Жилой дом ОДПУ - ЭУ00358953 | Включено | 01.10.2008 | АО "БЭСК" | ЮЭС/Правобережный/Байкальская/КЛ 10 кВ Байкальская - яч.405 РП-43/2109 | 0,4 КВольт |  | ВРУ-0,4 кВ ж/д | Включено с 01.11.2008 | Р | ЦЭ 6803В | 0728380601181828 | Только под замену - класс точности хуже 0,5S | 2024 4 кв. | Нет | ТТИ-А; 30 | 150/5 | 2019 3 кв. | ОДПУ | Иркутск (ПбО) | АО "БЭСК"
440 | ПбО | г Иркутск, пр-кт Маршала Жукова, дом № 11/4 | МПИ ПУ истёк, МПИ ТТ истёк | ПЭОО003093 от 13.03.2024 | Замена ПУ, поверка ТТ | 2025 | 3-фазные трансформаторного включения | ИИООЭ0001101 | 01.07.2017 | ООО "СПЕКТР" | 307779 | Жилой дом ОДПУ - ЭУ00358958 | Включено | 01.05.2011 | АО "БЭСК" | ЮЖНЫЕ ЭЛЕКТРИЧЕСКИЕ СЕТИ/Правобережный/ПРИМОРСКАЯ/яч.3 ТП-2387 | 10 кВ | 141 | ВРУ-0,4 кВ ж/д | Включено с 01.02.2018 | Р | СТЭ-561 | 947836 | Только под замену - класс точности хуже 0,5S | 2023 1 кв. | Нет | ТТИ-А; 20 | 100/5 | 2020 4 кв. | ОДПУ | Иркутск (ПбО) | АО "БЭСК"
441 | ПбО | г Иркутск, пр-кт Маршала Жукова, дом № 4/3, 4/4, 4/5 | Неисправность ПУ, МПИ ПУ истекает в 2027 г., МПИ ТТ истекает в 2024 г. | ПЭОО003093 от 13.03.2024 | Замена ПУ, поверка ТТ | 2025 | 3-фазные трансформаторного включения | ИИООЭ0001101 | 01.07.2017 | ООО "СПЕКТР" | 490136 | Жилой дом ОДПУ с нежилыми - ЭУ00358936 | Включено | 01.11.2013 | АО "БЭСК" | ЮЖНЫЕ ЭЛЕКТРИЧЕСКИЕ СЕТИ/Правобережный/ПРИМОРСКАЯ/Приморская-РП-30 Б/3616 | 10 кВ | 350 | РЩ-0,4кВ (жилье) ж/д 4А, б/с 5 | Включено с 01.12.2013 | Н | ЦЭ 6803ВМ | 009082052001502. | Только под замену - класс точности хуже 0,5S | 2028 1 кв. | Нет | ТТИ-А; 30 | 150/5 | 2024 4 кв. | ОДПУ | Иркутск (ПбО) | АО "БЭСК"
442 | ПбО | г Иркутск, пр-кт Маршала Жукова, дом № 4/3, 4/4, 4/5 | Неисправность ПУ, МПИ ПУ истекает в 2028 г., МПИ ТТ истекает в 2024 г. | ПЭОО003093 от 13.03.2024 | Замена ПУ, поверка ТТ | 2025 | 3-фазные трансформаторного включения | ИИООЭ0001101 | 01.07.2017 | ООО "СПЕКТР" | 490136 | Жилой дом ОДПУ с нежилыми - ЭУ00358936 | Включено | 01.11.2013 | АО "БЭСК" | ЮЖНЫЕ ЭЛЕКТРИЧЕСКИЕ СЕТИ/Правобережный/ПРИМОРСКАЯ/Приморская-РП-30 Б/3616 | 10 кВ | 350 | РЩ-0,4кВ (жилье) ж/д 4А, б/с 3 | Включено с 01.12.2013 | Н | ЦЭ 6803ВМ | 009082052001508 | Только под замену - класс точности хуже 0,5S | 2029 1 кв. | Нет | ТТЭ-А; 25 | 125/5 | 2024 4 кв. | ОДПУ | Иркутск (ПбО) | АО "БЭСК"
443 | ПбО | г Иркутск, пр-кт Маршала Жукова, дом № 15/3 | МПИ ПУ истёк, МПИ ТТ истекает в 2026 г. | ПЭОО003093 от 13.03.2024 | Замена ПУ, поверка ТТ | 2025 | 3-фазные трансформаторного включения | ИИООЭ0001101 | 01.07.2017 | ООО "СПЕКТР" | 484371 | Жилой дом ОДПУ с нежилыми - ЭУ00358951 | Включено | 01.10.2008 | АО "БЭСК" | ЮЭС/Правобережный/Байкальская/КЛ 10 кВ Байкальская - яч.405 РП-43/2109 | 0,4 КВольт |  | ВРУ-0,4 кВ ж/д | Включено с 01.11.2008 | Р | ЦЭ 6803В | 0728380509979571 | Только под замену - класс точности хуже 0,5S | 2024 1 кв. | Нет | Т-0,66 УЗ ; 20 | 100/5 | 2026 4 кв. | ОДПУ | Иркутск (ПбО) | АО "БЭСК"
444 | ПбО | г Иркутск, пр-кт Маршала Жукова, дом № 15/3 | МПИ ПУ истёк, МПИ ТТ истекает в 2026 г. | ПЭОО003093 от 13.03.2024 | Замена ПУ, поверка ТТ | 2025 | 3-фазные трансформаторного включения | ИИООЭ0001101 | 01.07.2017 | ООО "СПЕКТР" | 484371 | Жилой дом ОДПУ с нежилыми - ЭУ00358951 | Включено | 01.10.2008 | АО "БЭСК" | ЮЭС/Правобережный/Байкальская/КЛ 10 кВ Байкальская - яч.405 РП-43/2109 | 0,4 КВольт |  | ВРУ-0,4 кВ ж/д | Включено с 01.11.2008 | Р | ЦЭ 6803В | 0728380600129585 | Только под замену - класс точности хуже 0,5S | 2024 1 кв. | Нет | Т-0,66 УЗ; 40 | 200/5 | 2026 4 кв. | ОДПУ | Иркутск (ПбО) | АО "БЭСК"
445 | ПбО | г Иркутск, пр-кт Маршала Жукова, дом № 15/4 | МПИ ПУ истёк, МПИ ТТ истёк | ПЭОО003093 от 13.03.2024 | Замена ПУ, поверка ТТ | 2025 | 3-фазные трансформаторного включения | ИИООЭ0001101 | 01.07.2017 | ООО "СПЕКТР" | 484372 | Жилой дом ОДПУ с нежилыми - ЭУ00358952 | Включено | 01.10.2008 | АО "БЭСК" | ЮЭС/Правобережный/Байкальская/КЛ 10 кВ Байкальская - яч.405 РП-43/2109 | 0,4 КВольт |  | ВРУ-0,4 кВ ж/д | Включено с 01.11.2008 | Р | ЦЭ 6803В | 0728380600124160 | Только под замену - класс точности хуже 0,5S | 2024 1 кв. | Нет | ТТИ-А; 40 | 200/5 | 2019 3 кв. | ОДПУ | Иркутск (ПбО) | АО "БЭСК"
446 | ПбО | г Иркутск, пр-кт Маршала Жукова, дом № 15/4 | МПИ ПУ истёк, МПИ ТТ истёк | ПЭОО003093 от 13.03.2024 | Замена ПУ, поверка ТТ | 2025 | 3-фазные трансформаторного включения | ИИООЭ0001101 | 01.07.2017 | ООО "СПЕКТР" | 484372 | Жилой дом ОДПУ с нежилыми - ЭУ00358952 | Включено | 01.10.2008 | АО "БЭСК" | ЮЭС/Правобережный/Байкальская/КЛ 10 кВ Байкальская - яч.405 РП-43/2109 | 0,4 КВольт |  |  | Включено с 01.11.2008 | Р | ЦЭ 6803В | 0728380600131960 | Только под замену - класс точности хуже 0,5S | 2024 1 кв. | Нет | ТТИ-А; 20 | 100/5 | 2019 3 кв. | ОДПУ | Иркутск (ПбО) | АО "БЭСК"
447 | ПбО | г Иркутск, пр-кт Маршала Жукова, дом № 15/4 | МПИ ПУ истёк, МПИ ТТ истёк | ПЭОО003093 от 13.03.2024 | Замена ПУ, поверка ТТ | 2025 | 3-фазные трансформаторного включения | ИИООЭ0001101 | 01.07.2017 | ООО "СПЕКТР" | 484372 | Жилой дом ОДПУ с нежилыми - ЭУ00358952 | Включено | 01.10.2008 | АО "БЭСК" | ЮЭС/Правобережный/Байкальская/КЛ 10 кВ Байкальская - яч.405 РП-43/2109 | 0,4 КВольт |  | ВРУ-0,4 кВ ж/д | Включено с 01.11.2008 | Р | ЦЭ 6803В | 0865680800503223 | Только под замену - класс точности хуже 0,5S | 2024 1 кв. | Нет | ТТИ-А; 40 | 200/5 | 2019 3 кв. | ОДПУ | Иркутск (ПбО) | АО "БЭСК"
448 | ПбО | г Иркутск, пр-кт Маршала Жукова, дом № 4/1, 4/2 | Неисправность ПУ, МПИ ПУ истекает в 2028 г., МПИ ТТ истекает в 2024 г. | ПЭОО003071 от 28.05.2024 | Замена ПУ, поверка ТТ | 2025 | 3-фазные трансформаторного включения | ИИООЭ0016668 | 03.06.2022 | ООО УК "СИБИРИАДА" | 489313 | Жилые дома ОДН - ЭУ00036277 | Включено | 01.02.2018 | АО "БЭСК" | ЮЭС/Правобережный/Байкальская/КЛ 10 кВ Байкальская-яч.303 РП-30А/3616/1 | 0,4 КВольт | 300 | РЩ-0,4кВ (жилье) | Включено с 01.02.2018 | Н | ЦЭ 6803ВМ | 009082047005230 | Только под замену - класс точности хуже 0,5S | 2029 1 кв. | Нет | ТТИ-А; 30 | 150/5 | 2024 4 кв. | ОДПУ | Иркутск (ПбО) | АО "БЭСК"
449 | ПбО | г Иркутск, ул Мельничная, дом № 2/2 | Неисправность ПУ, МПИ ПУ истекает в 2026 г., МПИ ТТ истекает в 2026 г. | ПЭОО003053 от 23.05.2024 | Замена ПУ, поверка ТТ | 2025 | 3-фазные трансформаторного включения | ИИООЭ0004595 | 01.11.2018 | ДОМСЕРВИС ООО | 496138 | Жилой дом ОДН - ЭУ00295298 | Включено | 01.12.2018 | АО "БЭСК" | ЮЭС/Правобережный/Знаменская-2/КВЛ 10 кВ Знаменская-2 - яч.307 ТП-177п/177 | 0,4 КВольт |  | ВРУ-0,4 кВ ввод-3 | Выключено с 01.12.2018 | Н | ЦЭ 6803ВМ | 009072038003773 | Только под замену - класс точности хуже 0,5S | 2027 1 кв. | Нет | Т-0,66; 30 | 150/5 | 2026 4 кв. | ОДПУ | Иркутск (ПбО) | АО "БЭСК"
450 | ПбО | г Иркутск, ул Мельничная, дом № 2/2 | Неисправность ПУ, МПИ ПУ истекает в 2026 г., МПИ ТТ истёк | ПЭОО003053 от 23.05.2024 | Замена ПУ, поверка ТТ | 2025 | 3-фазные трансформаторного включения | ИИООЭ0004595 | 01.11.2018 | ДОМСЕРВИС ООО | 496138 | Жилой дом ОДН - ЭУ00295298 | Включено | 01.12.2018 | АО "БЭСК" | ЮЭС/Правобережный/Знаменская-2/КВЛ 10 кВ Знаменская-2 - яч.307 ТП-177п/177 | 0,4 КВольт |  | ВРУ-0,4 кВ ввод-2 | Выключено с 01.12.2018 | Н | ЦЭ 6803ВМ | 009072038003776 | Только под замену - класс точности хуже 0,5S | 2027 1 кв. | Нет | Т-0,66 ; 80 | 400/5 | 2014 1 кв. | ОДПУ | Иркутск (ПбО) | АО "БЭСК"
451 | ПбО | г Иркутск, ул Мельничная, дом № 2/2 | Неисправность ПУ, МПИ ПУ истекает в 2026 г., МПИ ТТ истёк | ПЭОО003053 от 23.05.2024 | Замена ПУ, поверка ТТ | 2025 | 3-фазные трансформаторного включения | ИИООЭ0004595 | 01.11.2018 | ДОМСЕРВИС ООО | 496138 | Жилой дом ОДН - ЭУ00295298 | Включено | 01.12.2018 | АО "БЭСК" | ЮЭС/Правобережный/Знаменская-2/КВЛ 10 кВ Знаменская-2 - яч.307 ТП-177п/177 | 0,4 КВольт |  | ВРУ-0,4 кВ ввод-1 | Выключено с 01.12.2018 | Н | ЦЭ 6803ВМ | 009072038004004 | Только под замену - класс точности хуже 0,5S | 2027 1 кв. | Нет | Т-0,66 ; 80 | 400/5 | 2014 1 кв. | ОДПУ | Иркутск (ПбО) | АО "БЭСК"
452 | ПбО | г Иркутск, ул Мельничная, дом № 2/3 | Неисправность ПУ, МПИ ПУ истекает в 2027 г., МПИ ТТ истёк | ПЭОО003053 от 23.05.2024 | Замена ПУ, поверка ТТ | 2025 | 3-фазные трансформаторного включения | ИИООЭ0004595 | 01.11.2018 | ДОМСЕРВИС ООО | 496314 | Жилой дом ОДН - ЭУ00295300 | Включено | 01.02.2019 | АО "БЭСК" | ЮЭС/Правобережный/Знаменская-2/КВЛ 10 кВ Знаменская-2 - яч.307 ТП-177п/177 | 0,4 КВольт |  | ВРУ-0,4 кВ жилого дома | Выключено с 01.03.2019 | Н | ЦЭ 6803ВШ | 009072038003695 | Только под замену - класс точности хуже 0,5S | 2027 2 кв. | Нет | Т-0,66 ; 80 | 400/5 | 2015 2 кв. | ОДПУ | Иркутск (ПбО) | АО "БЭСК"
453 | ПбО | г Иркутск, ул Мельничная, дом № 2/3 | Неисправность ПУ, МПИ ПУ истекает в 2027 г., МПИ ТТ истёк | ПЭОО003053 от 23.05.2024 | Замена ПУ, поверка ТТ | 2025 | 3-фазные трансформаторного включения | ИИООЭ0004595 | 01.11.2018 | ДОМСЕРВИС ООО | 496314 | Жилой дом ОДН - ЭУ00295300 | Включено | 01.02.2019 | АО "БЭСК" | ЮЭС/Правобережный/Знаменская-2/КВЛ 10 кВ Знаменская-2 - яч.307 ТП-177п/177 | 0,4 КВольт |  | ВРУ-0,4 кВ жилого дома | Выключено с 01.03.2019 | Н | ЦЭ 6803ВШ | 009072038004029 | Только под замену - класс точности хуже 0,5S | 2027 2 кв. | Нет | Т-0,66 ; 80 | 400/5 | 2015 2 кв. | ОДПУ | Иркутск (ПбО) | АО "БЭСК"
454 | ПбО | г Иркутск, ул Мельничная, дом № 2/3 | Неисправность ПУ, МПИ ПУ истекает в 2027 г., МПИ ТТ истёк | ПЭОО003053 от 23.05.2024 | Замена ПУ, поверка ТТ | 2025 | 3-фазные трансформаторного включения | ИИООЭ0004595 | 01.11.2018 | ДОМСЕРВИС ООО | 496314 | Жилой дом ОДН - ЭУ00295300 | Включено | 01.02.2019 | АО "БЭСК" | ЮЭС/Правобережный/Знаменская-2/КВЛ 10 кВ Знаменская-2 - яч.307 ТП-177п/177 | 0,4 КВольт |  | ВРУ-0,4 кВ жилого дома | Выключено с 01.03.2019 | Н | ЦЭ 6803ВШ | 009072038004035 | Только под замену - класс точности хуже 0,5S | 2027 2 кв. | Нет | Т-0,66; 30 | 150/5 | 2015 2 кв. | ОДПУ | Иркутск (ПбО) | АО "БЭСК"
455 | ПбО | г Иркутск, ул Нижняя Набережная, дом № 12 Б | МПИ ПУ истёк, МПИ ТТ истёк | ПЭОО003046 от 21.05.2024 | Замена ПУ, поверка ТТ | 2025 | 3-фазные трансформаторного включения | ИИООЭ0000767 | 01.02.2017 | АО "ВОСТОЧНОЕ УПРАВЛЕНИЕ ЖИЛИЩНО-КОММУНАЛЬНЫМИ СИСТЕМАМИ" | 501036 | Жилой дом ОДН - ЭУ01012853 | Включено | 01.09.2023 |  | ЮЖНЫЕ ЭЛЕКТРИЧЕСКИЕ СЕТИ/Правобережный/РК"КИРОВСКАЯ"/РКК-ТП7,РП4/008041 | 0,4 КВольт |  | ВРУ-0,4 кВ | Включено с 01.09.2023 | Р | ЦЭ 6803В | 0851580300087728 | Только под замену - класс точности хуже 0,5S | 2024 2 кв. | Нет | ТТИ-30; 40 | 200/5 | 2019 3 кв. | ОДПУ | Иркутск (ПбО) | АО "ИЭСК" - ЮЭС
456 | ПбО | г Иркутск, ул Партизанская, дом № 45 | Неисправность ПУ, МПИ ПУ истекает в 2027 г., МПИ ТТ истекает в 2024 г. | ПЭОО003052 от 30.05.2024 | Замена ПУ, поверка ТТ | 2025 | 3-фазные трансформаторного включения | ИИООЭ0001641 | 26.08.2021 | ООО УКМ "НОВЫЙ ГОРОД" | 308144 | Жилой дом ОДПУ - ЭУ00384242 | Включено | 01.01.2014 |  | ЮЖНЫЕ ЭЛЕКТРИЧЕСКИЕ СЕТИ/Правобережный/ЦЕНТРАЛЬНАЯ-10/РП-46А/2402 Т1 | 0,4 КВольт | 132 | ВРУ-0,4 кВ ж/д | Включено с 01.01.2014 | Н | ЦЭ 6803В | 009082048003250 П,45 б11ж | Только под замену - класс точности хуже 0,5S | 2027 2 кв. | Нет | Т-0,66 ; 20 | 100/5 | 2025 1 кв. | ОДПУ | Иркутск (ПбО) | АО "ИЭСК" - ЮЭС
457 | ПбО | г Иркутск, ул Подаптечная, дом № 12 | Неисправность ПУ, МПИ ПУ истекает в 2027 г. | ПЭОО003046 от 21.05.2024 | Замена ПУ | 2025 | 3-фазные трансформаторного включения | ИИООЭ0000767 | 01.02.2017 | АО "ВОСТОЧНОЕ УПРАВЛЕНИЕ ЖИЛИЩНО-КОММУНАЛЬНЫМИ СИСТЕМАМИ" | 130693 | Жилой дом ОДН на ОДПУ - ЭУ00331410 | Включено | 01.02.2009 |  |  |  | 131 |  | Включено с 01.10.2021 | Н | NP73E.3-6-2 | 04605601 | Пригоден для поверки | 2027 3 кв. | Нет | ТОП-0,66 ; 40 | 200/5 | 2033 3 кв. | ОДПУ | Иркутск (ПбО) | АО "ИЭСК" - ЮЭС
458 | ПбО | г Иркутск, б-р Постышева, дом № 18 | Неисправность ПУ, МПИ ПУ истекает в 2027 г. | ПЭОО003047 от 17.04.2024 | Замена ПУ | 2025 | 3-фазные трансформаторного включения | ИИООЭ0004545 | 01.01.2017 | ЮЖНОЕ УПРАВЛЕНИЕ ЖКС ООО | 4660131 | Жилой дом ОДН - ЭУ00222705 | Включено | 01.10.2014 |  | ЮЖНЫЕ ЭЛЕКТРИЧЕСКИЕ СЕТИ/Правобережный/Летняя/14/Яхимович ТП-160 кВА | 0,4 КВольт | 180 |  | Выключено с 01.11.2004 | Н | NP73E.3-6-2 | 04605934 | Пригоден для поверки | 2027 3 кв. | Нет | ТОП-0,66 ; 40 | 200/5 | 2033 3 кв. | ОДПУ | Иркутск (ПбО) | АО "ИЭСК" - ЮЭС
459 | ПбО | г Иркутск, б-р Постышева, дом № 1 | Неисправность ПУ | ПЭОО003047 от 17.04.2024 | Замена ПУ | 2025 | 3-фазные трансформаторного включения | ИИООЭ0004545 | 01.01.2017 | ЮЖНОЕ УПРАВЛЕНИЕ ЖКС ООО | 46760 | Жилой дом ОДН - ЭУ00223157 | Включено | 11.12.2001 |  | ЮЖНЫЕ ЭЛЕКТРИЧЕСКИЕ СЕТИ/Правобережный/ЦИМЛЯНСКАЯ/Цимлянская ТП-726/007252/007252 | 0,4 КВольт | 1.5 | ВУ-0,4 кВ ж/д | Выключено с 01.11.2004 | Н | РиМ 489.30 | 01501767 | Пригоден для поверки | 2034 2 кв. | Нет | Т-0,66 ; 80 | 400/5 | 2034 2 кв. | ОДПУ | Иркутск (ПбО) | АО "ИЭСК" - ЮЭС
460 | ПбО | г Иркутск, б-р Постышева, дом № 6 | Неисправность ПУ | ПЭОО003047 от 17.04.2024 | Замена ПУ | 2025 | 3-фазные трансформаторного включения | ИИООЭ0004545 | 01.01.2017 | ЮЖНОЕ УПРАВЛЕНИЕ ЖКС ООО | 52358 | Жилой дом ОДН - ЭУ00223164 | Включено | 11.12.2001 |  | ЮЖНЫЕ ЭЛЕКТРИЧЕСКИЕ СЕТИ/Правобережный/ЦИМЛЯНСКАЯ/Цимлянская ТП-778/007782 | 0,4 КВольт | 120 |  | Выключено с 01.11.2004 | Н | РиМ 489.30 | 01500922 | Пригоден для поверки | 2034 2 кв. | Нет | ТШП-0,66-10-0,5-500/5 УЗ; 100 | 500/5 | 2034 2 кв. | ОДПУ | Иркутск (ПбО) | АО "ИЭСК" - ЮЭС
461 | ПбО | г Иркутск, б-р Постышева, дом № 10/2 | МПИ ПУ истёк, МПИ ТТ истёк | ПЭОО003049 от 03.05.2024 | Замена ПУ, поверка ТТ | 2025 | 3-фазные трансформаторного включения | ИИООЭ0004590 | 24.10.2018 | ЮЖНОЕ УПРАВЛЕНИЕ ЖКС ООО | 498303 | Жилой дом ОДПУ с нежилыми помещениями - ЭУ00295358 | Включено | 01.04.2021 |  | ЮЖНЫЕ ЭЛЕКТРИЧЕСКИЕ СЕТИ/Правобережный/ЦИМЛЯНСКАЯ/Цимлянская ТП-778/007782 | 6 КВольт |  |  | Включено с 01.04.2021 | Р | СТЭБ-04Н/1-7,5-Р | 150012 | Только под замену - класс точности хуже 0,5S | 2019 3 кв. | Нет | Т-0,66 ; 40 | 200/5 | 2017 3 кв. | ОДПУ | Иркутск (ПбО) | АО "ИЭСК" - ЮЭС
462 | ПбО | г Иркутск, б-р Постышева, дом № 10/1 | МПИ ПУ истёк, МПИ ТТ истёк | ПЭОО003049 от 03.05.2024 | Замена ПУ, поверка ТТ | 2025 | 3-фазные трансформаторного включения | ИИООЭ0004590 | 24.10.2018 | ЮЖНОЕ УПРАВЛЕНИЕ ЖКС ООО | 482679 | Жилой дом ОДПУ с нежилыми помещениями - ЭУ00295396 | Включено | 01.07.2010 |  | ЮЖНЫЕ ЭЛЕКТРИЧЕСКИЕ СЕТИ/Правобережный/ЦИМЛЯНСКАЯ/Цимлянская ТП-778/007782 | 6 КВольт |  |  | Включено с 01.07.2010 | Р | СТЭБ-04Н/1-7,5-Р | 150016 | Только под замену - класс точности хуже 0,5S | 2019 3 кв. | Нет | Т-0,66 ; 40 | 200/5 | 2017 3 кв. | ОДПУ | Иркутск (ПбО) | АО "ИЭСК" - ЮЭС
463 | ПбО | р-н Иркутский, п Молодежный, ул Приморская, дом № 21, 21 А | МПИ ПУ истёк, МПИ ТТ истёк | ПЭОО003055 от 06.06.2024 | Замена ПУ, поверка ТТ | 2025 | 3-фазные трансформаторного включения | ИИООЭ0012914 | 07.03.2017 | ООО УК "ФЛАГМАН" | 309927 | Жилые дома ОДПУ - ЭУ00404026 | Включено | 01.02.2015 | АО "БЭСК" | ВОСТОЧНЫЕ ЭЛЕКТРИЧЕСКИЕ СЕТИ/Прибайкальский/Молодежная/Молодежная - яч.11 ТП-134,ТП-ОКЭ | 0,4 КВольт | 185 |  | Включено с 01.01.2015 | Р | ЦЭ 6803ВМ | 009082065000906 | Только под замену - класс точности хуже 0,5S | 2024 3 кв. | Нет | Т-0,66 УЗ; 30 | 150/5 | 2018 4 кв. | ОДПУ | Молодёжный (ПбО) | АО "БЭСК"
464 | ПбО | г Иркутск, ул Ржанова, дом № 35 | Неисправность ПУ, МПИ ПУ истекает в 2027 г. | ПЭОО003047 от 17.04.2024 | Замена ПУ | 2025 | 3-фазные трансформаторного включения | ИИООЭ0004545 | 01.01.2017 | ЮЖНОЕ УПРАВЛЕНИЕ ЖКС ООО | 5150421 | Жилой дом ОДН - ЭУ00222800 | Включено | 19.03.2014 |  | Филиал ОАО "ИЭСК" Южные Электрические Сети/Правобережный/Байкальская/яч.202 РП-30 Б/1083 | 0,4 КВольт | 130 |  | Выключено с 01.07.2018 | Н | NP73E.3-6-2 | 04546960 | Пригоден для поверки | 2027 4 кв. | Нет | ТШП-0,66; 50 | 250/5 | 2033 4 кв. | ОДПУ | Иркутск (ПбО) | АО "ИЭСК" - ЮЭС
465 | ПбО | г Иркутск, ул Ржанова, дом № 11 | Неисправность ПУ, МПИ ПУ истекает в 2027 г. | ПЭОО003047 от 17.04.2024 | Замена ПУ | 2025 | 3-фазные трансформаторного включения | ИИООЭ0004545 | 01.01.2017 | ЮЖНОЕ УПРАВЛЕНИЕ ЖКС ООО | 5153409 | Жилой дом ОДН - ЭУ00222849 | Включено | 24.02.2014 |  | Филиал ОАО "ИЭСК" Южные Электрические Сети/Правобережный/Байкальская/яч.103 РТП-89А/1086 | 0,4 КВольт | 72 |  | Выключено с 01.04.2018 | Н | NP73E.3-6-2 | 04547649 | Пригоден для поверки | 2027 4 кв. | Нет | ТОП-0,66 ; 30 | 150/5 | 2033 4 кв. | ОДПУ | Иркутск (ПбО) | АО "ИЭСК" - ЮЭС
466 | ПбО | г Иркутск, ул Российская, дом № 25 | Неисправность ПУ, МПИ ПУ истёк | ПЭОО003046 от 21.05.2024 | Замена ПУ | 2025 | 3-фазные трансформаторного включения | ИИООЭ0000767 | 01.02.2017 | АО "ВОСТОЧНОЕ УПРАВЛЕНИЕ ЖИЛИЩНО-КОММУНАЛЬНЫМИ СИСТЕМАМИ" | 307082 | ОДН жилого дома - ЭУ00330977 | Включено | 01.05.2017 |  | ЮЖНЫЕ ЭЛЕКТРИЧЕСКИЕ СЕТИ/Правобережный/РК"КИРОВСКАЯ"/РКК-РП-2/009152 | 0,4 КВольт | 42.7 | ВРУ-0,4 кВ ОДПУ ж/д | Выключено с 01.02.2018 | Н | NP73L.1-1-2 | 03454868,Российская, 25 | Пригоден для поверки | 2022 1 кв. | Нет | ТТИ-30; 30 | 150/5 |  | ОДПУ | Иркутск (ПбО) | АО "ИЭСК" - ЮЭС
467 | ПбО | г Иркутск, ул Свердлова, дом № 8 | МПИ ПУ истекает в 2025 г., МПИ ТТ истёк | ПЭОО003046 от 21.05.2024 | Замена ПУ, поверка ТТ | 2025 | 3-фазные трансформаторного включения | ИИООЭ0000767 | 01.02.2017 | АО "ВОСТОЧНОЕ УПРАВЛЕНИЕ ЖИЛИЩНО-КОММУНАЛЬНЫМИ СИСТЕМАМИ" | 39166 | Жилой дом ОДН - ЭУ00330981 | Включено | 01.02.2018 |  | ЮЭС/Правобережный/Цесовская/КЛ 6 кВ Цесовская - яч.405 РП 16 Б/617/1/гр.2 Дом водников ул.Свердлова, 8 | 0,4 КВольт | 48 | ВРУ - 0,4 кВ | Выключено с 01.03.2018 | Р | ЦЭ 6803В | 009359026010131 | Только под замену - класс точности хуже 0,5S | 2026 1 кв. | Нет | ТТИ-А; 20 | 100/5 | 2019 4 кв. | ОДПУ | Иркутск (ПбО) | АО "ИЭСК" - ЮЭС
468 | ПбО | г Иркутск, ул Свердлова, дом № 26 | Неисправность ПУ | ПЭОО003046 от 21.05.2024 | Замена ПУ | 2025 | 3-фазные трансформаторного включения | ИИООЭ0000767 | 01.02.2017 | АО "ВОСТОЧНОЕ УПРАВЛЕНИЕ ЖИЛИЩНО-КОММУНАЛЬНЫМИ СИСТЕМАМИ" | 641313 | Жилой дом ОДН - ЭУ00331160 | Включено | 01.01.2017 |  | ЮЖНЫЕ ЭЛЕКТРИЧЕСКИЕ СЕТИ/Правобережный/РК"КИРОВСКАЯ"/РКК-ТП-475/006591/006591/Свердлова, 26 | 0,4 КВольт | 45.2 | ВУ-0,4 кВ | Включено с 01.11.2018 | Н | МАТРИЦА NP73.L | 03474142 | Пригоден для поверки | 2029 2 кв. | Нет | ТОП-0,66 ; 40 | 200/5 | 2033 2 кв. | ОДПУ | Иркутск (ПбО) | АО "ИЭСК" - ЮЭС
469 | ПбО | г Иркутск, ул Советская, дом № 31, 33 | МПИ ПУ истекает в 2025 г., МПИ ТТ истекает в 2024 г. | ПЭОО003052 от 30.05.2024 | Замена ПУ, поверка ТТ | 2025 | 3-фазные трансформаторного включения | ИИООЭ0001641 | 26.08.2021 | ООО УКМ "НОВЫЙ ГОРОД" | 487795 | Жилые дома ОДПУ - ЭУ00384313 | Включено | 15.04.2011 |  | ЮЖНЫЕ ЭЛЕКТРИЧЕСКИЕ СЕТИ/Правобережный/ЦЕНТРАЛЬНАЯ-10/яч.35 РП-46 Б/3197 | 0,4 КВольт | 390 | ВРУ-0,4 кВ ж/д | Включено с 01.06.2011 | Р | ЦЭ 6803В | 007283029000014 | Только под замену - класс точности хуже 0,5S | 2026 1 кв. | Нет | Т-0,66 ; 40 | 200/5 | 2025 1 кв. | ОДПУ | Иркутск (ПбО) | АО "ИЭСК" - ЮЭС
470 | ПбО | г Иркутск, ул Советская, дом № 31, 33 | МПИ ПУ истекает в 2025 г., МПИ ТТ истёк | ПЭОО003052 от 30.05.2024 | Замена ПУ, поверка ТТ | 2025 | 3-фазные трансформаторного включения | ИИООЭ0001641 | 26.08.2021 | ООО УКМ "НОВЫЙ ГОРОД" | 487795 | Жилые дома ОДПУ - ЭУ00384313 | Включено | 15.04.2011 |  | ЮЖНЫЕ ЭЛЕКТРИЧЕСКИЕ СЕТИ/Правобережный/ЦЕНТРАЛЬНАЯ-10/яч.35 РП-46 Б/3197 | 0,4 КВольт | 390 | ВРУ-0,4 кВ АВР | Включено с 01.08.2021 | Р | ЦЭ 6803В | 007283029000078 | Только под замену - класс точности хуже 0,5S | 2026 1 кв. | Нет | ТТН-30; 50 | 250/5 | 2024 3 кв. | ОДПУ | Иркутск (ПбО) | АО "ИЭСК" - ЮЭС
471 | ПбО | г Иркутск, ул Советская, дом № 31, 33 | МПИ ПУ истекает в 2025 г., МПИ ТТ истекает в 2024 г. | ПЭОО003052 от 30.05.2024 | Замена ПУ, поверка ТТ | 2025 | 3-фазные трансформаторного включения | ИИООЭ0001641 | 26.08.2021 | ООО УКМ "НОВЫЙ ГОРОД" | 487795 | Жилые дома ОДПУ - ЭУ00384313 | Включено | 15.04.2011 |  | ЮЖНЫЕ ЭЛЕКТРИЧЕСКИЕ СЕТИ/Правобережный/ЦЕНТРАЛЬНАЯ-10/яч.35 РП-46 Б/3197 | 0,4 КВольт | 390 | ВРУ-0,4 кВ ж/д | Включено с 01.06.2011 | Р | ЦЭ 6803В | 007283029000106 | Только под замену - класс точности хуже 0,5S | 2026 1 кв. | Нет | Т-0,66; 30 | 150/5 | 2025 1 кв. | ОДПУ | Иркутск (ПбО) | АО "ИЭСК" - ЮЭС
472 | ПбО | г Иркутск, ул Советская, дом № 31, 33 | МПИ ПУ истекает в 2025 г., МПИ ТТ истекает в 2024 г. | ПЭОО003052 от 30.05.2024 | Замена ПУ, поверка ТТ | 2025 | 3-фазные трансформаторного включения | ИИООЭ0001641 | 26.08.2021 | ООО УКМ "НОВЫЙ ГОРОД" | 487795 | Жилые дома ОДПУ - ЭУ00384313 | Включено | 15.04.2011 |  | ЮЖНЫЕ ЭЛЕКТРИЧЕСКИЕ СЕТИ/Правобережный/ЦЕНТРАЛЬНАЯ-10/яч.35 РП-46 Б/3197 | 0,4 КВольт | 390 | ВРУ-0,4 кВ офис | Включено с 01.08.2021 | Р | ЦЭ 6803В | 009082034000223 | Только под замену - класс точности хуже 0,5S | 2026 1 кв. | Нет | Т-0,66 ; 40 | 200/5 | 2025 1 кв. | ОДПУ | Иркутск (ПбО) | АО "ИЭСК" - ЮЭС
473 | ПбО | г Иркутск, ул Станиславского, дом № 3 | Неисправность ПУ, МПИ ПУ истёк | ПЭОО003047 от 17.04.2024 | Замена ПУ | 2025 | 3-фазные трансформаторного включения | ИИООЭ0004545 | 01.01.2017 | ЮЖНОЕ УПРАВЛЕНИЕ ЖКС ООО | 62159 | Жилой дом ОДН - ЭУ00223371 | Включено | 11.12.2001 |  | ЮЭС/Правобережный/Нагорная/КЛ 6 кВ Нагорная - яч.16 ТП-949/854/1/ул. Станиславского, 3 | 0,4 КВольт | 126 |  | Включено с 01.01.2008 | Н | NP73L.3-5-2 | 03752944 | Пригоден для поверки | 2023 4 кв. | Нет | ТОП-0,66 ; 60 | 300/5 | 2033 2 кв. | ОДПУ | Иркутск (ПбО) | АО "ИЭСК" - ЮЭС
474 | ПбО | г Иркутск, ул Станиславского, дом № 5 | Неисправность ПУ, МПИ ПУ истёк | ПЭОО003047 от 17.04.2024 | Замена ПУ | 2025 | 3-фазные трансформаторного включения | ИИООЭ0004545 | 01.01.2017 | ЮЖНОЕ УПРАВЛЕНИЕ ЖКС ООО | 62349 | Жилой дом ОДН - ЭУ00223372 | Включено | 11.12.2001 |  | ЮЭС/Правобережный/Нагорная/КЛ 6 кВ Нагорная - яч.16 ТП-949/854/2/ул. Станиславского, 5 | 0,4 КВольт | 126 |  | Включено с 01.11.2021 | Н | NP73L.3-5-2 | 03469078 | Пригоден для поверки | 2023 3 кв. | Нет | ТОП-0,66 ; 60 | 300/5 | 2033 4 кв. | ОДПУ | Иркутск (ПбО) | АО "ИЭСК" - ЮЭС
475 | ПбО | г Иркутск, ул Станиславского, дом № 7 | Неисправность ПУ, МПИ ПУ истёк | ПЭОО003047 от 17.04.2024 | Замена ПУ | 2025 | 3-фазные трансформаторного включения | ИИООЭ0004545 | 01.01.2017 | ЮЖНОЕ УПРАВЛЕНИЕ ЖКС ООО | 62587 | Жилой дом ОДН - ЭУ00223378 | Включено | 28.12.1989 |  | ЮЖНЫЕ ЭЛЕКТРИЧЕСКИЕ СЕТИ/Правобережный/НАГОРНАЯ-6/Нагорная-ТП949/854 | 0,4 КВольт | 120 | ВРУ-0,4 кВ (ж/д) | Включено с 01.01.2008 | Н | NP73L.3-5-2 | 03753040 | Пригоден для поверки | 2023 2 кв. | Нет | ТШП-0,66 ; 60 | 300/5 | 2033 2 кв. | ОДПУ | Иркутск (ПбО) | АО "ИЭСК" - ЮЭС
476 | ПбО | г Иркутск, ул Сурикова, дом № 6 | Неисправность ПУ, МПИ ПУ истекает в 2026 г. | ПЭОО003094 от 18.03.2024 | Замена ПУ | 2025 | 3-фазные трансформаторного включения | ИИООЭ0016678 | 01.04.2018 | ООО "СПЕКТР" | 487259 | Жилой дом ОДН с автопарковкой - ЭУ00036761 | Включено | 01.11.2019 |  | ЮЖНЫЕ ЭЛЕКТРИЧЕСКИЕ СЕТИ/Правобережный/РК"КИРОВСКАЯ"/РКК-ТП288,ТП910/2552/1/Фидер №01 | 6 КВольт | 225.8 | ВРУ-0,4 кВ (квартиры) | Включено с 01.11.2019 | Н | ЦЭ 6803В | 007878026001269 | Только под замену - класс точности хуже 0,5S | 2027 1 кв. | Нет | Т-0,66 УЗ ; 20 | 100/5 |  | ОДПУ | Иркутск (ПбО) | АО "ИЭСК" - ЮЭС
477 | ПбО | г Иркутск, ул Сурикова, дом № 6 | МПИ ПУ истёк, МПИ ТТ истекает в 2026 г. | ПЭОО003094 от 18.03.2024 | Замена ПУ, поверка ТТ | 2025 | 3-фазные трансформаторного включения | ИИООЭ0016678 | 01.04.2018 | ООО "СПЕКТР" | 487259 | Жилой дом ОДН с автопарковкой - ЭУ00036761 | Включено | 01.11.2019 |  | ЮЖНЫЕ ЭЛЕКТРИЧЕСКИЕ СЕТИ/Правобережный/РК"КИРОВСКАЯ"/РКК-ТП288,ТП910/2552/1/Фидер №01 | 6 КВольт | 225.8 | ВРУ-0,4 кВ (офисы) | Включено с 01.11.2019 | Р | ЦЭ 6803В | 007878026001746 | Только под замену - класс точности хуже 0,5S | 2019 1 кв. | Нет | ТТН-Ш; 30 | 150/5 | 2026 4 кв. | ОДПУ | Иркутск (ПбО) | АО "ИЭСК" - ЮЭС
478 | ПбО | г Иркутск, ул Сурнова, дом № 30/8 | МПИ ПУ истекает в 2025 г., МПИ ТТ истёк | ПЭОО003053 от 23.05.2024 | Замена ПУ, поверка ТТ | 2025 | 3-фазные трансформаторного включения | ИИООЭ0004595 | 01.11.2018 | ДОМСЕРВИС ООО | 495256 | Жилой дом ОДН - ЭУ00295271 | Включено | 19.03.2018 | АО "БЭСК" | ЮЭС/Правобережный/Знаменская-2/КВЛ 10 кВ Знаменская-2 - яч.307 ТП-177п/177 | 0,4 КВольт |  | ВРУ-0,4 кВ ввод № 1 | Выключено с 01.04.2018 | Р | ЦЭ 6803В | 007878026002330 | Только под замену - класс точности хуже 0,5S | 2026 1 кв. | Нет | ТТИ; 80 | 400/5 | 2022 2 кв. | ОДПУ | Иркутск (ПбО) | АО "БЭСК"
479 | ПбО | г Иркутск, ул Сурнова, дом № 30/8 | МПИ ПУ истекает в 2025 г., МПИ ТТ истёк | ПЭОО003053 от 23.05.2024 | Замена ПУ, поверка ТТ | 2025 | 3-фазные трансформаторного включения | ИИООЭ0004595 | 01.11.2018 | ДОМСЕРВИС ООО | 495256 | Жилой дом ОДН - ЭУ00295271 | Включено | 19.03.2018 | АО "БЭСК" | ЮЭС/Правобережный/Знаменская-2/КВЛ 10 кВ Знаменская-2 - яч.307 ТП-177п/177 | 0,4 КВольт |  | ВРУ-0,4 кВ ввод № 2 | Выключено с 01.04.2018 | Р | ЦЭ 6803В | 007878026002764 | Только под замену - класс точности хуже 0,5S | 2026 1 кв. | Нет | ТТИ; 80 | 400/5 | 2022 2 кв. | ОДПУ | Иркутск (ПбО) | АО "БЭСК"
480 | ПбО | г Иркутск, ул Сурнова, дом № 30/8 | МПИ ПУ истекает в 2025 г., МПИ ТТ истёк | ПЭОО003053 от 23.05.2024 | Замена ПУ, поверка ТТ | 2025 | 3-фазные трансформаторного включения | ИИООЭ0004595 | 01.11.2018 | ДОМСЕРВИС ООО | 495256 | Жилой дом ОДН - ЭУ00295271 | Включено | 19.03.2018 | АО "БЭСК" | ЮЭС/Правобережный/Знаменская-2/КВЛ 10 кВ Знаменская-2 - яч.307 ТП-177п/177 | 0,4 КВольт |  | ВРУ-0,4 кВ АВР | Выключено с 01.04.2018 | Р | ЦЭ 6803В | 007878026002813 | Только под замену - класс точности хуже 0,5S | 2026 1 кв. | Нет | ТТИ; 30 | 150/5 | 2023 2 кв. | ОДПУ | Иркутск (ПбО) | АО "БЭСК"
481 | ПбО | г Иркутск, ул Сурнова, дом № 30/2 | Неисправность ПУ, МПИ ПУ истекает в 2027 г., МПИ ТТ истёк | ПЭОО003053 от 23.05.2024 | Замена ПУ, поверка ТТ | 2025 | 3-фазные трансформаторного включения | ИИООЭ0004595 | 01.11.2018 | ДОМСЕРВИС ООО | 495902 | Жилой дом ОДН - ЭУ00295272 | Включено | 01.06.2018 | АО "БЭСК" | ЮЭС/Правобережный/Знаменская-2/КВЛ 10 кВ Знаменская-2 - яч.307 ТП-177п/177 | 0,4 КВольт |  | ВРУ-0,4 кВ Ввод № 2 | Выключено с 01.06.2018 | Н | ЦЭ 6803ВМ | 009072049000806 | Только под замену - класс точности хуже 0,5S | 2027 4 кв. | Нет | ТТИ-А; 30 | 150/5 | 2015 2 кв. | ОДПУ | Иркутск (ПбО) | АО "БЭСК"
482 | ПбО | г Иркутск, ул Сурнова, дом № 30/2 | Неисправность ПУ, МПИ ПУ истекает в 2027 г., МПИ ТТ истёк | ПЭОО003053 от 23.05.2024 | Замена ПУ, поверка ТТ | 2025 | 3-фазные трансформаторного включения | ИИООЭ0004595 | 01.11.2018 | ДОМСЕРВИС ООО | 495902 | Жилой дом ОДН - ЭУ00295272 | Включено | 01.06.2018 | АО "БЭСК" | ЮЭС/Правобережный/Знаменская-2/КВЛ 10 кВ Знаменская-2 - яч.307 ТП-177п/177 | 0,4 КВольт |  | ВРУ-0,4 кВ Ввод № 1 | Выключено с 01.06.2018 | Н | ЦЭ 6803ВМ | 009072049001228 | Только под замену - класс точности хуже 0,5S | 2027 4 кв. | Нет | ТТН-Ш; 40 | 200/5 | 2018 1 кв. | ОДПУ | Иркутск (ПбО) | АО "БЭСК"
483 | ПбО | г Иркутск, ул Сурнова, дом № 30/2 | Неисправность ПУ, МПИ ПУ истекает в 2027 г., МПИ ТТ истёк | ПЭОО003053 от 23.05.2024 | Замена ПУ, поверка ТТ | 2025 | 3-фазные трансформаторного включения | ИИООЭ0004595 | 01.11.2018 | ДОМСЕРВИС ООО | 495902 | Жилой дом ОДН - ЭУ00295272 | Включено | 01.06.2018 | АО "БЭСК" | ЮЭС/Правобережный/Знаменская-2/КВЛ 10 кВ Знаменская-2 - яч.307 ТП-177п/177 | 0,4 КВольт |  | ВРУ-0,4 кВ | Выключено с 01.06.2018 | Н | ЦЭ 6803ВМ | 009072050005182 | Только под замену - класс точности хуже 0,5S | 2028 1 кв. | Нет | ТТН-Ш; 20 | 100/5 | 2018 1 кв. | ОДПУ | Иркутск (ПбО) | АО "БЭСК"
484 | ПбО | г Иркутск, ул Сурнова, дом № 30/3 | Неисправность ПУ, МПИ ПУ истекает в 2028 г., МПИ ТТ истёк | ПЭОО003053 от 23.05.2024 | Замена ПУ, поверка ТТ | 2025 | 3-фазные трансформаторного включения | ИИООЭ0004595 | 01.11.2018 | ДОМСЕРВИС ООО | 495903 | Жилой дом ОДН - ЭУ00295273 | Включено | 01.06.2018 | АО "БЭСК" | ЮЭС/Правобережный/Знаменская-2/КВЛ 10 кВ Знаменская-2 - яч.307 ТП-177п/177 | 0,4 КВольт |  | ВРУ-0,4 кВ | Выключено с 01.06.2018 | Н | ЦЭ 6803ВМ | 009072060008226 | Только под замену - класс точности хуже 0,5S | 2029 1 кв. | Нет | Т-0,66 ; 15 | 75/5 | 2016 2 кв. | ОДПУ | Иркутск (ПбО) | АО "БЭСК"
485 | ПбО | г Иркутск, ул Сурнова, дом № 30/3 | Неисправность ПУ, МПИ ПУ истекает в 2028 г., МПИ ТТ истёк | ПЭОО003053 от 23.05.2024 | Замена ПУ, поверка ТТ | 2025 | 3-фазные трансформаторного включения | ИИООЭ0004595 | 01.11.2018 | ДОМСЕРВИС ООО | 495903 | Жилой дом ОДН - ЭУ00295273 | Включено | 01.06.2018 | АО "БЭСК" | ЮЭС/Правобережный/Знаменская-2/КВЛ 10 кВ Знаменская-2 - яч.307 ТП-177п/177 | 0,4 КВольт |  | ВРУ-0,4 кВ Ввод № 2 | Выключено с 01.06.2018 | Н | ЦЭ 6803ВМ | 009072060008251 | Только под замену - класс точности хуже 0,5S | 2029 1 кв. | Нет | ТТЭ-А; 30 | 150/5 | 2016 2 кв. | ОДПУ | Иркутск (ПбО) | АО "БЭСК"
486 | ПбО | г Иркутск, ул Сурнова, дом № 30/3 | Неисправность ПУ, МПИ ПУ истекает в 2028 г., МПИ ТТ истёк | ПЭОО003053 от 23.05.2024 | Замена ПУ, поверка ТТ | 2025 | 3-фазные трансформаторного включения | ИИООЭ0004595 | 01.11.2018 | ДОМСЕРВИС ООО | 495903 | Жилой дом ОДН - ЭУ00295273 | Включено | 01.06.2018 | АО "БЭСК" | ЮЭС/Правобережный/Знаменская-2/КВЛ 10 кВ Знаменская-2 - яч.307 ТП-177п/177 | 0,4 КВольт |  | ВРУ-0,4 кВ Ввод № 1 | Выключено с 01.06.2018 | Н | ЦЭ 6803ВМ | 009082065000215 | Только под замену - класс точности хуже 0,5S | 2029 1 кв. | Нет | ТТЭ-А; 30 | 150/5 | 2016 2 кв. | ОДПУ | Иркутск (ПбО) | АО "БЭСК"
487 | ПбО | г Иркутск, ул Сурнова, дом № 30/4 | Неисправность ПУ, МПИ ПУ истекает в 2028 г., МПИ ТТ истёк | ПЭОО003053 от 23.05.2024 | Замена ПУ, поверка ТТ | 2025 | 3-фазные трансформаторного включения | ИИООЭ0004595 | 01.11.2018 | ДОМСЕРВИС ООО | 495947 | Жилой дом ОДН - ЭУ00295297 | Включено | 01.08.2018 | АО "БЭСК" | ЮЭС/Правобережный/Знаменская-2/КВЛ 10 кВ Знаменская-2 - яч.307 ТП-177п/177 | 0,4 КВольт |  | ВРУ-0,4 кВ АВР | Выключено с 01.08.2018 | Н | ЦЭ 6803ВМ | 009072060005705 | Только под замену - класс точности хуже 0,5S | 2028 4 кв. | Нет | Т-0,66 ; 20 | 100/5 | 2021 4 кв. | ОДПУ | Иркутск (ПбО) | АО "БЭСК"
488 | ПбО | г Иркутск, ул Сурнова, дом № 30/4 | Неисправность ПУ, МПИ ПУ истекает в 2028 г., МПИ ТТ истёк | ПЭОО003053 от 23.05.2024 | Замена ПУ, поверка ТТ | 2025 | 3-фазные трансформаторного включения | ИИООЭ0004595 | 01.11.2018 | ДОМСЕРВИС ООО | 495947 | Жилой дом ОДН - ЭУ00295297 | Включено | 01.08.2018 | АО "БЭСК" | ЮЭС/Правобережный/Знаменская-2/КВЛ 10 кВ Знаменская-2 - яч.307 ТП-177п/177 | 0,4 КВольт |  | ВРУ-0,4 кВ ввод № 1 | Выключено с 01.08.2018 | Н | ЦЭ 6803ВМ | 009072061000753 | Только под замену - класс точности хуже 0,5S | 2028 4 кв. | Нет | ТТЭ-А; 30 | 150/5 | 2016 1 кв. | ОДПУ | Иркутск (ПбО) | АО "БЭСК"
489 | ПбО | г Иркутск, ул Сурнова, дом № 30/4 | Неисправность ПУ, МПИ ТТ истёк | ПЭОО003053 от 23.05.2024 | Замена ПУ, поверка ТТ | 2025 | 3-фазные трансформаторного включения | ИИООЭ0004595 | 01.11.2018 | ДОМСЕРВИС ООО | 495947 | Жилой дом ОДН - ЭУ00295297 | Включено | 01.08.2018 | АО "БЭСК" | ЮЭС/Правобережный/Знаменская-2/КВЛ 10 кВ Знаменская-2 - яч.307 ТП-177п/177 | 0,4 КВольт |  | ВРУ-0,4 кВ ввод № 2 | Выключено с 01.08.2018 | Н | ЦЭ 6803В М7 Р31 | 011068070000830 | Только под замену - класс точности хуже 0,5S | 2029 3 кв. | Нет | ТТЭ-А; 30 | 150/5 | 2016 1 кв. | ОДПУ | Иркутск (ПбО) | АО "БЭСК"
490 | ПбО | г Иркутск, ул Сурнова, дом № 30/7 | МПИ ПУ истекает в 2025 г., МПИ ТТ истёк | ПЭОО003053 от 23.05.2024 | Замена ПУ, поверка ТТ | 2025 | 3-фазные трансформаторного включения | ИИООЭ0004595 | 01.11.2018 | ДОМСЕРВИС ООО | 495227 | Жилой дом ОДН - ЭУ00295325 | Включено | 24.01.2018 | АО "БЭСК" | ЮЭС/Правобережный/Знаменская-2/КВЛ 10 кВ Знаменская-2 - яч.307 ТП-177п/177 | 0,4 КВольт | 153.8 | ВРУ-0,4 кВ ввод 1 | Выключено с 01.11.2004 | Р | ЦЭ 6803В | 007878026000933 | Только под замену - класс точности хуже 0,5S | 2026 1 кв. | Нет | Т-0,66-М У3; 80 | 400/5 | 2013 1 кв. | ОДПУ | Иркутск (ПбО) | АО "БЭСК"
491 | ПбО | г Иркутск, ул Сурнова, дом № 30/7 | МПИ ПУ истекает в 2025 г., МПИ ТТ истёк | ПЭОО003053 от 23.05.2024 | Замена ПУ, поверка ТТ | 2025 | 3-фазные трансформаторного включения | ИИООЭ0004595 | 01.11.2018 | ДОМСЕРВИС ООО | 495227 | Жилой дом ОДН - ЭУ00295325 | Включено | 24.01.2018 | АО "БЭСК" | ЮЭС/Правобережный/Знаменская-2/КВЛ 10 кВ Знаменская-2 - яч.307 ТП-177п/177 | 0,4 КВольт | 153.8 | ВРУ-0,4 кВ ввод 2 | Выключено с 01.11.2004 | Р | ЦЭ 6803В | 007878026001973 | Только под замену - класс точности хуже 0,5S | 2026 1 кв. | Нет | Т-0,66-М У3; 80 | 400/5 | 2013 1 кв. | ОДПУ | Иркутск (ПбО) | АО "БЭСК"
492 | ПбО | г Иркутск, ул Сурнова, дом № 30/7 | МПИ ПУ истекает в 2025 г., МПИ ТТ истёк | ПЭОО003053 от 23.05.2024 | Замена ПУ, поверка ТТ | 2025 | 3-фазные трансформаторного включения | ИИООЭ0004595 | 01.11.2018 | ДОМСЕРВИС ООО | 495227 | Жилой дом ОДН - ЭУ00295325 | Включено | 24.01.2018 | АО "БЭСК" | ЮЭС/Правобережный/Знаменская-2/КВЛ 10 кВ Знаменская-2 - яч.307 ТП-177п/177 | 0,4 КВольт | 153.8 | ВРУ-0,4 кВ АВР | Выключено с 01.11.2004 | Р | ЦЭ 6803В | 007878026002551 | Только под замену - класс точности хуже 0,5S | 2026 1 кв. | Нет | Т-0,66-М У3; 30 | 150/5 | 2013 1 кв. | ОДПУ | Иркутск (ПбО) | АО "БЭСК"
493 | ПбО | г Иркутск, ул Трилиссера, дом № 128 | Неисправность ПУ, МПИ ПУ истёк | ПЭОО003076 от 27.03.2024 | Замена ПУ | 2025 | 3-фазные трансформаторного включения | ИИООЭ0015727 | 01.01.2017 | ООО УК "АВИАТОР СИБИРЬ" | 6484679 | ОДН жилого дома - ЭУ00092418 | Включено | 01.01.2017 |  | ЮЖНЫЕ ЭЛЕКТРИЧЕСКИЕ СЕТИ/Правобережный/Релейная/13/1275 | 0,4 КВольт | 60 | ВРУ-0,4 кВ ж/д | Выключено с 01.06.2021 | Н | NP73L.3-5-2 | 03463897 | Пригоден для поверки | 2023 2 кв. | Нет | ТОП-0,66 ; 40 | 200/5 | 2034 2 кв. | ОДПУ | Иркутск (ПбО) | АО "ИЭСК" - ЮЭС
494 | ПбО | г Иркутск, ул Трудовая, дом № 56/3 | МПИ ПУ истёк, МПИ ТТ истёк | ПЭОО003091 от 15.03.2024 | Замена ПУ, поверка ТТ | 2025 | 3-фазные трансформаторного включения | ИИООЭ0004400 | 03.04.2017 | ВОСТСИБИНСТРОЙКОМ ООО | 484524 | Жилой дом ОДПУ - ЭУ00373702 | Включено | 01.06.2013 | ООО "Энергетическая компания"Радиан" | ЮЭС/Правобережный/Центральная-10/КЛ 10 кВ Центральная-10 - яч.123 ТП-2588 А/2975 | 0,4 КВольт | 331 | ВРУ-0,4 кВ квартиры 2 под. | Включено с 01.02.2022 | Р | ЦЭ 6803В | 009082034001576 | Только под замену - класс точности хуже 0,5S | 2019 3 кв. | Нет | Т-0,66-М У3; 50 | 250/5 | 2015 3 кв. | ОДПУ | Иркутск (ПбО) | ООО "ЭК "Радиан"
495 | ПбО | г Иркутск, ул Трудовая, дом № 56/3 | МПИ ПУ истёк, МПИ ТТ истёк | ПЭОО003091 от 15.03.2024 | Замена ПУ, поверка ТТ | 2025 | 3-фазные трансформаторного включения | ИИООЭ0004400 | 03.04.2017 | ВОСТСИБИНСТРОЙКОМ ООО | 484524 | Жилой дом ОДПУ - ЭУ00373702 | Включено | 01.06.2013 | ООО "Энергетическая компания"Радиан" | ЮЭС/Правобережный/Центральная-10/КЛ 10 кВ Центральная-10 - яч.123 ТП-2588 А/2975 | 0,4 КВольт | 331 | ВРУ-0,4 кВ квартиры 1 под. | Включено с 01.02.2022 | Р | ЦЭ 6803В | 009082034003243 | Только под замену - класс точности хуже 0,5S | 2019 3 кв. | Нет | Т-0,66-М У3; 50 | 250/5 | 2015 3 кв. | ОДПУ | Иркутск (ПбО) | ООО "ЭК "Радиан"
496 | ПбО | г Иркутск, ул Трудовая, дом № 56/3 | МПИ ПУ истёк, МПИ ТТ истёк | ПЭОО003091 от 15.03.2024 | Замена ПУ, поверка ТТ | 2025 | 3-фазные трансформаторного включения | ИИООЭ0004400 | 03.04.2017 | ВОСТСИБИНСТРОЙКОМ ООО | 484524 | Жилой дом ОДПУ - ЭУ00373702 | Включено | 01.06.2013 | ООО "Энергетическая компания"Радиан" | ЮЭС/Правобережный/Центральная-10/КЛ 10 кВ Центральная-10 - яч.123 ТП-2588 А/2975 | 0,4 КВольт | 331 | ВРУ-0,4 кВ квартиры 1 под. | Включено с 01.02.2022 | Р | ЦЭ 6803В | 009082034003548 | Только под замену - класс точности хуже 0,5S | 2019 3 кв. | Нет | Т-0,66-М У3; 50 | 250/5 | 2015 3 кв. | ОДПУ | Иркутск (ПбО) | ООО "ЭК "Радиан"
497 | ПбО | г Иркутск, ул Трудовая, дом № 56/3 | МПИ ПУ истёк, МПИ ТТ истёк | ПЭОО003091 от 15.03.2024 | Замена ПУ, поверка ТТ | 2025 | 3-фазные трансформаторного включения | ИИООЭ0004400 | 03.04.2017 | ВОСТСИБИНСТРОЙКОМ ООО | 484524 | Жилой дом ОДПУ - ЭУ00373702 | Включено | 01.06.2013 | ООО "Энергетическая компания"Радиан" | ЮЭС/Правобережный/Центральная-10/КЛ 10 кВ Центральная-10 - яч.123 ТП-2588 А/2975 | 0,4 КВольт | 331 | ВРУ-0,4 кВ квартиры 2 под. | Включено с 01.02.2022 | Р | ЦЭ 6803В | 009082034003581 | Только под замену - класс точности хуже 0,5S | 2019 3 кв. | Нет | Т-0,66-М У3; 50 | 250/5 | 2015 3 кв. | ОДПУ | Иркутск (ПбО) | ООО "ЭК "Радиан"
498 | ПбО | г Иркутск, ул Трудовая, дом № 56/2 | Неисправность ПУ, МПИ ПУ истёк, МПИ ТТ истёк | ПЭОО003092 от 08.04.2024 | Замена ПУ, поверка ТТ | 2025 | 3-фазные трансформаторного включения | ПЭООЭ0018878 | 01.01.2021 | ВОСТСИБИНСТРОЙКОМ ООО | 499541 | Жилой дом ОДН - ЭУ00044812 | Включено | 01.02.2022 | ООО "Энергетическая компания"Радиан" | ЮЭС/Правобережный/Центральная-10/КЛ 10 кВ Центральная-10 - яч.123 ТП-2588 А | 0,4 КВольт | 155 | ВРУ-0,4 кВ квартиры | Выключено с 01.02.2022 | Н | ЦЭ 6803В | 009082047005225 | Только под замену - класс точности хуже 0,5S | 2021 1 кв. | Нет | Т-0,66-М У3; 50 | 250/5 | 2017 1 кв. | ОДПУ | Иркутск (ПбО) | ООО "ЭК "Радиан"
499 | ПбО | г Иркутск, ул Трудовая, дом № 56/2 | Неисправность ПУ, МПИ ПУ истёк, МПИ ТТ истёк | ПЭОО003092 от 08.04.2024 | Замена ПУ, поверка ТТ | 2025 | 3-фазные трансформаторного включения | ПЭООЭ0018878 | 01.01.2021 | ВОСТСИБИНСТРОЙКОМ ООО | 499541 | Жилой дом ОДН - ЭУ00044812 | Включено | 01.02.2022 | ООО "Энергетическая компания"Радиан" | ЮЭС/Правобережный/Центральная-10/КЛ 10 кВ Центральная-10 - яч.123 ТП-2588 А | 0,4 КВольт | 155 | ВРУ-0,4 кВ квартиры | Выключено с 01.02.2022 | Н | ЦЭ 6803В | 009082047006134 | Только под замену - класс точности хуже 0,5S | 2021 1 кв. | Нет | Т-0,66-М У3; 50 | 250/5 | 2017 1 кв. | ОДПУ | Иркутск (ПбО) | ООО "ЭК "Радиан"
500 | ПбО | г Иркутск, ул Трудовая, дом № 56/2 | Неисправность ПУ, МПИ ПУ истекает в 2028 г., МПИ ТТ истёк | ПЭОО003092 от 08.04.2024 | Замена ПУ, поверка ТТ | 2025 | 3-фазные трансформаторного включения | ПЭООЭ0018878 | 01.01.2021 | ВОСТСИБИНСТРОЙКОМ ООО | 499541 | Жилой дом ОДН - ЭУ00044812 | Включено | 01.02.2022 | ООО "Энергетическая компания"Радиан" | ЮЭС/Правобережный/Центральная-10/КЛ 10 кВ Центральная-10 - яч.123 ТП-2588 А | 0,4 КВольт | 155 | ВРУ-0,4 кВ АВР | Выключено с 01.02.2022 | Н | СТЭ-561 | 267738 | Только под замену - класс точности хуже 0,5S | 2029 1 кв. | Нет | Т-0,66 ; 20 | 100/5 | 2017 1 кв. | ОДПУ | Иркутск (ПбО) | ООО "ЭК "Радиан"
501 | ПбО | г Иркутск, ул Трудовая, дом № 56/1 | Неисправность ПУ, МПИ ПУ истекает в 2028 г. | ПЭОО003092 от 08.04.2024 | Замена ПУ | 2025 | 3-фазные трансформаторного включения | ПЭООЭ0018878 | 01.01.2021 | ВОСТСИБИНСТРОЙКОМ ООО | 499540 | Жилой дом ОДН - ЭУ00044813 | Включено | 01.02.2022 | ООО "Энергетическая компания"Радиан" | ЮЖНЫЕ ЭЛЕКТРИЧЕСКИЕ СЕТИ/Правобережный/ЦЕНТРАЛЬНАЯ-10/59 | 0,4 КВольт | 198 | ВРУ-0,4 кВ квартиры 1 под | Включено с 01.02.2022 | Н | СТЭ-561 п 5-1 | 211204 | Только под замену - класс точности хуже 0,5S | 2029 1 кв. | Нет | Т-0,66 ; 30 | 150/5 |  | ОДПУ | Иркутск (ПбО) | ООО "ЭК "Радиан"
502 | ПбО | г Иркутск, проезд Угольный, дом № 68/1 | МПИ ПУ истекает в 2024 г., МПИ ТТ истекает в 2026 г. | ПЭОО003105 от 30.04.2024 | Замена ПУ, поверка ТТ | 2025 | 3-фазные трансформаторного включения | ИИООЭ0016001 | 01.01.2017 | ООО "РЕГИОНСПЕЦКОМ" | 307884 | Жилой дом ОДПУ - ЭУ00091343 | Включено | 01.09.2017 | ОГУЭП "Облкоммунэнерго" | ЮЭС/Правобережный/Центральная-10/КЛ 6 кВ Центральная-6 - яч.26 ТП-1161 Б/Угольный ТП-630 кВА 1ввод И | 0,4 КВольт | 122.1 | ВРУ-0,4 кВ | Включено с 13.09.2017 | Р | ЦЭ 6803В | 0747281005962591 | Только под замену - класс точности хуже 0,5S | 2024 4 кв. | Нет | Т-0,66 ; 40 | 200/5 | 2027 1 кв. | ОДПУ | Иркутск (ПбО) | ОГУЭП "Облкоммунэнерго"
503 | ПбО | г Иркутск, ул Фридриха Энгельса, дом № 4 | Неисправность ПУ, МПИ ПУ истекает в 2025 г., МПИ ТТ истёк | ПЭОО003046 от 21.05.2024 | Замена ПУ, поверка ТТ | 2025 | 3-фазные трансформаторного включения | ИИООЭ0000767 | 01.02.2017 | АО "ВОСТОЧНОЕ УПРАВЛЕНИЕ ЖИЛИЩНО-КОММУНАЛЬНЫМИ СИСТЕМАМИ" | 149187 | Жилой дом ОДН - ЭУ00331640 | Включено | 01.11.2008 |  | ЮЖНЫЕ ЭЛЕКТРИЧЕСКИЕ СЕТИ/Правобережный/ЦЕНТРАЛЬНАЯ-6/Центральная-РП-3Б/008072/008071 | 0,4 КВольт | 130 |  | Включено с 01.06.2021 | Н | NP73E.3-14-1 | 04307193 | Пригоден для поверки | 2026 1 кв. | Нет | Т-0,66 ; 60 | 300/5 | 2024 2 кв. | ОДПУ | Иркутск (ПбО) | АО "ИЭСК" - ЮЭС
504 | ПбО | г Иркутск, ул Цимлянская, дом № 1/1 | МПИ ПУ истекает в 2025 г., МПИ ТТ истёк | ПЭОО003049 от 03.05.2024 | Замена ПУ, поверка ТТ | 2025 | 3-фазные трансформаторного включения | ИИООЭ0004590 | 24.10.2018 | ЮЖНОЕ УПРАВЛЕНИЕ ЖКС ООО | 485994 | Жилой дом ОДПУ с нежилыми помещениями - ЭУ00295405 | Включено | 01.05.2010 |  | ЮЖНЫЕ ЭЛЕКТРИЧЕСКИЕ СЕТИ/Правобережный/ОКТЯБРЬСКАЯ/Октябр. РП-2/02380 | 0,4 КВольт | 375 |  | Включено с 01.07.2018 | Р | ЦЭ 6803В | 009359029008136 | Только под замену - класс точности хуже 0,5S | 2026 1 кв. | Нет | Т-0,66-М У3; 40 | 200/5 | 2022 2 кв. | ОДПУ | Иркутск (ПбО) | АО "ИЭСК" - ЮЭС
505 | ПбО | г Иркутск, пер Черемховский, дом № 5 "А" | МПИ ПУ истёк, МПИ ТТ истёк | ПЭОО003089 от 10.04.2024 | Замена ПУ, поверка ТТ | 2025 | 3-фазные трансформаторного включения | ИИООЭ0088888 | 01.06.2017 | НСУ ОДПУ МКД | 484043 | НСУ ОДПУ - ЭУ00104663 | Включено | 01.03.2019 |  | ЮЖНЫЕ ЭЛЕКТРИЧЕСКИЕ СЕТИ/Правобережный/РК"КИРОВСКАЯ"/РКК-ТП-475/90016 | 0,4 КВольт | 100 | ВРЩ-0,4 кВ в здании | Включено с 01.03.2019 | Р | Ф68700В | 71006778, | Только под замену - класс точности хуже 0,5S | 2024 1 кв. | Нет | Т-0,66 ; 20 | 100/5 | 2019 2 кв. | ОДПУ | Иркутск (ПбО) | АО "ИЭСК" - ЮЭС
506 | ПбО | г Иркутск, пер Черемховский, дом № 5 "А" | МПИ ПУ истёк, МПИ ТТ истёк | ПЭОО003089 от 10.04.2024 | Замена ПУ, поверка ТТ | 2025 | 3-фазные трансформаторного включения | ИИООЭ0088888 | 01.06.2017 | НСУ ОДПУ МКД | 484043 | НСУ ОДПУ - ЭУ00104663 | Включено | 01.03.2019 |  | ЮЖНЫЕ ЭЛЕКТРИЧЕСКИЕ СЕТИ/Правобережный/РК"КИРОВСКАЯ"/РКК-ТП-475/90016 | 0,4 КВольт | 100 | ВРЩ-0,4 кВ в здании | Включено с 01.03.2019 | Р | Ф68700В | 72019374 | Только под замену - класс точности хуже 0,5S | 2024 1 кв. | Нет | Т-0,66 ; 20 | 100/5 | 2019 2 кв. | ОДПУ | Иркутск (ПбО) | АО "ИЭСК" - ЮЭС
507 | ПбО | г Иркутск, ул Ядринцева, дом № 10 | Неисправность ПУ, МПИ ПУ истекает в 2027 г., МПИ ТТ истёк | ПЭОО003047 от 17.04.2024 | Замена ПУ, поверка ТТ | 2025 | 3-фазные трансформаторного включения | ИИООЭ0004545 | 01.01.2017 | ЮЖНОЕ УПРАВЛЕНИЕ ЖКС ООО | 55082 | Жилой дом ОДН - ЭУ00223505 | Включено | 11.12.2001 |  | ЮЭС/Правобережный/Восточная/КВЛ 10 кВ Восточная - яч.31 ТП 9А/533/1/гр.21 ул. Ядринцева, 10 | 0,4 КВольт | 120 |  | Включено с 01.05.2021 | Н | NP73L.3-14-1 | 04307019 | Пригоден для поверки | 2027 2 кв. | Нет | Т-0,66; 50 | 250/5 | 2024 1 кв. | ОДПУ | Иркутск (ПбО) | АО "ИЭСК" - ЮЭС
508 | ПбО | г Иркутск, ул Ямская, дом № 13 | Неисправность ПУ, МПИ ПУ истёк, МПИ ТТ истёк | ПЭОО003075 от 11.04.2024 | Замена ПУ, поверка ТТ | 2025 | 3-фазные трансформаторного включения | ПЭООЭ0017751 | 01.12.2021 | БАРГУЗИН ООО УК | 266377 | ОДН жилого дома - ЭУ00042352 | Включено | 01.12.2021 |  | ЮЖНЫЕ ЭЛЕКТРИЧЕСКИЕ СЕТИ/Правобережный/ОКТЯБРЬСКАЯ/Октябр. ТП-549/000131 | 0,4 КВольт | 210 | ВУ-0,4 кВ | Включено с 01.12.2021 | Н | NP73L.3-5-2 | 03467442 | Пригоден для поверки | 2023 3 кв. | Нет | Т-0,66 ; 60 | 300/5 | 2021 3 кв. | ОДПУ | Иркутск (ПбО) | АО "ИЭСК" - ЮЭС
509 | ПбО | г Иркутск, ул Ямская, дом № 13 | Неисправность ПУ, МПИ ПУ истёк | ПЭОО003075 от 11.04.2024 | Замена ПУ | 2025 | 3-фазные трансформаторного включения | ПЭООЭ0017751 | 01.12.2021 | БАРГУЗИН ООО УК | 266377 | ОДН жилого дома - ЭУ00042352 | Включено | 01.12.2021 |  | ЮЖНЫЕ ЭЛЕКТРИЧЕСКИЕ СЕТИ/Правобережный/ОКТЯБРЬСКАЯ/Октябр. ТП-549/000131 | 0,4 КВольт | 210 | ВУ-0,4 кВ | Включено с 01.12.2021 | Н | NP73L.3-5-2 | 03468507 | Пригоден для поверки | 2023 3 кв. | Нет | ТОП-0,66 ; 40 | 200/5 | 2033 3 кв. | ОДПУ | Иркутск (ПбО) | АО "ИЭСК" - ЮЭС
510 | ПбО | г Иркутск, ул Ямская, дом № 13 | Неисправность ПУ, МПИ ПУ истёк, МПИ ТТ истёк | ПЭОО003075 от 11.04.2024 | Замена ПУ, поверка ТТ | 2025 | 3-фазные трансформаторного включения | ПЭООЭ0017751 | 01.12.2021 | БАРГУЗИН ООО УК | 266377 | ОДН жилого дома - ЭУ00042352 | Включено | 01.12.2021 |  | ЮЖНЫЕ ЭЛЕКТРИЧЕСКИЕ СЕТИ/Правобережный/ОКТЯБРЬСКАЯ/Октябр. ТП-549/000131 | 0,4 КВольт | 210 | ВУ-0,4 кВ | Включено с 01.12.2021 | Н | NP73L.3-5-2 | 03470368 | Пригоден для поверки | 2023 3 кв. | Нет | Т-0,66 ; 60 | 300/5 | 2021 3 кв. | ОДПУ | Иркутск (ПбО) | АО "ИЭСК" - ЮЭС
511 | СО | г Зима, ул Бугровая, дом № 25 стр 1, пом . | МПИ ПУ истекает в 2025 г., МПИ ТТ истёк | ЦП № КЗОО000453 от 01.03.2024 | Замена ПУ, поверка ТТ | 2025 | 3-фазные трансформаторного включения | СИООЭ0001690 | 08.02.2017 | АТОЛ ООО | 1690.12 | Жилой дом ОДПУ ул. Бугровая, 25/1 - ЭУ00292530 | Включено | 01.01.2017 | ОГУЭП "Облкоммунэнерго" | ЗЭС/ЗРЭС/ТЭЦ-3/яч. 6 (ТЭЦ-3 - Стеклянный)/ТП-53 г.Зима | 0,4 КВольт |  | Щитовая | Включено с 01.01.2017 | Р | СТЭ-561 п 5-1 | 313935 | Только под замену - класс точности хуже 0,5S | 2025 4 кв. | Нет | Т-0,66 ; 40 | 200/5 | 2023 4 кв. | ОДПУ | Зима (СО) | ОГУЭП "Облкоммунэнерго"
512 | СО | г Зима, ул Клименко, дом № 12 стр А, кв . | МПИ ПУ истекает в 2024 г., МПИ ТТ истёк | ЦП КЗОО0000455 от 01.03.2024 | Замена ПУ, поверка ТТ | 2025 | 3-фазные трансформаторного включения | СИООЭ0001701 | 01.07.2016 | МКД НСУ | 1701.114 | Сверхнормативные ОДН ул. Клименко, 12 А - ЭУ00087482 | Включено | 01.10.2015 | ОГУЭП "Облкоммунэнерго" | ЦЕНТРАЛЬНЫЕ ЭЛЕКТРИЧЕСКИЕ СЕТИ/110 кВ тяг. Зима/тяг. Зима 110/35/10 кВ/яч.6/ТП-42 (Автостанция) | 0,4 КВольт |  | ВРУ-0,4 | Включено с 01.07.2016 | Р | СТЭ-561 п 5-1 | 313893 | Только под замену - класс точности хуже 0,5S | 2025 1 кв. | Нет | Т-0,66 ; 20 | 100/5 | 2022 3 кв. | ОДПУ | Зима (СО) | ОГУЭП "Облкоммунэнерго"
513 | СО | г Зима, ул Краснопартизанская, дом № 153, кв . | МПИ ПУ истекает в 2025 г., МПИ ТТ истёк | ЦП КЗОО0000455 от 01.03.2024 | Замена ПУ, поверка ТТ | 2025 | 3-фазные трансформаторного включения | СИООЭ0001701 | 01.07.2016 | МКД НСУ | 1701.139 | Сверхнормативные ОДН ул.Краснопартизанская, 153 - ЭУ00087524 | Включено | 01.12.2016 | ОГУЭП "Облкоммунэнерго" | ЦЕНТРАЛЬНЫЕ ЭЛЕКТРИЧЕСКИЕ СЕТИ/110 кВ тяг. Зима/тяг. Зима 110/35/10 кВ/яч.8/ТП-105 (Сенной) | 0,4 КВольт |  | Щитовая в подвале | Включено с 01.01.2017 | Р | РиМ 432.01 | О1160871 | Только под замену - класс точности хуже 0,5S | 2026 1 кв. | Нет | ТТЭ С 30; 20 | 100/5 | 2024 1 кв. | ОДПУ | Зима (СО) | ОГУЭП "Облкоммунэнерго"
514 | СО | г Саянск, мкр Ленинградский, дом № 1, пом . | МПИ ПУ истёк, МПИ ТТ истёк | ЦП СИОО004411 от 21.05.2024 | Замена ПУ, поверка ТТ | 2025 | 3-фазные трансформаторного включения | СИООЭ0001695 | 01.01.2017 | ИСКРА ООО | 1695.3. | Жилой дом ОДПУ, Ленинградский ,1 - ЭУ00035987 | Включено | 01.01.2017 | ОГУЭП "Облкоммунэнерго" | ЗАПАДНЫЕ ЭЛЕКТРИЧЕСКИЕ СЕТИ/Зиминский/Ока | 0,4 КВольт |  | ВРУ-0,4 кВ | Включено с 01.12.2015 | Р | NP545.24T-4E1RLU1 | 05104933 | Только под замену - класс точности хуже 0,5S | 2022 2 кв. | Нет | Т-0,66 ; 60 | 300/5 | 2024 2 кв. | ОДПУ | Саянск (СО) | ОГУЭП "Облкоммунэнерго"
515 | СО | г Саянск, мкр Ленинградский, дом № 1, пом . | МПИ ПУ истёк, МПИ ТТ истёк | ЦП СИОО004411 от 21.05.2024 | Замена ПУ, поверка ТТ | 2025 | 3-фазные трансформаторного включения | СИООЭ0001695 | 01.01.2017 | ИСКРА ООО | 1695.3. | Жилой дом ОДПУ, Ленинградский ,1 - ЭУ00035987 | Включено | 01.01.2017 | ОГУЭП "Облкоммунэнерго" | ЗАПАДНЫЕ ЭЛЕКТРИЧЕСКИЕ СЕТИ/Зиминский/Ока | 0,4 КВольт |  | ВРУ-0,4 кВ | Включено с 01.12.2015 | Р | NP545.24T-4E1RLU1 | 05105986 | Только под замену - класс точности хуже 0,5S | 2022 2 кв. | Нет | Т-0,66 ; 30 | 150/5 | 2024 2 кв. | ОДПУ | Саянск (СО) | ОГУЭП "Облкоммунэнерго"
516 | СО | г Саянск, мкр Ленинградский, дом № 1, пом . | МПИ ПУ истёк, МПИ ТТ истёк | ЦП СИОО004411 от 21.05.2024 | Замена ПУ, поверка ТТ | 2025 | 3-фазные трансформаторного включения | СИООЭ0001695 | 01.01.2017 | ИСКРА ООО | 1695.3. | Жилой дом ОДПУ, Ленинградский ,1 - ЭУ00035987 | Включено | 01.01.2017 | ОГУЭП "Облкоммунэнерго" | ЗАПАДНЫЕ ЭЛЕКТРИЧЕСКИЕ СЕТИ/Зиминский/Ока | 0,4 КВольт |  | ВРУ- 0,4кВ | Включено с 01.12.2015 | Р | NP545.24T-4E1RLU1 | 05106179 | Только под замену - класс точности хуже 0,5S | 2022 2 кв. | Нет | Т-0,66 ; 40 | 200/5 | 2024 2 кв. | ОДПУ | Саянск (СО) | ОГУЭП "Облкоммунэнерго"
517 | СО | г Саянск, мкр Ленинградский, дом № 12, пом . | МПИ ПУ истёк, МПИ ТТ истёк | ЦП СИОО004411 от 21.05.2024 | Замена ПУ, поверка ТТ | 2025 | 3-фазные трансформаторного включения | СИООЭ0001695 | 01.01.2017 | ИСКРА ООО | 1695.6. | Жилой дом ОДПУ,Ленинградский ,12 - ЭУ00035990 | Включено | 01.01.2017 | ОГУЭП "Облкоммунэнерго" | ЗАПАДНЫЕ ЭЛЕКТРИЧЕСКИЕ СЕТИ/Зиминский/Ока | 0,4 КВольт |  | ВРУ-0,4 кВ | Включено с 01.12.2015 | Р | NP545.24T-4E1RLU1 | 105113107 | Только под замену - класс точности хуже 0,5S | 2022 3 кв. | Нет | Т-0,66 ; 30 | 150/5 | 2024 2 кв. | ОДПУ | Саянск (СО) | ОГУЭП "Облкоммунэнерго"
518 | СО | г Саянск, мкр Ленинградский, дом № 12, пом . | МПИ ПУ истёк, МПИ ТТ истёк | ЦП СИОО004411 от 21.05.2024 | Замена ПУ, поверка ТТ | 2025 | 3-фазные трансформаторного включения | СИООЭ0001695 | 01.01.2017 | ИСКРА ООО | 1695.6. | Жилой дом ОДПУ,Ленинградский ,12 - ЭУ00035990 | Включено | 01.01.2017 | ОГУЭП "Облкоммунэнерго" | ЗАПАДНЫЕ ЭЛЕКТРИЧЕСКИЕ СЕТИ/Зиминский/Ока | 0,4 КВольт |  | ВРУ-0,4 кВ | Включено с 01.12.2015 | Р | NP545.24T-4E1RLU1 | 205113139 | Только под замену - класс точности хуже 0,5S | 2022 3 кв. | Нет | Т-0,66 ; 40 | 200/5 | 2024 2 кв. | ОДПУ | Саянск (СО) | ОГУЭП "Облкоммунэнерго"
519 | СО | г Саянск, мкр Ленинградский, дом № 12, пом . | МПИ ПУ истёк, МПИ ТТ истёк | ЦП СИОО004411 от 21.05.2024 | Замена ПУ, поверка ТТ | 2025 | 3-фазные трансформаторного включения | СИООЭ0001695 | 01.01.2017 | ИСКРА ООО | 1695.6. | Жилой дом ОДПУ,Ленинградский ,12 - ЭУ00035990 | Включено | 01.01.2017 | ОГУЭП "Облкоммунэнерго" | ЗАПАДНЫЕ ЭЛЕКТРИЧЕСКИЕ СЕТИ/Зиминский/Ока | 0,4 КВольт |  | ВРУ-0,4кВ | Включено с 01.12.2015 | Р | NP545.24T-4E1RLU1 | 205113578 | Только под замену - класс точности хуже 0,5S | 2022 3 кв. | Нет | Т-0,66 ; 40 | 200/5 | 2024 2 кв. | ОДПУ | Саянск (СО) | ОГУЭП "Облкоммунэнерго"
520 | СО | г Саянск, мкр Ленинградский, дом № 16, пом . | МПИ ПУ истекает в 2025 г., МПИ ТТ истёк | ЦП СИОО004411 от 21.05.2024 | Замена ПУ, поверка ТТ | 2025 | 3-фазные трансформаторного включения | СИООЭ0001695 | 01.01.2017 | ИСКРА ООО | 1695.7. | Жилой дом ОДПУ,Ленинградский ,16 - ЭУ00035991 | Включено | 01.01.2017 | ОГУЭП "Облкоммунэнерго" | ЗАПАДНЫЕ ЭЛЕКТРИЧЕСКИЕ СЕТИ/Зиминский/Ока | 0,4 КВольт |  | ВРУ-0,4 кВ | Включено с 01.12.2015 | Р | ЦЭ 6803В | 007878026002633 | Только под замену - класс точности хуже 0,5S | 2026 1 кв. | Нет | Т-0,66 ; 30 | 150/5 | 2024 2 кв. | ОДПУ | Саянск (СО) | ОГУЭП "Облкоммунэнерго"
521 | СО | г Саянск, мкр Ленинградский, дом № 16, пом . | МПИ ПУ истёк, МПИ ТТ истёк | ЦП СИОО004411 от 21.05.2024 | Замена ПУ, поверка ТТ | 2025 | 3-фазные трансформаторного включения | СИООЭ0001695 | 01.01.2017 | ИСКРА ООО | 1695.7. | Жилой дом ОДПУ,Ленинградский ,16 - ЭУ00035991 | Включено | 01.01.2017 | ОГУЭП "Облкоммунэнерго" | ЗАПАДНЫЕ ЭЛЕКТРИЧЕСКИЕ СЕТИ/Зиминский/Ока | 0,4 КВольт |  | ВРУ-0,4 кВ | Включено с 01.12.2015 | Р | NP545.24T-4ERLU1 | 105114326 | Только под замену - класс точности хуже 0,5S | 2022 3 кв. | Нет | Т-0,66 ; 30 | 150/5 | 2024 2 кв. | ОДПУ | Саянск (СО) | ОГУЭП "Облкоммунэнерго"
522 | СО | г Саянск, мкр Ленинградский, дом № 16, пом . | МПИ ПУ истёк, МПИ ТТ истёк | ЦП СИОО004411 от 21.05.2024 | Замена ПУ, поверка ТТ | 2025 | 3-фазные трансформаторного включения | СИООЭ0001695 | 01.01.2017 | ИСКРА ООО | 1695.7. | Жилой дом ОДПУ,Ленинградский ,16 - ЭУ00035991 | Включено | 01.01.2017 | ОГУЭП "Облкоммунэнерго" | ЗАПАДНЫЕ ЭЛЕКТРИЧЕСКИЕ СЕТИ/Зиминский/Ока | 0,4 КВольт |  | ВРУ-0,4 кВ | Включено с 01.12.2015 | Р | NP545.24T-4ERLU1 | 305113765 | Только под замену - класс точности хуже 0,5S | 2022 3 кв. | Нет | Т-0,66 ; 30 | 150/5 | 2024 2 кв. | ОДПУ | Саянск (СО) | ОГУЭП "Облкоммунэнерго"
523 | СО | г Саянск, мкр Ленинградский, дом № 2, пом . | МПИ ПУ истёк, МПИ ТТ истёк | ЦП СИОО004411 от 21.05.2024 | Замена ПУ, поверка ТТ | 2025 | 3-фазные трансформаторного включения | СИООЭ0001695 | 01.01.2017 | ИСКРА ООО | 1695.8. | Жилой дом ОДПУ,Ленинградский ,2 - ЭУ00035992 | Включено | 01.01.2017 | ОГУЭП "Облкоммунэнерго" | ЗАПАДНЫЕ ЭЛЕКТРИЧЕСКИЕ СЕТИ/Зиминский/Ока | 0,4 КВольт |  | ВРУ-0,4 кВ | Включено с 01.12.2015 | Р | NP545.24T-4ERLU1 | 105113886 | Только под замену - класс точности хуже 0,5S | 2022 3 кв. | Нет | Т-0,66; 50 | 250/5 | 2024 2 кв. | ОДПУ | Саянск (СО) | ОГУЭП "Облкоммунэнерго"
524 | СО | г Саянск, мкр Ленинградский, дом № 2, пом . | МПИ ПУ истёк, МПИ ТТ истёк | ЦП СИОО004411 от 21.05.2024 | Замена ПУ, поверка ТТ | 2025 | 3-фазные трансформаторного включения | СИООЭ0001695 | 01.01.2017 | ИСКРА ООО | 1695.8. | Жилой дом ОДПУ,Ленинградский ,2 - ЭУ00035992 | Включено | 01.01.2017 | ОГУЭП "Облкоммунэнерго" | ЗАПАДНЫЕ ЭЛЕКТРИЧЕСКИЕ СЕТИ/Зиминский/Ока | 0,4 КВольт |  | ВРУ-0,4 кВ | Включено с 01.12.2015 | Р | NP545.24T-4ERLU1 | 205113866 | Только под замену - класс точности хуже 0,5S | 2022 2 кв. | Нет | Т-0,66; 50 | 250/5 | 2024 2 кв. | ОДПУ | Саянск (СО) | ОГУЭП "Облкоммунэнерго"
525 | СО | г Саянск, мкр Ленинградский, дом № 5, пом . | МПИ ПУ истёк, МПИ ТТ истёк | ЦП СИОО004411 от 21.05.2024 | Замена ПУ, поверка ТТ | 2025 | 3-фазные трансформаторного включения | СИООЭ0001695 | 01.01.2017 | ИСКРА ООО | 1695.9. | Жилой дом ОДПУ,Ленинградский ,5 - ЭУ00035993 | Включено | 01.01.2017 | ОГУЭП "Облкоммунэнерго" | ЗАПАДНЫЕ ЭЛЕКТРИЧЕСКИЕ СЕТИ/Зиминский/Ока | 0,4 КВольт |  | ВРУ-0,4 кВ | Включено с 01.12.2015 | Р | NP545.24T-4ERLU1 | 05104729 | Только под замену - класс точности хуже 0,5S | 2022 2 кв. | Нет | Т-0,66; 50 | 250/5 | 2024 2 кв. | ОДПУ | Саянск (СО) | ОГУЭП "Облкоммунэнерго"
526 | СО | г Саянск, мкр Ленинградский, дом № 5, пом . | МПИ ПУ истёк, МПИ ТТ истёк | ЦП СИОО004411 от 21.05.2024 | Замена ПУ, поверка ТТ | 2025 | 3-фазные трансформаторного включения | СИООЭ0001695 | 01.01.2017 | ИСКРА ООО | 1695.9. | Жилой дом ОДПУ,Ленинградский ,5 - ЭУ00035993 | Включено | 01.01.2017 | ОГУЭП "Облкоммунэнерго" | ЗАПАДНЫЕ ЭЛЕКТРИЧЕСКИЕ СЕТИ/Зиминский/Ока | 0,4 КВольт |  | ВРУ-0,4 кВ | Включено с 01.12.2015 | Р | NP545.24T-4ERLU1 | 05106435 | Только под замену - класс точности хуже 0,5S | 2022 2 кв. | Нет | Т-0,66; 50 | 250/5 | 2024 2 кв. | ОДПУ | Саянск (СО) | ОГУЭП "Облкоммунэнерго"
527 | СО | г Саянск, мкр Ленинградский, дом № 7, пом . | МПИ ПУ истёк, МПИ ТТ истёк | ЦП СИОО004411 от 21.05.2024 | Замена ПУ, поверка ТТ | 2025 | 3-фазные трансформаторного включения | СИООЭ0001695 | 01.01.2017 | ИСКРА ООО | 1695.10. | Жилой дом ОДПУ,Ленинградский ,7 - ЭУ00035994 | Включено | 01.01.2017 | ОГУЭП "Облкоммунэнерго" | ЗАПАДНЫЕ ЭЛЕКТРИЧЕСКИЕ СЕТИ/Зиминский/Ока | 0,4 КВольт |  | ВРУ-0,4 кВ | Включено с 01.12.2015 | Р | NP545.24T-4ERLU1 | 05115499 | Только под замену - класс точности хуже 0,5S | 2022 3 кв. | Нет | Т-0,66 ; 40 | 200/5 | 2024 2 кв. | ОДПУ | Саянск (СО) | ОГУЭП "Облкоммунэнерго"
528 | СО | г Саянск, мкр Ленинградский, дом № 7, пом . | МПИ ПУ истёк, МПИ ТТ истёк | ЦП СИОО004411 от 21.05.2024 | Замена ПУ, поверка ТТ | 2025 | 3-фазные трансформаторного включения | СИООЭ0001695 | 01.01.2017 | ИСКРА ООО | 1695.10. | Жилой дом ОДПУ,Ленинградский ,7 - ЭУ00035994 | Включено | 01.01.2017 | ОГУЭП "Облкоммунэнерго" | ЗАПАДНЫЕ ЭЛЕКТРИЧЕСКИЕ СЕТИ/Зиминский/Ока | 0,4 КВольт |  | ВРУ_0,4 кВ | Включено с 01.12.2015 | Р | NP545.24T-4ERLU1 | 105114296 | Только под замену - класс точности хуже 0,5S | 2022 3 кв. | Нет | Т-0,66 ; 30 | 150/5 | 2024 2 кв. | ОДПУ | Саянск (СО) | ОГУЭП "Облкоммунэнерго"
529 | СО | г Саянск, мкр Ленинградский, дом № 7, пом . | МПИ ПУ истёк, МПИ ТТ истёк | ЦП СИОО004411 от 21.05.2024 | Замена ПУ, поверка ТТ | 2025 | 3-фазные трансформаторного включения | СИООЭ0001695 | 01.01.2017 | ИСКРА ООО | 1695.10. | Жилой дом ОДПУ,Ленинградский ,7 - ЭУ00035994 | Включено | 01.01.2017 | ОГУЭП "Облкоммунэнерго" | ЗАПАДНЫЕ ЭЛЕКТРИЧЕСКИЕ СЕТИ/Зиминский/Ока | 0,4 КВольт |  | ВРУ-0,4 кВ | Включено с 01.12.2015 | Р | NP545.24T-4ERLU1 | 205115446 | Только под замену - класс точности хуже 0,5S | 2022 3 кв. | Нет | ТТИ-А; 30 | 150/5 | 2021 2 кв. | ОДПУ | Саянск (СО) | ОГУЭП "Облкоммунэнерго"
530 | СО | г Саянск, мкр Ленинградский, дом № 7, пом . | МПИ ПУ истёк, МПИ ТТ истёк | ЦП СИОО004411 от 21.05.2024 | Замена ПУ, поверка ТТ | 2025 | 3-фазные трансформаторного включения | СИООЭ0001695 | 01.01.2017 | ИСКРА ООО | 1695.10. | Жилой дом ОДПУ,Ленинградский ,7 - ЭУ00035994 | Включено | 01.01.2017 | ОГУЭП "Облкоммунэнерго" | ЗАПАДНЫЕ ЭЛЕКТРИЧЕСКИЕ СЕТИ/Зиминский/Ока | 0,4 КВольт |  | ВРУ-0,4 кВ | Включено с 01.12.2015 | Р | NP545.24T-4ERLU1 | 305113907 | Только под замену - класс точности хуже 0,5S | 2022 3 кв. | Нет | Т-0,66 ; 30 | 150/5 | 2024 2 кв. | ОДПУ | Саянск (СО) | ОГУЭП "Облкоммунэнерго"
531 | СО | г Саянск, мкр Ленинградский, дом № 7А, пом . | МПИ ПУ истёк, МПИ ТТ истёк | ЦП СИОО004411 от 21.05.2024 | Замена ПУ, поверка ТТ | 2025 | 3-фазные трансформаторного включения | СИООЭ0001695 | 01.01.2017 | ИСКРА ООО | 1695.11. | Жилой дом ОДПУ,Ленинградский ,7А - ЭУ00036002 | Включено | 01.01.2017 | ОГУЭП "Облкоммунэнерго" | ЗАПАДНЫЕ ЭЛЕКТРИЧЕСКИЕ СЕТИ/Зиминский/Ока | 0,4 КВольт |  | ВРУ-0,4 кВ | Включено с 01.12.2015 | Р | NP545.24T-4ERLU1 | 10511904 | Только под замену - класс точности хуже 0,5S | 2022 2 кв. | Нет | Т-0,66 ; 40 | 200/5 | 2024 2 кв. | ОДПУ | Саянск (СО) | ОГУЭП "Облкоммунэнерго"
532 | СО | г Саянск, мкр Ленинградский, дом № 8, пом . | МПИ ПУ истёк, МПИ ТТ истёк | ЦП СИОО004411 от 21.05.2024 | Замена ПУ, поверка ТТ | 2025 | 3-фазные трансформаторного включения | СИООЭ0001695 | 01.01.2017 | ИСКРА ООО | 1695.12. | Жилой дом ОДПУ,Ленинградский ,8 - ЭУ00036003 | Включено | 01.01.2017 | ОГУЭП "Облкоммунэнерго" | ЗАПАДНЫЕ ЭЛЕКТРИЧЕСКИЕ СЕТИ/Зиминский/Ока | 0,4 КВольт |  | ВРУ-0,4 кВ | Включено с 01.12.2015 | Р | NP545.24T-4ERLU1 | 105115442 | Только под замену - класс точности хуже 0,5S | 2022 3 кв. | Нет | Т-0,66 ; 30 | 150/5 | 2024 2 кв. | ОДПУ | Саянск (СО) | ОГУЭП "Облкоммунэнерго"
533 | СО | г Саянск, мкр Ленинградский, дом № 8, пом . | МПИ ПУ истёк, МПИ ТТ истёк | ЦП СИОО004411 от 21.05.2024 | Замена ПУ, поверка ТТ | 2025 | 3-фазные трансформаторного включения | СИООЭ0001695 | 01.01.2017 | ИСКРА ООО | 1695.12. | Жилой дом ОДПУ,Ленинградский ,8 - ЭУ00036003 | Включено | 01.01.2017 | ОГУЭП "Облкоммунэнерго" | ЗАПАДНЫЕ ЭЛЕКТРИЧЕСКИЕ СЕТИ/Зиминский/Ока | 0,4 КВольт |  | ВРУ-0,4 кВ | Включено с 01.12.2015 | Р | NP545.24T-4ERLU1 | 205114954 | Только под замену - класс точности хуже 0,5S | 2022 3 кв. | Нет | Т-0,66 ; 30 | 150/5 | 2024 2 кв. | ОДПУ | Саянск (СО) | ОГУЭП "Облкоммунэнерго"
534 | СО | г Саянск, мкр Молодежный, дом № 1, пом | МПИ ПУ истёк, МПИ ТТ истёк | ЦП СИОО004411 от 21.05.2024 | Замена ПУ, поверка ТТ | 2025 | 3-фазные трансформаторного включения | СИООЭ0001695 | 01.01.2017 | ИСКРА ООО | 1695.14. | Жилой дом ОДПУ,Молодежный ,1 - ЭУ00035995 | Включено | 01.01.2017 | ОГУЭП "Облкоммунэнерго" | ЗАПАДНЫЕ ЭЛЕКТРИЧЕСКИЕ СЕТИ/Зиминский/Ока | 0,4 КВольт |  | ВРУ-0,4 кВ | Включено с 01.12.2015 | Р | NP545.24T-4ERLU1 | 5115821 | Только под замену - класс точности хуже 0,5S | 2022 3 кв. | Нет | Т-0,66 ; 60 | 300/5 | 2024 2 кв. | ОДПУ | Саянск (СО) | ОГУЭП "Облкоммунэнерго"
535 | СО | г Саянск, мкр Молодежный, дом № 3, пом | МПИ ПУ истёк, МПИ ТТ истёк | ЦП СИОО004411 от 21.05.2024 | Замена ПУ, поверка ТТ | 2025 | 3-фазные трансформаторного включения | СИООЭ0001695 | 01.01.2017 | ИСКРА ООО | 1695.16. | Жилой дом ОДПУ,Молодежный ,3 - ЭУ00035997 | Включено | 01.01.2017 | ОГУЭП "Облкоммунэнерго" | ЗАПАДНЫЕ ЭЛЕКТРИЧЕСКИЕ СЕТИ/Зиминский/Ока | 0,4 КВольт |  | ВРУ-0,4 кВ | Включено с 01.12.2015 | Р | NP545.24T-4ERLU1 | 05115805 | Только под замену - класс точности хуже 0,5S | 2022 3 кв. | Нет | Т-0,66 ; 60 | 300/5 | 2024 3 кв. | ОДПУ | Саянск (СО) | ОГУЭП "Облкоммунэнерго"
536 | СО | г Саянск, мкр Олимпийский, дом № 10, пом . | МПИ ПУ истёк, МПИ ТТ истёк | ЦП СИОО004411 от 21.05.2024 | Замена ПУ, поверка ТТ | 2025 | 3-фазные трансформаторного включения | СИООЭ0001695 | 01.01.2017 | ИСКРА ООО | 1695.18. | Жилой дом ОДПУ Олимпийский, 10 - ЭУ00036034 | Включено | 01.01.2017 | ОГУЭП "Облкоммунэнерго" | ЗАПАДНЫЕ ЭЛЕКТРИЧЕСКИЕ СЕТИ/Зиминский/Ока | 0,4 КВольт |  | ВРУ-1 | Включено с 01.12.2015 | Р | NP545.24T-4ERLU1 | 5105826 | Только под замену - класс точности хуже 0,5S | 2022 2 кв. | Нет | Т-0,66 ; 60 | 300/5 | 2024 2 кв. | ОДПУ | Саянск (СО) | ОГУЭП "Облкоммунэнерго"
537 | СО | г Саянск, мкр Олимпийский, дом № 10, пом . | МПИ ПУ истёк, МПИ ТТ истёк | ЦП СИОО004411 от 21.05.2024 | Замена ПУ, поверка ТТ | 2025 | 3-фазные трансформаторного включения | СИООЭ0001695 | 01.01.2017 | ИСКРА ООО | 1695.18. | Жилой дом ОДПУ Олимпийский, 10 - ЭУ00036034 | Включено | 01.01.2017 | ОГУЭП "Облкоммунэнерго" | ЗАПАДНЫЕ ЭЛЕКТРИЧЕСКИЕ СЕТИ/Зиминский/Ока | 0,4 КВольт |  | ВРУ-2 | Включено с 01.12.2015 | Р | NP545.24T-4ERLU1 | 5105917 | Только под замену - класс точности хуже 0,5S | 2022 2 кв. | Нет | ТТИ-А; 40 | 200/5 | 2021 2 кв. | ОДПУ | Саянск (СО) | ОГУЭП "Облкоммунэнерго"
538 | СО | г Саянск, мкр Олимпийский, дом № 12, пом . | МПИ ПУ истёк, МПИ ТТ истёк | ЦП СИОО004411 от 21.05.2024 | Замена ПУ, поверка ТТ | 2025 | 3-фазные трансформаторного включения | СИООЭ0001695 | 01.01.2017 | ИСКРА ООО | 1695.20. | Жилой дом ОДПУ Олимпийский, 12 - ЭУ00035998 | Включено | 01.01.2017 | ОГУЭП "Облкоммунэнерго" | ЗАПАДНЫЕ ЭЛЕКТРИЧЕСКИЕ СЕТИ/Зиминский/Ока | 0,4 КВольт |  | ВРУ-1 | Включено с 01.12.2015 | Р | NP545.24T-4E1RLU1 | 5106022 | Только под замену - класс точности хуже 0,5S | 2022 2 кв. | Нет | Т-0,66 ; 40 | 200/5 | 2024 2 кв. | ОДПУ | Саянск (СО) | ОГУЭП "Облкоммунэнерго"
539 | СО | г Саянск, мкр Олимпийский, дом № 13, пом . | МПИ ПУ истёк, МПИ ТТ истёк | ЦП СИОО004411 от 21.05.2024 | Замена ПУ, поверка ТТ | 2025 | 3-фазные трансформаторного включения | СИООЭ0001695 | 01.01.2017 | ИСКРА ООО | 1695.21. | Жилой дом ОДПУ Олимпийский, 13 - ЭУ00035999 | Включено | 01.01.2017 | ОГУЭП "Облкоммунэнерго" | ЗАПАДНЫЕ ЭЛЕКТРИЧЕСКИЕ СЕТИ/Зиминский/Ока | 0,4 КВольт |  | ВРУ-4 | Включено с 01.12.2015 | Р | NP545.24T-4ERLU1 | 5087623 | Только под замену - класс точности хуже 0,5S | 2022 1 кв. | Нет | Т-0,66 ; 40 | 200/5 | 2024 2 кв. | ОДПУ | Саянск (СО) | ОГУЭП "Облкоммунэнерго"
540 | СО | г Саянск, мкр Олимпийский, дом № 2, пом . | МПИ ПУ истёк, МПИ ТТ истёк | ЦП СИОО004411 от 21.05.2024 | Замена ПУ, поверка ТТ | 2025 | 3-фазные трансформаторного включения | СИООЭ0001695 | 01.01.2017 | ИСКРА ООО | 1695.23. | Жилой дом ОДПУ Олимпийский, 2 - ЭУ00036027 | Включено | 01.01.2017 | ОГУЭП "Облкоммунэнерго" | ЗАПАДНЫЕ ЭЛЕКТРИЧЕСКИЕ СЕТИ/Зиминский/Ока | 0,4 КВольт |  | ВРУ--0,4 кВ | Включено с 01.12.2015 | Р | NP545.24T-4ERLU1 | 5099555 | Только под замену - класс точности хуже 0,5S | 2022 2 кв. | Нет | ТТИ-А; 20 | 100/5 | 2021 1 кв. | ОДПУ | Саянск (СО) | ОГУЭП "Облкоммунэнерго"
541 | СО | г Саянск, мкр Олимпийский, дом № 31, пом . | МПИ ПУ истёк, МПИ ТТ истёк | ЦП СИОО004411 от 21.05.2024 | Замена ПУ, поверка ТТ | 2025 | 3-фазные трансформаторного включения | СИООЭ0001695 | 01.01.2017 | ИСКРА ООО | 1695.25. | Жилой дом ОДПУ Олимпийский, 31 - ЭУ00036029 | Включено | 01.01.2017 | ОГУЭП "Облкоммунэнерго" | ЗАПАДНЫЕ ЭЛЕКТРИЧЕСКИЕ СЕТИ/Зиминский/Ока | 0,4 КВольт |  | ВРУ-0,4 кВ | Включено с 01.12.2015 | Р | NP545.24T-4ERLU1 | 05115760 | Только под замену - класс точности хуже 0,5S | 2022 3 кв. | Нет | Т-0,66 ; 40 | 200/5 | 2024 2 кв. | ОДПУ | Саянск (СО) | ОГУЭП "Облкоммунэнерго"
542 | СО | г Саянск, мкр Олимпийский, дом № 32, пом . | МПИ ПУ истёк, МПИ ТТ истёк | ЦП СИОО004411 от 21.05.2024 | Замена ПУ, поверка ТТ | 2025 | 3-фазные трансформаторного включения | СИООЭ0001695 | 01.01.2017 | ИСКРА ООО | 1695.26. | Жилой дом ОДПУ Олимпийский, 32 - ЭУ00036030 | Включено | 01.01.2017 | ОГУЭП "Облкоммунэнерго" | ЗАПАДНЫЕ ЭЛЕКТРИЧЕСКИЕ СЕТИ/Зиминский/Ока | 0,4 КВольт |  | ВРУ-0,4 кВ | Включено с 01.12.2015 | Р | NP545.24T-4ERLU1 | 05115635 | Только под замену - класс точности хуже 0,5S | 2022 3 кв. | Нет | Т-0,66 ; 40 | 200/5 | 2024 2 кв. | ОДПУ | Саянск (СО) | ОГУЭП "Облкоммунэнерго"
543 | СО | г Саянск, мкр Олимпийский, дом № 4, пом . | МПИ ПУ истёк, МПИ ТТ истёк | ЦП СИОО004411 от 21.05.2024 | Замена ПУ, поверка ТТ | 2025 | 3-фазные трансформаторного включения | СИООЭ0001695 | 01.01.2017 | ИСКРА ООО | 1695.27. | Жилой дом ОДПУ Олимпийский, 4 - ЭУ00036031 | Включено | 01.01.2017 | ОГУЭП "Облкоммунэнерго" | ЗАПАДНЫЕ ЭЛЕКТРИЧЕСКИЕ СЕТИ/Зиминский/Ока | 0,4 КВольт |  | ВРУ-0,4 кВ | Включено с 01.12.2015 | Р | NP545.24T-4ERLU1 | 5106440 | Только под замену - класс точности хуже 0,5S | 2022 2 кв. | Нет | ТТИ-А; 20 | 100/5 | 2023 2 кв. | ОДПУ | Саянск (СО) | ОГУЭП "Облкоммунэнерго"
544 | СО | г Саянск, мкр Олимпийский, дом № 5, пом . | МПИ ПУ истёк, МПИ ТТ истёк | ЦП СИОО004411 от 21.05.2024 | Замена ПУ, поверка ТТ | 2025 | 3-фазные трансформаторного включения | СИООЭ0001695 | 01.01.2017 | ИСКРА ООО | 1695.28. | Жилой дом ОДПУ Олимпийский, 5 - ЭУ00036032 | Включено | 01.01.2017 | ОГУЭП "Облкоммунэнерго" | ЗАПАДНЫЕ ЭЛЕКТРИЧЕСКИЕ СЕТИ/Зиминский/Ока | 0,4 КВольт |  | ВРУ-0,4 кВ | Включено с 01.12.2015 | Р | NP545.24T-4ERLU1 | 5092948 | Только под замену - класс точности хуже 0,5S | 2022 1 кв. | Нет | ТТИ-А; 30 | 150/5 | 2021 2 кв. | ОДПУ | Саянск (СО) | ОГУЭП "Облкоммунэнерго"
545 | СО | г Саянск, мкр Олимпийский, дом № 5, пом . | МПИ ПУ истёк, МПИ ТТ истёк | ЦП СИОО004411 от 21.05.2024 | Замена ПУ, поверка ТТ | 2025 | 3-фазные трансформаторного включения | СИООЭ0001695 | 01.01.2017 | ИСКРА ООО | 1695.28. | Жилой дом ОДПУ Олимпийский, 5 - ЭУ00036032 | Включено | 01.01.2017 | ОГУЭП "Облкоммунэнерго" | ЗАПАДНЫЕ ЭЛЕКТРИЧЕСКИЕ СЕТИ/Зиминский/Ока | 0,4 КВольт |  | ВРУ-0,4 кВ | Включено с 01.12.2015 | Р | NP545.24T-4ERLU1 | 5093028 | Только под замену - класс точности хуже 0,5S | 2022 1 кв. | Нет | ТТИ-А; 30 | 150/5 | 2021 2 кв. | ОДПУ | Саянск (СО) | ОГУЭП "Облкоммунэнерго"
546 | СО | г Саянск, мкр Олимпийский, дом № 5, пом . | МПИ ПУ истёк, МПИ ТТ истёк | ЦП СИОО004411 от 21.05.2024 | Замена ПУ, поверка ТТ | 2025 | 3-фазные трансформаторного включения | СИООЭ0001695 | 01.01.2017 | ИСКРА ООО | 1695.28. | Жилой дом ОДПУ Олимпийский, 5 - ЭУ00036032 | Включено | 01.01.2017 | ОГУЭП "Облкоммунэнерго" | ЗАПАДНЫЕ ЭЛЕКТРИЧЕСКИЕ СЕТИ/Зиминский/Ока | 0,4 КВольт |  | ВРУ_0,4 кВ | Включено с 01.12.2015 | Р | NP545.24T-4ERLU1 | 5093067 | Только под замену - класс точности хуже 0,5S | 2022 1 кв. | Нет | ТТИ-А; 30 | 150/5 | 2021 2 кв. | ОДПУ | Саянск (СО) | ОГУЭП "Облкоммунэнерго"
547 | СО | г Саянск, мкр Олимпийский, дом № 5, пом . | МПИ ПУ истёк, МПИ ТТ истёк | ЦП СИОО004411 от 21.05.2024 | Замена ПУ, поверка ТТ | 2025 | 3-фазные трансформаторного включения | СИООЭ0001695 | 01.01.2017 | ИСКРА ООО | 1695.28. | Жилой дом ОДПУ Олимпийский, 5 - ЭУ00036032 | Включено | 01.01.2017 | ОГУЭП "Облкоммунэнерго" | ЗАПАДНЫЕ ЭЛЕКТРИЧЕСКИЕ СЕТИ/Зиминский/Ока | 0,4 КВольт |  | ВРУ-0,4 кВ | Включено с 01.12.2015 | Р | NP545.24T-4ERLU1 | 5104741 | Только под замену - класс точности хуже 0,5S | 2022 2 кв. | Нет | ТТИ-А; 30 | 150/5 | 2021 2 кв. | ОДПУ | Саянск (СО) | ОГУЭП "Облкоммунэнерго"
548 | СО | г Саянск, мкр Олимпийский, дом № 5, пом . | МПИ ПУ истёк, МПИ ТТ истёк | ЦП СИОО004411 от 21.05.2024 | Замена ПУ, поверка ТТ | 2025 | 3-фазные трансформаторного включения | СИООЭ0001695 | 01.01.2017 | ИСКРА ООО | 1695.28. | Жилой дом ОДПУ Олимпийский, 5 - ЭУ00036032 | Включено | 01.01.2017 | ОГУЭП "Облкоммунэнерго" | ЗАПАДНЫЕ ЭЛЕКТРИЧЕСКИЕ СЕТИ/Зиминский/Ока | 0,4 КВольт |  | ВРУ-0,4 кВ | Включено с 01.12.2015 | Р | NP545.24T-4ERLU1 | 5106449 | Только под замену - класс точности хуже 0,5S | 2022 2 кв. | Нет | ТТИ-А; 30 | 150/5 | 2021 1 кв. | ОДПУ | Саянск (СО) | ОГУЭП "Облкоммунэнерго"
549 | СО | г Саянск, мкр Олимпийский, дом № 6, пом . | МПИ ПУ истекает в 2024 г., МПИ ТТ истёк | ЦП СИОО004411 от 21.05.2024 | Замена ПУ, поверка ТТ | 2025 | 3-фазные трансформаторного включения | СИООЭ0001695 | 01.01.2017 | ИСКРА ООО | 1695.29. | Жилой дом ОДПУ Олимпийский, 6 - ЭУ00036036 | Включено | 01.01.2017 | ОГУЭП "Облкоммунэнерго" | ЗАПАДНЫЕ ЭЛЕКТРИЧЕСКИЕ СЕТИ/Зиминский/Ока | 0,4 КВольт |  | ВРУ-5 | Включено с 01.12.2015 | Р | ЦЭ 6803В | 007467015000802 | Только под замену - класс точности хуже 0,5S | 2025 1 кв. | Нет | ТТИ-А; 30 | 150/5 | 2021 2 кв. | ОДПУ | Саянск (СО) | ОГУЭП "Облкоммунэнерго"
550 | СО | г Саянск, мкр Олимпийский, дом № 6, пом . | МПИ ПУ истёк, МПИ ТТ истёк | ЦП СИОО004411 от 21.05.2024 | Замена ПУ, поверка ТТ | 2025 | 3-фазные трансформаторного включения | СИООЭ0001695 | 01.01.2017 | ИСКРА ООО | 1695.29. | Жилой дом ОДПУ Олимпийский, 6 - ЭУ00036036 | Включено | 01.01.2017 | ОГУЭП "Облкоммунэнерго" | ЗАПАДНЫЕ ЭЛЕКТРИЧЕСКИЕ СЕТИ/Зиминский/Ока | 0,4 КВольт |  | ВРУ-1 | Включено с 01.12.2015 | Р | ЦЭ 6803В | 0728380800038694 | Только под замену - класс точности хуже 0,5S | 2024 3 кв. | Нет | ТТИ-А; 30 | 150/5 | 2021 2 кв. | ОДПУ | Саянск (СО) | ОГУЭП "Облкоммунэнерго"
551 | СО | г Саянск, мкр Олимпийский, дом № 6, пом . | МПИ ПУ истекает в 2024 г., МПИ ТТ истёк | ЦП СИОО004411 от 21.05.2024 | Замена ПУ, поверка ТТ | 2025 | 3-фазные трансформаторного включения | СИООЭ0001695 | 01.01.2017 | ИСКРА ООО | 1695.29. | Жилой дом ОДПУ Олимпийский, 6 - ЭУ00036036 | Включено | 01.01.2017 | ОГУЭП "Облкоммунэнерго" | ЗАПАДНЫЕ ЭЛЕКТРИЧЕСКИЕ СЕТИ/Зиминский/Ока | 0,4 КВольт |  | ВРУ-3 | Включено с 01.12.2015 | Р | ЦЭ 6803В | 7467015000053 | Только под замену - класс точности хуже 0,5S | 2025 1 кв. | Нет | ТТИ-А; 30 | 150/5 | 2021 2 кв. | ОДПУ | Саянск (СО) | ОГУЭП "Облкоммунэнерго"
552 | СО | г Саянск, мкр Олимпийский, дом № 6, пом . | МПИ ПУ истекает в 2024 г., МПИ ТТ истёк | ЦП СИОО004411 от 21.05.2024 | Замена ПУ, поверка ТТ | 2025 | 3-фазные трансформаторного включения | СИООЭ0001695 | 01.01.2017 | ИСКРА ООО | 1695.29. | Жилой дом ОДПУ Олимпийский, 6 - ЭУ00036036 | Включено | 01.01.2017 | ОГУЭП "Облкоммунэнерго" | ЗАПАДНЫЕ ЭЛЕКТРИЧЕСКИЕ СЕТИ/Зиминский/Ока | 0,4 КВольт |  | ВРУ-4 | Включено с 01.12.2015 | Р | ЦЭ 6803В | 7467015000084 | Только под замену - класс точности хуже 0,5S | 2025 1 кв. | Нет | ТТИ-А; 30 | 150/5 | 2021 2 кв. | ОДПУ | Саянск (СО) | ОГУЭП "Облкоммунэнерго"
553 | СО | г Саянск, мкр Олимпийский, дом № 6, пом . | МПИ ПУ истекает в 2024 г., МПИ ТТ истёк | ЦП СИОО004411 от 21.05.2024 | Замена ПУ, поверка ТТ | 2025 | 3-фазные трансформаторного включения | СИООЭ0001695 | 01.01.2017 | ИСКРА ООО | 1695.29. | Жилой дом ОДПУ Олимпийский, 6 - ЭУ00036036 | Включено | 01.01.2017 | ОГУЭП "Облкоммунэнерго" | ЗАПАДНЫЕ ЭЛЕКТРИЧЕСКИЕ СЕТИ/Зиминский/Ока | 0,4 КВольт |  | ВРУ-2 | Включено с 01.12.2015 | Р | ЦЭ 6803В | 7467015000093 | Только под замену - класс точности хуже 0,5S | 2025 1 кв. | Нет | ТТИ-А; 30 | 150/5 | 2021 2 кв. | ОДПУ | Саянск (СО) | ОГУЭП "Облкоммунэнерго"
554 | СО | г Саянск, мкр Олимпийский, дом № 6, пом . | МПИ ПУ истекает в 2024 г., МПИ ТТ истёк | ЦП СИОО004411 от 21.05.2024 | Замена ПУ, поверка ТТ | 2025 | 3-фазные трансформаторного включения | СИООЭ0001695 | 01.01.2017 | ИСКРА ООО | 1695.29. | Жилой дом ОДПУ Олимпийский, 6 - ЭУ00036036 | Включено | 01.01.2017 | ОГУЭП "Облкоммунэнерго" | ЗАПАДНЫЕ ЭЛЕКТРИЧЕСКИЕ СЕТИ/Зиминский/Ока | 0,4 КВольт |  | ВРУ-6 | Включено с 01.12.2015 | Р | ЦЭ 6803В | 7467015000198 | Только под замену - класс точности хуже 0,5S | 2025 1 кв. | Нет | ТТИ-А; 30 | 150/5 | 2021 2 кв. | ОДПУ | Саянск (СО) | ОГУЭП "Облкоммунэнерго"
555 | СО | г Саянск, мкр Олимпийский, дом № 8, пом . | МПИ ПУ истёк, МПИ ТТ истёк | ЦП СИОО004411 от 21.05.2024 | Замена ПУ, поверка ТТ | 2025 | 3-фазные трансформаторного включения | СИООЭ0001695 | 01.01.2017 | ИСКРА ООО | 1695.31. | Жилой дом ОДПУ Олимпийский, 8 - ЭУ00036038 | Включено | 01.01.2017 | ОГУЭП "Облкоммунэнерго" | ЗАПАДНЫЕ ЭЛЕКТРИЧЕСКИЕ СЕТИ/Зиминский/Ока | 0,4 КВольт |  | ВРУ-1 | Включено с 01.12.2015 | Р | NP545.24T-4ERLU1 | 5116904, | Только под замену - класс точности хуже 0,5S | 2022 3 кв. | Нет | ТТИ-А; 30 | 150/5 | 2021 2 кв. | ОДПУ | Саянск (СО) | ОГУЭП "Облкоммунэнерго"
556 | СО | г Саянск, мкр Олимпийский, дом № 9, пом . | МПИ ПУ истёк, МПИ ТТ истёк | ЦП СИОО004411 от 21.05.2024 | Замена ПУ, поверка ТТ | 2025 | 3-фазные трансформаторного включения | СИООЭ0001695 | 01.01.2017 | ИСКРА ООО | 1695.32. | Жилой дом ОДПУ Олимпийский, 9 - ЭУ00036039 | Включено | 01.01.2017 | ОГУЭП "Облкоммунэнерго" | ЗАПАДНЫЕ ЭЛЕКТРИЧЕСКИЕ СЕТИ/Зиминский/Ока | 0,4 КВольт |  | ВРУ-1 | Включено с 01.12.2015 | Р | NP545.24T-4ERLU1 | 5091130 | Только под замену - класс точности хуже 0,5S | 2022 1 кв. | Нет | ТТИ-А; 30 | 150/5 | 2021 2 кв. | ОДПУ | Саянск (СО) | ОГУЭП "Облкоммунэнерго"
557 | СО | г Саянск, мкр Олимпийский, дом № 9, пом . | МПИ ПУ истёк, МПИ ТТ истёк | ЦП СИОО004411 от 21.05.2024 | Замена ПУ, поверка ТТ | 2025 | 3-фазные трансформаторного включения | СИООЭ0001695 | 01.01.2017 | ИСКРА ООО | 1695.32. | Жилой дом ОДПУ Олимпийский, 9 - ЭУ00036039 | Включено | 01.01.2017 | ОГУЭП "Облкоммунэнерго" | ЗАПАДНЫЕ ЭЛЕКТРИЧЕСКИЕ СЕТИ/Зиминский/Ока | 0,4 КВольт |  | ВРУ-4 | Включено с 01.12.2015 | Р | NP545.24T-4ERLU1 | 5093271 | Только под замену - класс точности хуже 0,5S | 2022 1 кв. | Нет | ТТИ-А; 30 | 150/5 | 2021 2 кв. | ОДПУ | Саянск (СО) | ОГУЭП "Облкоммунэнерго"
558 | СО | г Саянск, мкр Олимпийский, дом № 11, пом . | МПИ ПУ истекает в 2025 г., МПИ ТТ истёк | ЦП СИОО004411 от 21.05.2024 | Замена ПУ, поверка ТТ | 2025 | 3-фазные трансформаторного включения | СИООЭ0001695 | 01.01.2017 | ИСКРА ООО | 1695.19. | Жилой дом ОДПУ Олимпийский,11 - ЭУ00036035 | Включено | 01.01.2017 | ОГУЭП "Облкоммунэнерго" | ЗАПАДНЫЕ ЭЛЕКТРИЧЕСКИЕ СЕТИ/Зиминский/Ока | 0,4 КВольт |  | ВРУ-0,4 кВ | Включено с 01.12.2015 | Р | ЦЭ 6803В | 007856025001001 | Только под замену - класс точности хуже 0,5S | 2025 4 кв. | Нет | ТТЭ-30; 30 | 150/5 | 2024 3 кв. | ОДПУ | Саянск (СО) | ОГУЭП "Облкоммунэнерго"
559 | СО | г Саянск, мкр Олимпийский, дом № 11, пом . | МПИ ПУ истекает в 2025 г., МПИ ТТ истёк | ЦП СИОО004411 от 21.05.2024 | Замена ПУ, поверка ТТ | 2025 | 3-фазные трансформаторного включения | СИООЭ0001695 | 01.01.2017 | ИСКРА ООО | 1695.19. | Жилой дом ОДПУ Олимпийский,11 - ЭУ00036035 | Включено | 01.01.2017 | ОГУЭП "Облкоммунэнерго" | ЗАПАДНЫЕ ЭЛЕКТРИЧЕСКИЕ СЕТИ/Зиминский/Ока | 0,4 КВольт |  | ВРУ-0,4 кВ | Включено с 01.12.2015 | Р | ЦЭ 6803В | 007856025001008 | Только под замену - класс точности хуже 0,5S | 2025 4 кв. | Нет | ТТЭ-30; 30 | 150/5 | 2024 3 кв. | ОДПУ | Саянск (СО) | ОГУЭП "Облкоммунэнерго"
560 | СО | г Саянск, мкр Олимпийский, дом № 11, пом . | МПИ ПУ истекает в 2025 г., МПИ ТТ истёк | ЦП СИОО004411 от 21.05.2024 | Замена ПУ, поверка ТТ | 2025 | 3-фазные трансформаторного включения | СИООЭ0001695 | 01.01.2017 | ИСКРА ООО | 1695.19. | Жилой дом ОДПУ Олимпийский,11 - ЭУ00036035 | Включено | 01.01.2017 | ОГУЭП "Облкоммунэнерго" | ЗАПАДНЫЕ ЭЛЕКТРИЧЕСКИЕ СЕТИ/Зиминский/Ока | 0,4 КВольт |  | ВРУ-0,4 кВ | Включено с 01.12.2015 | Р | ЦЭ 6803В | 007856025001157 | Только под замену - класс точности хуже 0,5S | 2025 4 кв. | Нет | ТТЭ-30; 30 | 150/5 | 2024 3 кв. | ОДПУ | Саянск (СО) | ОГУЭП "Облкоммунэнерго"
561 | СО | г Саянск, мкр Олимпийский, дом № 1, пом . | МПИ ПУ истёк, МПИ ТТ истёк | ЦП СИОО004411 от 21.05.2024 | Замена ПУ, поверка ТТ | 2025 | 3-фазные трансформаторного включения | СИООЭ0001695 | 01.01.2017 | ИСКРА ООО | 1695.17. | Жилой дом ОДПУ, Олимпийский,1 - ЭУ00036033 | Включено | 01.01.2017 | ОГУЭП "Облкоммунэнерго" | ЗАПАДНЫЕ ЭЛЕКТРИЧЕСКИЕ СЕТИ/Зиминский/Ока | 0,4 КВольт |  | ВРУ-1 | Включено с 01.12.2015 | Р | NP545.24T-4ERLU1 | 5113265 | Только под замену - класс точности хуже 0,5S | 2022 3 кв. | Нет | Т-0,66 ; 60 | 300/5 | 2024 2 кв. | ОДПУ | Саянск (СО) | ОГУЭП "Облкоммунэнерго"
562 | СО | г Саянск, мкр Строителей, дом № 5, пом . | МПИ ПУ истёк, МПИ ТТ истёк | ЦП СИОО004411 от 21.05.2024 | Замена ПУ, поверка ТТ | 2025 | 3-фазные трансформаторного включения | СИООЭ0001695 | 01.01.2017 | ИСКРА ООО | 1695.2. | Жилой дом ОДПУ, Строителе , 5 - ЭУ00035986 | Включено | 01.01.2017 | ОГУЭП "Облкоммунэнерго" | ЗАПАДНЫЕ ЭЛЕКТРИЧЕСКИЕ СЕТИ/Зиминский/Ока | 0,4 КВольт |  | ВРУ- 0,4кВ | Включено с 01.12.2015 | Р | NP545.24T-4ERLU1 | 105113042 | Только под замену - класс точности хуже 0,5S | 2022 3 кв. | Нет | Т-0,66; 50 | 250/5 | 2024 3 кв. | ОДПУ | Саянск (СО) | ОГУЭП "Облкоммунэнерго"
563 | СО | г Саянск, мкр Строителей, дом № 5, пом . | МПИ ПУ истёк, МПИ ТТ истёк | ЦП СИОО004411 от 21.05.2024 | Замена ПУ, поверка ТТ | 2025 | 3-фазные трансформаторного включения | СИООЭ0001695 | 01.01.2017 | ИСКРА ООО | 1695.2. | Жилой дом ОДПУ, Строителе , 5 - ЭУ00035986 | Включено | 01.01.2017 | ОГУЭП "Облкоммунэнерго" | ЗАПАДНЫЕ ЭЛЕКТРИЧЕСКИЕ СЕТИ/Зиминский/Ока | 0,4 КВольт |  | ВРУ-0,4 кВ | Включено с 01.12.2015 | Р | NP545.24T-4E1RLU1 | 105114330 | Только под замену - класс точности хуже 0,5S | 2022 3 кв. | Нет | Т-0,66; 50 | 250/5 | 2024 3 кв. | ОДПУ | Саянск (СО) | ОГУЭП "Облкоммунэнерго"
564 | СО | г Саянск, мкр Центральный, дом № 7, пом . | МПИ ПУ истекает в 2024 г. | ЦП СИОО004410 от 01.07.2024 | Замена ПУ | 2025 | 3-фазные трансформаторного включения | СИООЭ0001693 | 01.01.2017 | УПРАВЛЯЮЩАЯ КОМПАНИЯ УЮТ ООО | 1693.18. | Жилой дом ОДПУ Центральный, 7 - ЭУ00043253 | Включено | 01.01.2017 | ОГУЭП "Облкоммунэнерго" | ЗАПАДНЫЕ ЭЛЕКТРИЧЕСКИЕ СЕТИ/Зиминский/Ока | 0,4 КВольт |  | Эл. щитовая | Включено с 01.07.2022 | Р | ЦЭ 6803В | 009359024002527 | Только под замену - класс точности хуже 0,5S | 2025 1 кв. | Нет | Т-0,66 ; 30 | 150/5 | 2037 4 кв. | ОДПУ | Саянск (СО) | ОГУЭП "Облкоммунэнерго"
565 | ЧО | г Черемхово, ул Гейштова, дом № 6 | МПИ ПУ истекает в 2024 г., МПИ ТТ истекает в 2025 г. | ПУ №ЧИОО002609 от 23.05.23 | Замена ПУ, поверка ТТ | 2025 | 3-фазные трансформаторного включения | ЧИООЭ0002474 | 01.10.2020 | УПРАВЛЯЮЩАЯ КОМПАНИЯ ЧЕРЕМХОВСКАЯ ООО | 1966-5 | ОДН жилого дома - ЭУ00043660 | Включено | 01.08.2020 | ОГУЭП "Облкоммунэнерго" | ЦЭС/ЧР(город)/Западная-3/ВЛ 6 кВ Западная-3-Гор.сеть яч.18 |  |  |  | Включено с 01.09.2020 | Р | ЦЭ 6803В | 0747281005964878 | Только под замену - класс точности хуже 0,5S | 2024 4 кв. | Нет | Т-0,66 УЗ; 30 | 150/5 | 2026 1 кв. | ОДПУ | Черемхово (ЧО) | ОГУЭП "Облкоммунэнерго"
566 | ЧО | г Черемхово, ул Забойщика, дом № 42 | МПИ ПУ истекает в 2025 г., МПИ ТТ истёк | ПУ №ЧИОО000857 от 08.02.24 | Замена ПУ, поверка ТТ | 2025 | 3-фазные трансформаторного включения | ЧИ ОО0002166 | 01.01.2017 | УПРАВЛЯЮЩАЯ КОМПАНИЯ ХРАМЦОВСКАЯ ООО | 1967-108 | Жилой дом ОДН - ЭУ00103670 | Включено | 01.01.2017 | ОГУЭП "Облкоммунэнерго" | ЦЭС/ЧР(город)/РП Малый Артем/ВЛ 6 кВ Малый Артем-Гор.сеть яч.6/ТП-181 |  |  | ЩУ-0,4 кВ | Включено с 01.06.2017 | Р | Нева 301 1ТО | 302792 | Только под замену - класс точности хуже 0,5S | 2025 4 кв. | Нет | Т-0,66 ; 40 | 200/5 | 2024 3 кв. | ОДПУ | Черемхово (ЧО) | ОГУЭП "Облкоммунэнерго"
567 | ЧО | г Черемхово, ул Забойщика, дом № 22 | МПИ ПУ истекает в 2025 г., МПИ ТТ истекает в 2024 г. | ПУ №ЧИОО000868 от 08.02.24 | Замена ПУ, поверка ТТ | 2025 | 3-фазные трансформаторного включения | ЧИ ОО0002166 | 01.01.2017 | УПРАВЛЯЮЩАЯ КОМПАНИЯ ХРАМЦОВСКАЯ ООО | 1967-96 | Жилой дом ОДН - ЭУ00103931 | Включено | 01.01.2017 | ОГУЭП "Облкоммунэнерго" | ЦЭС/ЧР(город)/РП Малый Артем/ВЛ 6 кВ Малый Артем-Гор.сеть яч.6/ТП-182 |  |  | ШУЭ-0,4 кВ фасад дома | Включено с 01.06.2017 | Р | ЦЭ 6803В | 007878028006454 | Только под замену - класс точности хуже 0,5S | 2026 1 кв. | Нет | ТТИ-А; 30 | 150/5 | 2025 1 кв. | ОДПУ | Черемхово (ЧО) | ОГУЭП "Облкоммунэнерго"
568 | ЧО | г Черемхово, пер Кооперативный, дом № 4 | МПИ ПУ истекает в 2025 г., МПИ ТТ истёк | ПУ №ЧИОО002642 от 11.05.23 | Замена ПУ, поверка ТТ | 2025 | 3-фазные трансформаторного включения | ЧИООЭ0002474 | 01.10.2020 | УПРАВЛЯЮЩАЯ КОМПАНИЯ ЧЕРЕМХОВСКАЯ ООО | 1966-41 | ОДН жилого дома - ЭУ00043691 | Включено | 01.09.2020 | ОГУЭП "Облкоммунэнерго" | ЦЭС/ЧР(город)/Западная-3/ВЛ 6 кВ Западная-3-Гор.сеть яч.17 |  |  | ВРУ | Включено с 01.09.2020 | Р | Нева 301 1ТО | 304860 | Только под замену - класс точности хуже 0,5S | 2026 1 кв. | Нет | ТТН-Ш; 40 | 200/5 | 2024 1 кв. | ОДПУ | Черемхово (ЧО) | ОГУЭП "Облкоммунэнерго"
569 | ЧО | г Черемхово, ул Ленина, дом № 15 | МПИ ПУ истекает в 2025 г., МПИ ТТ истекает в 2026 г. | ПУ №ЧИОО002498 от 24.04.24 | Замена ПУ, поверка ТТ | 2025 | 3-фазные трансформаторного включения | ЧИООЭ0002160 | 31.01.2017 | ГОРИЗОНТ ООО | 1965-91 | ОДН жилого дома - ЭУ00104116 | Включено | 01.06.2015 | ОГУЭП "Облкоммунэнерго" | ЦЭС/ЧР(город)/Западная-3/ВЛ 6 кВ Западная-3-Гор.сеть яч.17/ТП-22 | 0,4 КВольт |  |  | Включено с 01.01.2017 | Р | ЦЭ 6803ВМ М7 Р31 | 007878026002732 | Только под замену - класс точности хуже 0,5S | 2026 1 кв. | Нет | Т-0,66; 30 | 150/5 | 2026 2 кв. | ОДПУ | Черемхово (ЧО) | ОГУЭП "Облкоммунэнерго"
570 | ЧО | г Черемхово, ул Маяковского, дом № 213 | МПИ ПУ истекает в 2025 г., МПИ ТТ истекает в 2024 г. | ПУ №ЧИОО002624 от 07.05.24 | Замена ПУ, поверка ТТ | 2025 | 3-фазные трансформаторного включения | ЧИ ОО0002166 | 01.01.2017 | УПРАВЛЯЮЩАЯ КОМПАНИЯ ХРАМЦОВСКАЯ ООО | 1967-153 | Жилой дом ОДН - ЭУ00103714 | Включено | 01.01.2017 | ОГУЭП "Облкоммунэнерго" | ЦЭС/ЧР(город)/Восточная/РУ-0,4кВ ТП-№173П 'Горсеть'/ТП-173 |  |  | ВРУ-0,4 кВ | Включено с 01.06.2017 | Р | Нева 301 1ТО | 302685 | Только под замену - класс точности хуже 0,5S | 2025 4 кв. | Нет | ТТИ-30; 40 | 200/5 | 2024 4 кв. | ОДПУ | Черемхово (ЧО) | ОГУЭП "Облкоммунэнерго"
571 | ЧО | г Черемхово, ул Некрасова, дом № 20/А | МПИ ПУ истекает в 2024 г., МПИ ТТ истекает в 2027 г. | ПУ №ЧИОО002096 от 03.04.24 | Замена ПУ, поверка ТТ | 2025 | 3-фазные трансформаторного включения | ЧИООЭ0002160 | 31.01.2017 | ГОРИЗОНТ ООО | 1965-49 | ОДН жилого дома - ЭУ00104015 | Включено | 01.06.2015 | ОГУЭП "Облкоммунэнерго" | ЦЭС/ЧР(город)/РП Западная-1/ВЛ 6 кВ Западная-1-Гор.сеть яч.4/ТП-39 | 0,4 КВольт |  |  | Включено с 01.01.2017 | Р | ЦЭ 6803В | 008656014001554 | Только под замену - класс точности хуже 0,5S | 2024 4 кв. | Нет | Т-0,66 ; 20 | 100/5 | 2028 1 кв. | ОДПУ | Черемхово (ЧО) | ОГУЭП "Облкоммунэнерго"
572 | ЧО | г Черемхово, ул Некрасова, дом № 18/Б | МПИ ПУ истёк, МПИ ТТ истекает в 2027 г. | ПУ №ЧИОО002093 от 03.04.24 | Замена ПУ, поверка ТТ | 2025 | 3-фазные трансформаторного включения | ЧИООЭ0002160 | 31.01.2017 | ГОРИЗОНТ ООО | 1965-47 | ОДН жилого дома - ЭУ00104089 | Включено | 01.06.2015 | ОГУЭП "Облкоммунэнерго" | ЦЭС/ЧР(город)/РП Западная-1/ВЛ 6 кВ Западная-1-Гор.сеть яч.4/ТП-39 | 0,4 КВольт |  |  | Включено с 01.01.2017 | Р | ЦЭ 6803В | 0086560114001623 | Только под замену - класс точности хуже 0,5S | 2024 1 кв. | Нет | Т-0,66 ; 20 | 100/5 | 2028 1 кв. | ОДПУ | Черемхово (ЧО) | ОГУЭП "Облкоммунэнерго"
573 | ЧО | г Черемхово, ул Некрасова, дом № 1 | МПИ ПУ истекает в 2025 г., МПИ ТТ истекает в 2026 г. | ПУ №ЧИОО001324 от 28.03.24 | Замена ПУ, поверка ТТ | 2025 | 3-фазные трансформаторного включения | ЧИООЭ0002160 | 31.01.2017 | ГОРИЗОНТ ООО | 1965-35 | ОДН жилого дома - ЭУ00104173 | Включено | 01.06.2015 | ОГУЭП "Облкоммунэнерго" | ЦЭС/ЧР(город)/Западная-3/ВЛ 6 кВ Западная-3-Гор.сеть яч.17/ТП-96 | 0,4 КВольт |  |  | Включено с 01.01.2017 | Р | Нева 301 1ТО | 302898 | Только под замену - класс точности хуже 0,5S | 2025 2 кв. | Нет | Т-0,66 УЗ; 40 | 200/5 | 2027 1 кв. | ОДПУ | Черемхово (ЧО) | ОГУЭП "Облкоммунэнерго"
574 | ЧО | г Черемхово, ул Шевченко, дом № 37 Б | МПИ ПУ истекает в 2025 г., МПИ ТТ истёк | ПУ №ЧИОО003853 от 25.07.23 | Замена ПУ, поверка ТТ | 2025 | 3-фазные трансформаторного включения | ЧИ ОО0002166 | 01.01.2017 | УПРАВЛЯЮЩАЯ КОМПАНИЯ ХРАМЦОВСКАЯ ООО | 1967-325 | Жилой дом ОДН - ЭУ00103878 | Включено | 01.05.2017 | ОГУЭП "Облкоммунэнерго" | ЦЭС/ЧР(город)/ТЭЦ-12/РУ-0,4 кВ ТП №49П "Горсеть-149"/ТП-149 |  |  |  | Включено с 01.06.2017 | Р | ЦЭ 6803В | 007283029000129 | Только под замену - класс точности хуже 0,5S | 2026 1 кв. | Нет | ТТН-Ш; 20 | 100/5 | 2023 4 кв. | ОДПУ | Черемхово (ЧО) | ОГУЭП "Облкоммунэнерго"
575 | ЧО | г Черемхово, ул Шевченко, дом № 66 | МПИ ПУ истёк, МПИ ТТ истёк | ПУ №ЧИОО000198 от 18.01.24 | Замена ПУ, поверка ТТ | 2025 | 3-фазные трансформаторного включения | ЧИООЭ0002062 | 09.08.2016 | Серхнормативные ОДН (НСУ) |  | НСУ ОДПУ - ЭУ00085393 | Включено | 01.09.2016 | ОГУЭП "Облкоммунэнерго" | ЦЭС/ЧР(город)/ТЭЦ-12/ГРУ-6 кВ яч.24 ТЭЦ-12/ТП-117 | 0,4 КВольт |  |  | Включено с 01.09.2016 | Р | ЦЭ 6803ВМ | 0865680501233290 | Только под замену - класс точности хуже 0,5S | 2024 2 кв. | Нет | Т-0,66 ; 40 | 200/5 | 2022 3 кв. | ОДПУ | Черемхово (ЧО) | ОГУЭП "Облкоммунэнерго"
576 | ШО | г Байкальск, мкр Гагарина, дом № 146 | МПИ ПУ истёк | ДУ №ШСОО001065 от 21.03.24 | Замена ПУ | 2025 | 3-фазные трансформаторного включения | КЛООЭ0001088 | 10.04.2023 | ТЕПЛОСНАБЖЕНИЕ ООО | 100773 | ОДН жилого дома - ЭУ01006830 | Включено | 29.11.2016 | ОГУЭП "Облкоммунэнерго" | Филиал ОАО "ИЭСК" Южные Электрические Сети/Байкальский/БЦБК/ИВЦ-1 | 0,4 КВольт | 0.385 | ВРУ-0,4 | Включено с 01.04.2023 | Р | NP545.24T-4E1RLUI | 05100544 | Только под замену - класс точности хуже 0,5S | 2022 1 кв. | Нет | ТШП-0,66; 30 | 150/5 | 2034 4 кв. | ОДПУ | Байкальск (ШО) | ОГУЭП "Облкоммунэнерго"
577 | ШО | г Байкальск, мкр Гагарина, дом № 178 | МПИ ПУ истёк, МПИ ТТ истёк | ПУ №КЛОО000045 от 17.01.22 | Замена ПУ, поверка ТТ | 2025 | 3-фазные трансформаторного включения | КЛООЭ0001365 | 10.04.2023 | УПРАВЛЕНИЕ ЖИЛИЩНО-КОММУНАЛЬНЫМИ СЛУЖБАМИ ООО | 100796 | ОДН жилого дома - ЭУ01006286 | Включено | 26.05.2023 | ОГУЭП "Облкоммунэнерго" | Филиал ОАО "ИЭСК" Южные Электрические Сети/Байкальский/БЦБК/ИВЦ-1 | 0,4 КВольт | 0.385 | ВРУ-0,4 | Включено с 01.04.2023 | Р | NP545.24T-4E1RLUI | 05101033 | Только под замену - класс точности хуже 0,5S | 2022 1 кв. | Нет | Т-0,66-М У3; 40 | 200/5 | 2022 3 кв. | ОДПУ | Байкальск (ШО) | ОГУЭП "Облкоммунэнерго"
578 | ШО | г Байкальск, мкр Гагарина, дом № 31 | МПИ ПУ истёк, МПИ ТТ истёк | ПУ №КЛОО000059 от 19.01.22 | Замена ПУ, поверка ТТ | 2025 | 3-фазные трансформаторного включения | КЛООЭ0001365 | 10.04.2023 | УПРАВЛЕНИЕ ЖИЛИЩНО-КОММУНАЛЬНЫМИ СЛУЖБАМИ ООО | 100771 | ОДН жилого дома - ЭУ01006771 | Включено | 10.04.2023 | ОГУЭП "Облкоммунэнерго" | ЮЖНЫЕ ЭЛЕКТРИЧЕСКИЕ СЕТИ/Байкальский/БЦБК/РУ-22(11)-1 | 0,4 КВольт | 0.385 | ВРУ-0,4 | Включено с 01.04.2023 | Р | NP545.24T-4E1RLUI | 05101022 | Только под замену - класс точности хуже 0,5S | 2022 1 кв. | Нет | Т-0,66 УЗ ; 40 | 200/5 | 2022 4 кв. | ОДПУ | Байкальск (ШО) | ОГУЭП "Облкоммунэнерго"
579 | ШО | г Байкальск, мкр Гагарина, дом № 181 | МПИ ПУ истёк, МПИ ТТ истёк | ПУ №КЛОО000046 от 17.01.22 | Замена ПУ, поверка ТТ | 2025 | 3-фазные трансформаторного включения | КЛООЭ0001365 | 10.04.2023 | УПРАВЛЕНИЕ ЖИЛИЩНО-КОММУНАЛЬНЫМИ СЛУЖБАМИ ООО | 100799 | ОДН жилого дома - ЭУ01007403 | Включено | 26.05.2023 | ОГУЭП "Облкоммунэнерго" | Филиал ОАО "ИЭСК" Южные Электрические Сети/Байкальский/БЦБК/ИВЦ-1 | 0,4 КВольт | 0.385 | ВРУ-0,4 | Включено с 01.04.2023 | Р | NP545.24T-4E1RLUI | 05100830 | Только под замену - класс точности хуже 0,5S | 2022 1 кв. | Нет | Т-0,66-М У3; 40 | 200/5 | 2022 3 кв. | ОДПУ | Байкальск (ШО) | ОГУЭП "Облкоммунэнерго"
580 | ШО | г Шелехов, мкр 4-й, дом № 13 | МПИ ПУ истекает в 2025 г. | ПУ №ШСОО000283 от 23.01.24 | Замена ПУ | 2025 | 3-фазные трансформаторного включения | ШСООЭ0000853 | 20.05.2015 | УК ВЕСНА ООО | 15931 | ОДН, мкр 4-й, дом № 13 - ЭУ00174147 | Включено | 01.02.2014 |  | ЮЭС/Байкальский/Луговая/ВЛ 10 кВ Луговая - яч.13 4 м/р Б/49 | 0,4 КВольт | 1.94 | ВРУ-0,4кВ жилого дома | Включено с 01.04.2015 | Р | ЦЭ 6803 | 009359029006434 | Только под замену - класс точности хуже 0,5S | 2026 1 кв. | Нет | ТШП-30; 40 | 200/5 | 2029 3 кв. | ОДПУ | Шелехов (ШО) | АО "ИЭСК" - ЮЭС
581 | ШО | г Шелехов, мкр 4-й, дом № 31 А | МПИ ПУ истекает в 2025 г., МПИ ТТ истекает в 2024 г. | ПУ №ШСОО000288 от 23.01.24 | Замена ПУ, поверка ТТ | 2025 | 3-фазные трансформаторного включения | ШСООЭ0000853 | 20.05.2015 | УК ВЕСНА ООО | 17546 | ОДН, мкр 4-й, дом № 31 А - ЭУ00174154 | Включено | 01.02.2014 |  | ЮЭС/Байкальский/Луговая/ВЛ 10 кВ Луговая - яч.13 4 м/р Б/50 | 0,4 КВольт | 3.4 | в ВРУ-0,4кВ дома | Включено с 01.04.2015 | Р | ЦЭ 6803В | 0090720240000190 | Только под замену - класс точности хуже 0,5S | 2025 3 кв. | Нет | Т-0,66 УЗ; 30 | 150/5 | 2025 1 кв. | ОДПУ | Шелехов (ШО) | АО "ИЭСК" - ЮЭС
582 | ШО | г Шелехов, мкр 4-й, дом № 63 | МПИ ПУ истекает в 2025 г., МПИ ТТ истекает в 2028 г. | ПУ №ШСОО000600 от 22.02.24 | Замена ПУ, поверка ТТ | 2025 | 3-фазные трансформаторного включения | ШСООЭ0000853 | 20.05.2015 | УК ВЕСНА ООО | 17571 | ОДН, мкр 4-й, дом № 63 - ЭУ00174168 | Включено | 01.02.2014 |  | ЮЭС/Байкальский/Луговая/ВЛ 10 кВ Луговая - яч.13 4 м/р Б/52 | 0,4 КВольт | 1.8 | ВРУ-0,4кВ жилого дома | Включено с 01.04.2015 | Р | ЦЭ 6803 | 009359029006379 | Только под замену - класс точности хуже 0,5S | 2026 1 кв. | Нет | ТШП-30; 40 | 200/5 | 2029 1 кв. | ОДПУ | Шелехов (ШО) | АО "ИЭСК" - ЮЭС
583 | ШО | г Байкальск, Южный, кв-л 2-й, дом № 44 | МПИ ПУ истёк, МПИ ТТ истёк | ДУ №КЛОО000315 от 15.04.24 | Замена ПУ, поверка ТТ | 2025 | 3-фазные трансформаторного включения | КЛООЭ0001088 | 10.04.2023 | ТЕПЛОСНАБЖЕНИЕ ООО | 100713 | ОДН жилого дома - ЭУ01010975 | Включено | 25.07.2023 | ОГУЭП "Облкоммунэнерго" | ЮЖНЫЕ ЭЛЕКТРИЧЕСКИЕ СЕТИ/Байкальский/БЦБК/РУ-22(11)-1 | 0,4 КВольт | 0.385 | ВРУ-0,4 | Включено с 01.04.2023 | Р | NP545.24T-4E1RLUI | 05100652 | Только под замену - класс точности хуже 0,5S | 2022 1 кв. | Нет | Т-0,66 УЗ ; 60 | 300/5 | 2022 4 кв. | ОДПУ | Байкальск (ШО) | ОГУЭП "Облкоммунэнерго"
584 | ШО | г Слюдянка, ул Амбулаторная, дом № 12 | МПИ ПУ истёк, МПИ ТТ истёк | ПУ №ШСОО001095 от 23.04.24 | Замена ПУ, поверка ТТ | 2025 | 3-фазные трансформаторного включения | КЛООЭ0000793 | 01.07.2017 | ИРЦ ООО | 490 | Освещение МОП, ул. Амбулаторная, 12 - ЭУ00381442 | Включено | 01.07.2013 | ОГУЭП "Облкоммунэнерго" | ЮЖНЫЕ ЭЛЕКТРИЧЕСКИЕ СЕТИ/Байкальский/Перевал/яч. 12 потребительская |  | 0.902 | ВРУ-0,4 кВ | Включено с 01.11.2004 | Р | NP545.24T-4E1RLU1 | 05100796 | Только под замену - класс точности хуже 0,5S | 2022 4 кв. | Нет | ТТИ-40; 80 | 400/5 | 2022 4 кв. | ОДПУ | Слюдянка (ШО) | ОГУЭП "Облкоммунэнерго"
585 | ШО | г Слюдянка, ул Амбулаторная, дом № 14 | МПИ ПУ истёк, МПИ ТТ истёк | ДУ №ШСОО001581 от 23.04.24 | Замена ПУ, поверка ТТ | 2025 | 3-фазные трансформаторного включения | КЛООЭ0000793 | 01.07.2017 | ИРЦ ООО | 491 | Освещение МОП, ул. Амбулаторная, 14 - ЭУ00381445 | Включено | 01.07.2013 | ОГУЭП "Облкоммунэнерго" | ЮЖНЫЕ ЭЛЕКТРИЧЕСКИЕ СЕТИ/Байкальский/Перевал/яч. 12 потребительская |  | 0.416 | ВРУ-0,4 кВ | Включено с 01.11.2004 | Р | NP545.24T-4E1RLUI | 05097775 | Только под замену - класс точности хуже 0,5S | 2022 1 кв. | Нет | ТТИ-А; 50 | 250/5 | 2022 2 кв. | ОДПУ | Слюдянка (ШО) | ОГУЭП "Облкоммунэнерго"
586 | ШО | г Слюдянка, ул Амбулаторная, дом № 18 | МПИ ПУ истёк, МПИ ТТ истёк | ДУ №ШСОО001583 от 23.04.24 | Замена ПУ, поверка ТТ | 2025 | 3-фазные трансформаторного включения | КЛООЭ0000793 | 01.07.2017 | ИРЦ ООО | 493 | Освещение МОП, ул. Амбулаторная, 18 - ЭУ00381449 | Включено | 01.07.2013 | ОГУЭП "Облкоммунэнерго" | ЮЖНЫЕ ЭЛЕКТРИЧЕСКИЕ СЕТИ/Байкальский/Перевал/яч. 12 потребительская |  | 1.061 | ВРУ-0,4 кВ | Включено с 01.11.2004 | Р | NP545.24T-4E1RLUI | 05097500 | Только под замену - класс точности хуже 0,5S | 2022 1 кв. | Нет | Т-0,66-М У3; 60 | 300/5 | 2022 2 кв. | ОДПУ | Слюдянка (ШО) | ОГУЭП "Облкоммунэнерго"
587 | ШО | г Слюдянка, ул Амбулаторная, дом № 1А | МПИ ПУ истёк, МПИ ТТ истёк | ДУ №ШСОО001232 от 23.04.24 | Замена ПУ, поверка ТТ | 2025 | 3-фазные трансформаторного включения | КЛООЭ0000793 | 01.07.2017 | ИРЦ ООО | 482 | Освещение МОП, ул. Амбулаторная, 1А - ЭУ00381425 | Включено | 01.07.2013 | ОГУЭП "Облкоммунэнерго" | ЮЖНЫЕ ЭЛЕКТРИЧЕСКИЕ СЕТИ/Байкальский/Перевал/яч. 12 потребительская |  | 1.206 | ВРУ-0,4 кВ ТП-18 | Включено с 01.11.2004 | Р | NP545.24T-4E1RLUI | 05100782 | Только под замену - класс точности хуже 0,5S | 2022 1 кв. | Нет | ТТН-40; 60 | 300/5 | 2022 2 кв. | ОДПУ | Слюдянка (ШО) | ОГУЭП "Облкоммунэнерго"
588 | ШО | г Слюдянка, ул Амбулаторная, дом № 22 | МПИ ПУ истёк, МПИ ТТ истёк | ДУ №ШСОО001579 от 23.04.24 | Замена ПУ, поверка ТТ | 2025 | 3-фазные трансформаторного включения | КЛООЭ0000793 | 01.07.2017 | ИРЦ ООО | 495 | Освещение МОП, ул. Амбулаторная, 22 - ЭУ00381456 | Включено | 01.07.2013 | ОГУЭП "Облкоммунэнерго" | ЮЖНЫЕ ЭЛЕКТРИЧЕСКИЕ СЕТИ/Байкальский/Перевал/яч. 12 потребительская |  | 1.046 | ВРУ-0,4 | Включено с 01.11.2004 | Р | NP545.24T-4E1RLUI | 05101197 | Только под замену - класс точности хуже 0,5S | 2022 1 кв. | Нет | ТТИ-А; 50 | 250/5 | 2022 2 кв. | ОДПУ | Слюдянка (ШО) | ОГУЭП "Облкоммунэнерго"
589 | ШО | г Слюдянка, ул Амбулаторная, дом № 24 | МПИ ПУ истёк, МПИ ТТ истёк | ДУ №ШСОО001580 от 24.04.24 | Замена ПУ, поверка ТТ | 2025 | 3-фазные трансформаторного включения | КЛООЭ0000793 | 01.07.2017 | ИРЦ ООО | 496 | Освещение МОП, ул. Амбулаторная, 24 - ЭУ00381458 | Включено | 01.07.2013 | ОГУЭП "Облкоммунэнерго" | ЮЖНЫЕ ЭЛЕКТРИЧЕСКИЕ СЕТИ/Байкальский/Перевал/яч. 12 потребительская |  | 1.026 | РУ-0,4 кВ | Включено с 01.11.2004 | Р | NP545.24T-4E1RLUI | 05100617 | Только под замену - класс точности хуже 0,5S | 2022 1 кв. | Нет | Т-0,66-М У3; 30 | 150/5 | 2022 2 кв. | ОДПУ | Слюдянка (ШО) | ОГУЭП "Облкоммунэнерго"
590 | ШО | г Слюдянка, ул Амбулаторная, дом № 26 | МПИ ПУ истёк, МПИ ТТ истёк | ДУ №ШСОО000859 от 21.03.24 | Замена ПУ, поверка ТТ | 2025 | 3-фазные трансформаторного включения | КЛООЭ0000793 | 01.07.2017 | ИРЦ ООО | 497 | Освещение МОП, ул. Амбулаторная, 26 - ЭУ00381460 | Включено | 01.07.2013 | ОГУЭП "Облкоммунэнерго" | ЮЖНЫЕ ЭЛЕКТРИЧЕСКИЕ СЕТИ/Байкальский/Перевал/яч. 12 потребительская |  | 1.026 |  | Включено с 01.11.2004 | Р | NP545.24T-4E1RLUI | 05101002 | Только под замену - класс точности хуже 0,5S | 2022 1 кв. | Нет | Т-0,66 УЗ ; 40 | 200/5 | 2022 2 кв. | ОДПУ | Слюдянка (ШО) | ОГУЭП "Облкоммунэнерго"
591 | ШО | г Слюдянка, ул Амбулаторная, дом № 28 | МПИ ПУ истёк, МПИ ТТ истёк | ДУ №ШСОО000861 от 21.03.24 | Замена ПУ, поверка ТТ | 2025 | 3-фазные трансформаторного включения | КЛООЭ0000793 | 01.07.2017 | ИРЦ ООО | 498 | Освещение МОП, ул. Амбулаторная, 28 - ЭУ00381463 | Включено | 01.07.2013 | ОГУЭП "Облкоммунэнерго" | ЮЖНЫЕ ЭЛЕКТРИЧЕСКИЕ СЕТИ/Байкальский/Перевал/яч. 12 потребительская |  | 1.975 | ВРУ-0,4 кВ ТП-18А | Включено с 01.11.2004 | Р | NP545.24T-4E1RLUI | 05100928 | Только под замену - класс точности хуже 0,5S | 2022 1 кв. | Нет | ТТН-40; 60 | 300/5 | 2022 2 кв. | ОДПУ | Слюдянка (ШО) | ОГУЭП "Облкоммунэнерго"
592 | ШО | г Слюдянка, ул Амбулаторная, дом № 4 | Неисправность ПУ, МПИ ПУ истёк, МПИ ТТ истёк | ПУ №ШСОО000866 от 21.03.24 | Замена ПУ, поверка ТТ | 2025 | 3-фазные трансформаторного включения | КЛООЭ0000793 | 01.07.2017 | ИРЦ ООО | 386 | Освещение МОП, ул. Амбулаторная, 4 - ЭУ00381489 | Включено | 01.07.2013 | ОГУЭП "Облкоммунэнерго" | ЮЖНЫЕ ЭЛЕКТРИЧЕСКИЕ СЕТИ/Байкальский/Перевал/яч. 12 потребительская |  | 0.699 | РУ-0,4 кВ ТП№18 | Включено с 01.05.2013 | Н | NP545.24T-4ERLU1 | 05097727 | Только под замену - класс точности хуже 0,5S | 2024 3 кв. | Нет | Т-0,66-М У3; 40 | 200/5 | 2022 2 кв. | ОДПУ | Слюдянка (ШО) | ОГУЭП "Облкоммунэнерго"
593 | ШО | г Слюдянка, ул Амбулаторная, дом № 6 | МПИ ПУ истёк, МПИ ТТ истёк | ПУ №ШСОО000871 от 21.03.24 | Замена ПУ, поверка ТТ | 2025 | 3-фазные трансформаторного включения | КЛООЭ0000793 | 01.07.2017 | ИРЦ ООО | 485 | Освещение МОП, ул. Амбулаторная, 6 - ЭУ00381435 | Включено | 01.07.2013 | ОГУЭП "Облкоммунэнерго" | ЮЖНЫЕ ЭЛЕКТРИЧЕСКИЕ СЕТИ/Байкальский/Перевал/яч. 12 потребительская |  | 0.689 | ВРУ-0,4 кВ | Включено с 01.11.2004 | Р | NP545.24T-4E1RLUI | 05100820 | Только под замену - класс точности хуже 0,5S | 2021 4 кв. | Нет | Т-0,66 УЗ ; 60 | 300/5 | 2022 2 кв. | ОДПУ | Слюдянка (ШО) | ОГУЭП "Облкоммунэнерго"
594 | ШО | г Слюдянка, ул Бабушкина, дом № 11 | Неисправность ПУ, МПИ ПУ истекает в 2024 г., МПИ ТТ истёк | ПУ №СТ17-586 от 24.08.23 | Замена ПУ, поверка ТТ | 2025 | 3-фазные трансформаторного включения | КЛООЭ0000793 | 01.07.2017 | ИРЦ ООО | 44 | Освещение МОП, ул. Бабушкина, 11 - ЭУ00381024 | Включено | 01.07.2013 | ОГУЭП "Облкоммунэнерго" | Филиал ОАО "ИЭСК" Южные Электрические Сети/ВСЖД ЭЧЭ-44/ЦРП -10 кВ "ВСЖД"/яч. №11 "Кольцо" |  | 1.262 | ВРУ-0,4 кВ МКД ул. Бабушкина,11 | Включено с 01.04.2013 | Н | РиМ 489.13 | 01119159 | Пригоден для поверки | 2024 4 кв. | Нет | Т-0,66 УЗ; 30 | 150/5 | 2022 4 кв. | ОДПУ | Слюдянка (ШО) | ОГУЭП "Облкоммунэнерго"
595 | ШО | г Байкальск, Строитель, ул Байкальская, дом № 5 | МПИ ПУ истёк | ЦП №ШСОО002399 от 10.07.24 | Замена ПУ | 2025 | 3-фазные трансформаторного включения | КЛООЭ0001088 | 10.04.2023 | ТЕПЛОСНАБЖЕНИЕ ООО | 39017 | ОДН жилого дома - ЭУ01011016 | Включено | 25.07.2023 | ОГУЭП "Облкоммунэнерго" |  |  |  |  | Включено с 01.07.2023 | Р | NP545.24T-4E1RLUI | 05100747 | Только под замену - класс точности хуже 0,5S | 2022 1 кв. | Нет | ТШП-0,66; 50 | 250/5 | 2034 4 кв. | ОДПУ | Байкальск (ШО) | ОГУЭП "Облкоммунэнерго"
596 | ШО | г Слюдянка, ул Ленинградская, дом № 2А | МПИ ПУ истёк, МПИ ТТ истёк | ПУ №КЛОО000119 от 22.03.23 | Замена ПУ, поверка ТТ | 2025 | 3-фазные трансформаторного включения | КЛООЭ0000793 | 01.07.2017 | ИРЦ ООО | 423 | Освещение МОП, ул. Ленинградская, 2А - ЭУ00380978 | Включено | 01.07.2013 | ОГУЭП "Облкоммунэнерго" | ЮЭС/ВСЖД ЭЧЭ-44/ЦРП -10 кВ "ВСЖД" | 0,4 КВольт | 1.028 |  | Включено с 01.03.2020 | Р | NP545.24T-4E1RLUI | 05100497 | Только под замену - класс точности хуже 0,5S | 2022 1 кв. | Нет | Т-0,66 УЗ ; 40 | 200/5 | 2022 3 кв. | ОДПУ | Слюдянка (ШО) | ОГУЭП "Облкоммунэнерго"
597 | ШО | г Байкальск, Строитель, ул Речная, дом № 1 | МПИ ПУ истёк | ПУ №КЛОО000068 от 20.01.22 | Замена ПУ | 2025 | 3-фазные трансформаторного включения | КЛООЭ0001088 | 10.04.2023 | ТЕПЛОСНАБЖЕНИЕ ООО | 100587 | ОДН жилого дома - ЭУ01010952 | Включено | 25.07.2023 | ОГУЭП "Облкоммунэнерго" |  |  |  |  | Включено с 01.04.2023 | Р | NP545.24T-4E1RLUI | 05100322 | Только под замену - класс точности хуже 0,5S | 2022 1 кв. | Нет | ТШП-0,66; 50 | 250/5 | 2034 4 кв. | ОДПУ | Байкальск (ШО) | ОГУЭП "Облкоммунэнерго"
598 | ШО | г Байкальск, Строитель, ул Речная, дом № 2 | МПИ ПУ истёк, МПИ ТТ истёк | ПУ №КЛОО000069 от 20.01.22 | Замена ПУ, поверка ТТ | 2025 | 3-фазные трансформаторного включения | КЛООЭ0001088 | 10.04.2023 | ТЕПЛОСНАБЖЕНИЕ ООО | 100588 | ОДН жилого дома - ЭУ01010953 | Включено | 25.07.2023 | ОГУЭП "Облкоммунэнерго" |  |  |  |  | Включено с 01.04.2023 | Р | NP545.24T-4E1RLUI | 05100503 | Только под замену - класс точности хуже 0,5S | 2022 1 кв. | Нет | Т-0,66-М У3; 60 | 300/5 | 2022 4 кв. | ОДПУ | Байкальск (ШО) | ОГУЭП "Облкоммунэнерго"
599 | ШО | г Байкальск, Строитель, ул Речная, дом № 3 | МПИ ПУ истёк | ПУ №КЛОО000070 от 20.01.22 | Замена ПУ | 2025 | 3-фазные трансформаторного включения | КЛООЭ0001088 | 10.04.2023 | ТЕПЛОСНАБЖЕНИЕ ООО | 100589 | ОДН жилого дома - ЭУ01010954 | Включено | 25.07.2023 | ОГУЭП "Облкоммунэнерго" | ЮЭС/Байкальский/БЦБК |  |  |  | Включено с 01.04.2023 | Р | NP545.24T-4E1RLUI | 05100330 | Только под замену - класс точности хуже 0,5S | 2022 1 кв. | Нет | ТШП-0,66; 30 | 150/5 | 2034 4 кв. | ОДПУ | Байкальск (ШО) | ОГУЭП "Облкоммунэнерго"
600 | БО | п. Турма, ул. Советская, 24 | Отсутствие ПУ | ЦП 4897 от 01.07.2024 | Установка ПУ | 2025 | 3-фазные трансформаторного включения |  |  | ЖЭК-Энергия |  | МКД | [9 empty] | ПУ отсутствует | [5 empty] | 150/5 |  | ОДПУ | Турма (БО) | АО "ИЭСК" - СЭС
601 | БО | п. Турма, ул. Советская, 24а | Отсутствие ПУ | ЦП 4897 от 01.07.2024 | Установка ПУ | 2025 | 3-фазные трансформаторного включения |  |  | ЖЭК-Энергия |  | МКД | [9 empty] | ПУ отсутствует | [5 empty] | 150/5 |  | ОДПУ | Турма (БО) | АО "ИЭСК" - СЭС
602 | БО | п. Турма, ул. Советская, 26 | Отсутствие ПУ | ЦП 4897 от 01.07.2024 | Установка ПУ | 2025 | 3-фазные трансформаторного включения |  |  | ЖЭК-Энергия |  | МКД | [9 empty] | ПУ отсутствует | [5 empty] | 150/5 |  | ОДПУ | Турма (БО) | АО "ИЭСК" - СЭС
603 | ТО | р-н Тулунский, с Алгатуй, ул Лесная, дом № 2, кв МКД | Отсутствие ПУ | АО № 5132 от 20.09.2021 | Установка ПУ | 2025 | 3-фазные трансформаторного включения | КУООЭ0010089 | 01.01.2017 | МАКСИМУМ ООО УК | 10092-5 | МКД под ОДПУ - ЭУ00293538 | Включено | 01.09.2021 |  | ЗАПАДНЫЕ ЭЛЕКТРИЧЕСКИЕ СЕТИ/Тулунский/ПС Поселок/5 | 0,4 КВольт |  | внутри нежилого помещения | Выключено с 01.09.2021 |  | ПУ отсутствует |  |  |  |  | ; 0 | 400/5 |  | ОДПУ | Алгатуй (ТО) | АО "ИЭСК" - ЗЭС
604 | ТО | р-н Тулунский, с Алгатуй, ул Лесная, дом № 4, кв МКД | Отсутствие ПУ | АО № 5127 от 20.09.2021 | Установка ПУ | 2025 | 3-фазные трансформаторного включения | КУООЭ0010089 | 01.01.2017 | МАКСИМУМ ООО УК | 10092-1 | МКД под ОДПУ - ЭУ00293539 | Включено | 01.09.2021 |  | ЗЭС/ТРЭС/Посёлок/ВЛ 6 кВ Поселок-Фидер-5/3-2745 | 0,4 КВольт |  | внутри нежилого помещения | Выключено с 01.09.2021 |  | ПУ отсутствует |  |  |  |  | ; 0 | 400/5 |  | ОДПУ | Алгатуй (ТО) | АО "ИЭСК" - ЗЭС
605 | ТО | р-н Тулунский, с Алгатуй, ул Центральная, дом № 11, кв МКД | Отсутствие ПУ | АО № 5134 от 20.09.2021 | Установка ПУ | 2025 | 3-фазные трансформаторного включения | КУООЭ0010089 | 01.01.2017 | МАКСИМУМ ООО УК | 10092-2 | МКД под ОДПУ - ЭУ00293540 | Включено | 01.09.2021 |  | ЗАПАДНЫЕ ЭЛЕКТРИЧЕСКИЕ СЕТИ/Тулунский/ПС Поселок/4 | 0,4 КВольт |  | внутри нежилого помещения | Выключено с 01.09.2021 |  | ПУ отсутствует |  |  |  |  | ; 0 | 400/5 |  | ОДПУ | Алгатуй (ТО) | АО "ИЭСК" - ЗЭС
606 | ТО | р-н Тулунский, с Алгатуй, ул Центральная, дом № 9, кв МКД | Отсутствие ПУ | АО № 5133 от 20.09.2021 | Установка ПУ | 2025 | 3-фазные трансформаторного включения | КУООЭ0010089 | 01.01.2017 | МАКСИМУМ ООО УК | 10092-3 | МКД под ОДПУ - ЭУ00293541 | Включено | 01.09.2021 |  | ЗАПАДНЫЕ ЭЛЕКТРИЧЕСКИЕ СЕТИ/Тулунский/ПС Поселок/4 | 0,4 КВольт |  | внутри нежилого помещения | Выключено с 01.09.2021 |  | ПУ отсутствует |  |  |  |  | ; 0 | 400/5 |  | ОДПУ | Алгатуй (ТО) | АО "ИЭСК" - ЗЭС
607 | ТО | р-н Тулунский, с Алгатуй, ул Школьная, дом № 12, кв МКД | Отсутствие ПУ | АО № 5135 от 20.09.2021 | Установка ПУ | 2025 | 3-фазные трансформаторного включения | КУООЭ0010089 | 01.01.2017 | МАКСИМУМ ООО УК | 10092-4 | МКД под ОДПУ - ЭУ00293542 | Включено | 01.09.2021 |  | ЗАПАДНЫЕ ЭЛЕКТРИЧЕСКИЕ СЕТИ/Тулунский/ПС Поселок/4 | 0,4 КВольт |  | прибор учета не установлен | Выключено с 01.09.2021 |  | ПУ отсутствует |  |  |  |  | ; 0 | 400/5 |  | ОДПУ | Алгатуй (ТО) | АО "ИЭСК" - ЗЭС
608 | ЧО | Черемхово г, Социалистическая ул, д 27/А | Отсутствие ПУ | ЦП №ЧИОО003660 от 08.07.24 | Установка ПУ | 2025 | 3-фазные трансформаторного включения | ЧИ ОО0002166 | 01.01.2017 | УПРАВЛЯЮЩАЯ КОМПАНИЯ ХРАМЦОВСКАЯ ООО | 1967-203 | Жилой дом ОДН - ЭУ00103759 | Включено | [8 empty] | ПУ отсутствует | [5 empty] | 100/5 |  | ОДПУ | Черемхово (ЧО) | АО "ИЭСК" - ЦЭС
609 | ШО | г Шелехов, мкр Привокзальный, дом № 15 | Отсутствие ПУ | Д_ИД №ШСОО000747 от 13.03.19 | Установка ПУ | 2025 | 3-фазные трансформаторного включения | ШСООЭ0001133 | 01.11.2016 | ЦЕНТР-ШЕЛЕХОВ ООО | 14674 | ОДН, мкр Привокзальный, дом № 15 (норматив) - ЭУ00099997 | Включено | 01.03.2006 |  | ЮЭС/Байкальский/Луговая/ВЛ 10 кВ Луговая - яч.32 ЦРП-2/38 | 0,4 КВольт | 1.59 |  | Включено с 01.07.2017 |  | ПУ отсутствует |  |  |  |  | ; 0 | 250/5 |  | ОДПУ | Шелехов (ШО) | АО "ИЭСК" - ЮЭС
610 | ШО | г Шелехов, мкр Привокзальный, дом № 16 | Отсутствие ПУ | Д_ИД №ШСОО000753 от 13.03.19 | Установка ПУ | 2025 | 3-фазные трансформаторного включения | ШСООЭ0001133 | 01.11.2016 | ЦЕНТР-ШЕЛЕХОВ ООО | 15080 | ОДН, мкр Привокзальный, дом № 16 (норматив) - ЭУ00099983 | Включено | 01.04.2017 |  | ЮЭС/Байкальский/Луговая/ВЛ 10 кВ Луговая - яч.7 ЦРП-2 А/39 | 0,4 КВольт | 1.06 |  | Включено с 01.04.2017 |  | ПУ отсутствует |  |  |  |  | ; 0 | 250/5 |  | ОДПУ | Шелехов (ШО) | АО "ИЭСК" - ЮЭС
611 | ШО | г Шелехов, мкр Привокзальный, дом № 17 | Отсутствие ПУ | Д_ИД №ШСОО000763 от 13.03.19 | Установка ПУ | 2025 | 3-фазные трансформаторного включения | ШСООЭ0001133 | 01.11.2016 | ЦЕНТР-ШЕЛЕХОВ ООО | 14659 | ОДН, мкр Привокзальный, дом № 17 (норматив) - ЭУ00099984 | Включено | 01.04.2017 |  | ЮЭС/Байкальский/Луговая/ВЛ 10 кВ Луговая - яч.7 ЦРП-2 А/39 | 0,4 КВольт | 1.06 |  | Включено с 01.04.2017 |  | ПУ отсутствует |  |  |  |  | ; 0 | 250/5 |  | ОДПУ | Шелехов (ШО) | АО "ИЭСК" - ЮЭС
612 | ШО | г Шелехов, мкр Привокзальный, дом № 18 | Отсутствие ПУ | Д_ИД №ШСОО000756 от 13.03.19 | Установка ПУ | 2025 | 3-фазные трансформаторного включения | ШСООЭ0001133 | 01.11.2016 | ЦЕНТР-ШЕЛЕХОВ ООО | 3709 | ОДН, мкр Привокзальный, дом № 18 (норматив) - ЭУ00099985 | Включено | 01.04.2017 |  | ЮЭС/Байкальский/Луговая/ВЛ 10 кВ Луговая - яч.7 ЦРП-2 А/39 | 0,4 КВольт | 1.06 |  | Включено с 01.04.2017 |  | ПУ отсутствует |  |  |  |  | ; 0 | 250/5 |  | ОДПУ | Шелехов (ШО) | АО "ИЭСК" - ЮЭС
613 | ШО | г Шелехов, мкр Привокзальный, дом № 19 | Отсутствие ПУ | Д_ИД №ШСОО000757 от 13.03.19 | Установка ПУ | 2025 | 3-фазные трансформаторного включения | ШСООЭ0001133 | 01.11.2016 | ЦЕНТР-ШЕЛЕХОВ ООО | 14858 | ОДН, мкр Привокзальный, дом № 19 (норматив) - ЭУ00099986 | Включено | 01.04.2017 |  | ЮЭС/Байкальский/Луговая/ВЛ 10 кВ Луговая - яч.7 ЦРП-2 А/39 | 0,4 КВольт | 1.06 |  | Включено с 01.04.2017 |  | ПУ отсутствует |  |  |  |  | ; 0 | 250/5 |  | ОДПУ | Шелехов (ШО) | АО "ИЭСК" - ЮЭС
614 | ШО | г Шелехов, мкр Привокзальный, дом № 3 | Отсутствие ПУ | ЦП № ШСОО002336 от 04.07.2024 | Установка ПУ | 2025 | 3-фазные трансформаторного включения | ШСООЭ0001133 | 01.11.2016 | ЦЕНТР-ШЕЛЕХОВ ООО | 17072 | ОДН, мкр Привокзальный, дом № 3 (норматив) - ЭУ00099990 | Включено | 01.04.2017 |  | ЮЭС/Байкальский/Луговая/ВЛ 10 кВ Луговая - яч.7 ЦРП-2 А/39 | 0,4 КВольт | 1.06 |  | Включено с 01.04.2017 |  | ПУ отсутствует |  |  |  |  | ; 0 | 250/5 |  | ОДПУ | Шелехов (ШО) | АО "ИЭСК" - ЮЭС
615 | ШО | г Шелехов, мкр Привокзальный, дом № 4 | Отсутствие ПУ | Д_ИД №ШСОО000735 от 13.03.19 | Установка ПУ | 2025 | 3-фазные трансформаторного включения | ШСООЭ0001133 | 01.11.2016 | ЦЕНТР-ШЕЛЕХОВ ООО | 17560 | ОДН, мкр Привокзальный, дом № 4 (норматив) - ЭУ00099976 | Включено | 01.04.2017 |  | ЮЭС/Байкальский/Луговая/ВЛ 10 кВ Луговая - яч.7 ЦРП-2 А/39 | 0,4 КВольт | 1.06 |  | Включено с 01.04.2017 |  | ПУ отсутствует |  |  |  |  | ; 0 | 250/5 |  | ОДПУ | Шелехов (ШО) | АО "ИЭСК" - ЮЭС
616 | ШО | г Шелехов, мкр Привокзальный, дом № 5 | Отсутствие ПУ | Д_ИД №ШСОО000736 от 13.03.19 | Установка ПУ | 2025 | 3-фазные трансформаторного включения | ШСООЭ0001133 | 01.11.2016 | ЦЕНТР-ШЕЛЕХОВ ООО | 17114 | ОДН, мкр Привокзальный, дом № 5 (норматив) - ЭУ00099977 | Включено | 01.04.2017 |  | ЮЭС/Байкальский/Луговая/ВЛ 10 кВ Луговая - яч.7 ЦРП-2 А/39 | 0,4 КВольт |  |  | Включено с 01.04.2017 |  | ПУ отсутствует |  |  |  |  | ; 0 | 250/5 |  | ОДПУ | Шелехов (ШО) | АО "ИЭСК" - ЮЭС
617 | ШО | г Шелехов, мкр Привокзальный, дом № 6 | Отсутствие ПУ | Д_ИД №ШСОО000737 от 13.03.19 | Установка ПУ | 2025 | 3-фазные трансформаторного включения | ШСООЭ0001133 | 01.11.2016 | ЦЕНТР-ШЕЛЕХОВ ООО | 17473 | ОДН, мкр Привокзальный, дом № 6 (норматив) - ЭУ00099978 | Включено | 01.04.2017 |  | ЮЭС/Байкальский/Луговая/ВЛ 10 кВ Луговая - яч.7 ЦРП-2 А/39 | 0,4 КВольт | 1.06 |  | Включено с 01.04.2017 |  | ПУ отсутствует |  |  |  |  | ; 0 | 250/5 |  | ОДПУ | Шелехов (ШО) | АО "ИЭСК" - ЮЭС
618 | ШО | г Шелехов, мкр Привокзальный, дом № 7 | Отсутствие ПУ | Д_ИД №ШСОО000758 от 13.03.19 | Установка ПУ | 2025 | 3-фазные трансформаторного включения | ШСООЭ0001133 | 01.11.2016 | ЦЕНТР-ШЕЛЕХОВ ООО | 14088 | ОДН, мкр Привокзальный, дом № 7 (норматив) - ЭУ00099979 | Включено | 01.04.2017 |  | ЮЭС/Байкальский/Луговая/ВЛ 10 кВ Луговая - яч.7 ЦРП-2 А/39 | 0,4 КВольт | 1.59 |  | Включено с 01.04.2017 |  | ПУ отсутствует |  |  |  |  | ; 0 | 250/5 |  | ОДПУ | Шелехов (ШО) | АО "ИЭСК" - ЮЭС
619 | ШО | г Шелехов, мкр Привокзальный, дом № 8 | Отсутствие ПУ | Д_ИД №ШСОО000759 от 13.03.19 | Установка ПУ | 2025 | 3-фазные трансформаторного включения | ШСООЭ0001133 | 01.11.2016 | ЦЕНТР-ШЕЛЕХОВ ООО | 18011 | ОДН, мкр Привокзальный, дом № 8 (норматив) - ЭУ00099980 | Включено | 01.04.2017 |  | ЮЭС/Байкальский/Луговая/ВЛ 10 кВ Луговая - яч.7 ЦРП-2 А/39 | 0,4 КВольт |  |  | Включено с 01.04.2017 |  | ПУ отсутствует |  |  |  |  | ; 0 | 250/5 |  | ОДПУ | Шелехов (ШО) | АО "ИЭСК" - ЮЭС
620 | ШО | г Шелехов, мкр Привокзальный, дом № 9А | Отсутствие ПУ | Д_ИД №ШСОО000760 от 13.03.19 | Установка ПУ | 2025 | 3-фазные трансформаторного включения | ШСООЭ0001133 | 01.11.2016 | ЦЕНТР-ШЕЛЕХОВ ООО | 17071 | ОДН, мкр Привокзальный, дом № 9А (норматив) - ЭУ00099981 | Включено | 01.04.2017 |  | ЮЭС/Байкальский/Луговая/ВЛ 10 кВ Луговая - яч.7 ЦРП-2 А/39 | 0,4 КВольт | 1.06 |  | Включено с 01.04.2017 |  | ПУ отсутствует |  |  |  |  | ; 0 | 250/5 |  | ОДПУ | Шелехов (ШО) | АО "ИЭСК" - ЮЭС
621 | ШО | г Шелехов, мкр Привокзальный, дом № 9Б | Отсутствие ПУ | Д_ИД №ШСОО000738 от 13.03.19 | Установка ПУ | 2025 | 3-фазные трансформаторного включения | ШСООЭ0001133 | 01.11.2016 | ЦЕНТР-ШЕЛЕХОВ ООО | 17119 | ОДН, мкр Привокзальный, дом № 9Б (норматив) - ЭУ00099982 | Включено | 01.04.2017 |  | ЮЭС/Байкальский/Луговая/ВЛ 10 кВ Луговая - яч.7 ЦРП-2 А/39 | 0,4 КВольт | 1.06 |  | Включено с 01.04.2017 |  | ПУ отсутствует |  |  |  |  | ; 0 | 250/5 |  | ОДПУ | Шелехов (ШО) | АО "ИЭСК" - ЮЭС
622 | ШО | г Шелехов, пр-кт Строителей и монтажников, дом № 6 | Отсутствие ПУ | ЦП № ШСОО002338 от 04.07.2024 | Установка ПУ | 2025 | 3-фазные трансформаторного включения | ШСООЭ0001133 | 01.11.2016 | ЦЕНТР-ШЕЛЕХОВ ООО | 26245 | ОДН, пр-кт Строителей и монтажников, дом № 6 (норматив) - ЭУ00100013 | Включено | 01.06.2012 |  | ЮЭС/Байкальский/Луговая/ВЛ 10 кВ Луговая - яч.7 ЦРП-2 А/39 | 0,4 КВольт |  |  | Включено с 01.07.2017 |  | ПУ отсутствует |  |  |  |  | ; 0 | 250/5 |  | ОДПУ | Шелехов (ШО) | АО "ИЭСК" - ЮЭС
623 | ШО | г Шелехов, мкр Центральный, дом № 3/2 | Отсутствие ПУ | ИД №ШСОО002123 от 13.12.21 | Установка ПУ | 2025 | 3-фазные трансформаторного включения | ШСООЭ0000838 | 01.01.2023 | ГОРОДСКИЕ КВАРТАЛЫ ООО УК | 31880 | ОДН, мкр Центральный, дом № 3/2 (норматив) - ЭУ00127521 | Включено | [6 empty] | Включено с 01.06.2021 |  | ПУ отсутствует |  |  |  |  | ; 0 | 250/5 |  | ОДПУ | Шелехов (ШО) | АО "ИЭСК" - ЮЭС
624 | ШО | г Шелехов, мкр Центральный, дом № 5 | Отсутствие ПУ | Д_ИД №ШСОО003374 от 04.12.19 | Установка ПУ | 2025 | 3-фазные трансформаторного включения | ШСООЭ0000838 | 01.01.2023 | ГОРОДСКИЕ КВАРТАЛЫ ООО УК | 29079 | ОДН, мкр Центральный, дом № 5 (норматив) - ЭУ00127525 | Включено | 01.02.2015 |  | ЮЭС/Байкальский/Луговая/ВЛ 10 кВ Луговая - яч.13 4 м/р Б/170 | 0,4 КВольт | 114 | ВРУ-0,4 кВ дома | Включено с 13.03.2015 |  | ПУ отсутствует |  |  |  |  | ; 0 | 250/5 |  | ОДПУ | Шелехов (ШО) | АО "ИЭСК" - ЮЭС
625 | ШО | г Шелехов, мкр Центральный, дом № 5/1 | Отсутствие ПУ | Д_ИД №ШСОО003374 от 04.12.19 | Установка ПУ | 2025 | 3-фазные трансформаторного включения | ШСООЭ0000838 | 01.01.2023 | ГОРОДСКИЕ КВАРТАЛЫ ООО УК | 29080 | ОДН, мкр Центральный, дом № 5/1 (норматив) - ЭУ00127526 | Включено | 01.02.2015 |  | ЮЭС/Байкальский/Луговая/ВЛ 10 кВ Луговая - яч.13 4 м/р Б/170 | 0,4 КВольт |  |  | Включено с 01.06.2017 |  | ПУ отсутствует |  |  |  |  | ; 0 | 250/5 |  | ОДПУ | Шелехов (ШО) | АО "ИЭСК" - ЮЭС
626 | ШО | г Шелехов, мкр Центральный, дом № 7 | Отсутствие ПУ | Д_ИД №ШСОО003374 от 04.12.19 | Установка ПУ | 2025 | 3-фазные трансформаторного включения | ШСООЭ0000838 | 01.01.2023 | ГОРОДСКИЕ КВАРТАЛЫ ООО УК | 29082 | ОДН, мкр Центральный, дом № 7 (норматив) - ЭУ00127528 | Включено | 01.02.2015 |  | ЮЭС/Байкальский/Луговая/ВЛ 10 кВ Луговая - яч.13 4 м/р Б/170 | 0,4 КВольт | 134 | ВРУ-0,4 кВ дома | Включено с 13.03.2015 |  | ПУ отсутствует |  |  |  |  | ; 0 | 250/5 |  | ОДПУ | Шелехов (ШО) | АО "ИЭСК" - ЮЭС
627 | ШО | г Шелехов, мкр Центральный, дом № 9 | Отсутствие ПУ | Д_ИД №ШСОО003374 от 04.12.19 | Установка ПУ | 2025 | 3-фазные трансформаторного включения | ШСООЭ0000838 | 01.01.2023 | ГОРОДСКИЕ КВАРТАЛЫ ООО УК | 32528 | ОДН, мкр Центральный, дом № 9 (норматив) - ЭУ00127523 | Включено | 25.07.2017 |  | ЮЭС/Байкальский/Луговая/ВЛ 10 кВ Луговая - яч.13 4 м/р Б/170 | 0,4 КВольт |  |  | Включено с 01.09.2017 |  | ПУ отсутствует |  |  |  |  | ; 0 | 250/5 |  | ОДПУ | Шелехов (ШО) | АО "ИЭСК" - ЮЭС
628 | ШО | г Шелехов, мкр Центральный, дом № 5/2 | Отсутствие ПУ | ИД №ШСОО002123 от 13.12.21 | Установка ПУ | 2025 | 3-фазные трансформаторного включения | ШСООЭ0001389 | 11.02.2020 | УО РОСТ ООО | 29081 | ОДН, мкр Центральный, дом № 5/2 (норматив) - ЭУ00042109 | Включено | 01.08.2016 |  | ЮЭС/Байкальский/Луговая/ВЛ 10 кВ Луговая - яч.13 4 м/р Б/170 | 0,4 КВольт |  |  | Включено с 01.04.2020 |  | ПУ отсутствует |  |  |  |  | ; 0 | 250/5 |  | ОДПУ | Шелехов (ШО) | АО "ИЭСК" - ЮЭС
629 | ШО | г Шелехов, мкр Центральный, дом № 6 | Отсутствие ПУ | Д_ИД №ШСОО000864 от 29.04.20 | Установка ПУ | 2025 | 3-фазные трансформаторного включения | ШСООЭ0001389 | 11.02.2020 | УО РОСТ ООО | 29078 | ОДН, мкр Центральный, дом № 6 (норматив) - ЭУ00042110 | Включено | 01.08.2016 |  | ЮЭС/Байкальский/Луговая/ВЛ 10 кВ Луговая - яч.13 4 м/р Б/170 | 0,4 КВольт | 90 | ВРУ-0,4 кВ дома | Включено с 01.04.2020 |  | ПУ отсутствует |  |  |  |  | ; 0 | 250/5 |  | ОДПУ | Шелехов (ШО) | АО "ИЭСК" - ЮЭС
630 | ШО | г Шелехов, мкр Центральный, дом № 3 | Отсутствие ПУ | Д_ИД №ШСОО001867 от 14.07.22 | Установка ПУ | 2025 | 3-фазные трансформаторного включения | ШСООЭ0001389 | 11.02.2020 | УО РОСТ ООО | 29217 | ОДН, мкр Центральный, дома № 3 (норматив) - ЭУ00042111 | Включено | 01.10.2016 |  | ЮЭС/Байкальский/Луговая/ВЛ 10 кВ Луговая - яч.13 4 м/р Б/50 | 0,4 КВольт | 80 | ВРУ-0,4 кВ дома | Включено с 01.04.2020 |  | ПУ отсутствует |  |  |  |  | ; 0 | 250/5 |  | ОДПУ | Шелехов (ШО) | АО "ИЭСК" - ЮЭС
631 | ШО | г Шелехов, мкр Центральный, дом № 3/1 | Отсутствие ПУ | ЦП № ШСОО002338 от 04.07.2024 | Установка ПУ | 2025 | 3-фазные трансформаторного включения | ШСООЭ0001389 | 11.02.2020 | УО РОСТ ООО | 31879 | ОДН, мкр Центральный, дома № 3/1 (норматив) - ЭУ00042108 | Включено | 01.10.2016 |  | ЮЭС/Байкальский/Луговая/ВЛ 10 кВ Луговая - яч.13 4 м/р Б/50 | 0,4 КВольт |  |  | Включено с 01.03.2020 |  | ПУ отсутствует |  |  |  |  | ; 0 | 250/5 |  | ОДПУ | Шелехов (ШО) | АО "ИЭСК" - ЮЭС
632 | ШО | г Шелехов, мкр 4-й, дом № 10 | Отсутствие ПУ | ЦП №2322 от 04.07.2024 г | Установка ПУ | 2025 | 3-фазные трансформаторного включения | ШСООЭ0000853 | 20.05.2015 | УК ВЕСНА ООО | 11829 | ОДН, мкр 4-й, дом № 10 (норматив) - ЭУ00174144 | Включено | 01.02.2014 |  | ЮЭС/Байкальский/Луговая/ВЛ 10 кВ Луговая - яч.13 4 м/р Б/48 | 0,4 КВольт | 0.75 |  | Включено с 01.04.2015 |  | ПУ отсутствует |  |  |  |  | ; 0 | 250/5 |  | ОДПУ | Шелехов (ШО) | АО "ИЭСК" - ЮЭС
633 | ШО | г Шелехов, мкр 4-й, дом № 15 | Отсутствие ПУ | ЦП №2331 от 04.07.2024 г | Установка ПУ | 2025 | 3-фазные трансформаторного включения | ШСООЭ0000853 | 20.05.2015 | УК ВЕСНА ООО | 13580 | ОДН, мкр 4-й, дом № 15 (норматив) - ЭУ00174149 | Включено | 01.02.2014 |  | ЮЭС/Байкальский/Луговая/ВЛ 10 кВ Луговая - яч.13 4 м/р Б/50 | 0,4 КВольт | 0.75 |  | Включено с 01.04.2015 |  | ПУ отсутствует |  |  |  |  | ; 0 | 200/5 |  | ОДПУ | Шелехов (ШО) | АО "ИЭСК" - ЮЭС
634 | ШО | г Шелехов, мкр 4-й, дом № 15 | Отсутствие ПУ | ЦП №2331 от 04.07.2024 г | Установка ПУ | 2025 | 3-фазные трансформаторного включения | ШСООЭ0000853 | 20.05.2015 | УК ВЕСНА ООО | 13580 | ОДН, мкр 4-й, дом № 15 (норматив) - ЭУ00174149 | Включено | 01.02.2014 |  | ЮЭС/Байкальский/Луговая/ВЛ 10 кВ Луговая - яч.13 4 м/р Б/50 | 0,4 КВольт | 0.75 |  | Включено с 01.04.2015 |  | ПУ отсутствует |  |  |  |  | ; 0 | 200/5 |  | ОДПУ | Шелехов (ШО) | АО "ИЭСК" - ЮЭС
635 | ШО | г Шелехов, мкр 4-й, дом № 23 | Отсутствие ПУ | ЦП №2335 от 04.07.2024 г | Установка ПУ | 2025 | 3-фазные трансформаторного включения | ШСООЭ0000853 | 20.05.2015 | УК ВЕСНА ООО | 16005 | ОДН, мкр 4-й, дом № 23 (норматив) - ЭУ00174150 | Включено | 01.02.2014 |  | ЮЭС/Байкальский/Луговая/ВЛ 10 кВ Луговая - яч.13 4 м/р Б/49 | 0,4 КВольт | 0.75 |  | Включено с 01.04.2015 |  | ПУ отсутствует |  |  |  |  | ; 0 | 100/5 |  | ОДПУ | Шелехов (ШО) | АО "ИЭСК" - ЮЭС
636 | ШО | г Шелехов, мкр 4-й, дом № 25 | Отсутствие ПУ | ЦП №2341 от 05.07.2024 г | Установка ПУ | 2025 | 3-фазные трансформаторного включения | ШСООЭ0000853 | 20.05.2015 | УК ВЕСНА ООО | 7668 | ОДН, мкр 4-й, дом № 25 (норматив) - ЭУ00174151 | Включено | 01.02.2014 |  | ЮЭС/Байкальский/Луговая/ВЛ 10 кВ Луговая - яч.13 4 м/р Б/48 | 0,4 КВольт | 0.75 |  | Включено с 01.04.2015 |  | ПУ отсутствует |  |  |  |  | ; 0 | 100/5 |  | ОДПУ | Шелехов (ШО) | АО "ИЭСК" - ЮЭС
637 | ШО | г Шелехов, мкр 4-й, дом № 30 А | Отсутствие ПУ | ЦП №2342 от 04.07.2024 г | Установка ПУ | 2025 | 3-фазные трансформаторного включения | ШСООЭ0000853 | 20.05.2015 | УК ВЕСНА ООО | 16952 | ОДН, мкр 4-й, дом № 30 А (норматив) - ЭУ00174198 | Включено | 01.02.2014 |  | ЮЭС/Байкальский/Луговая/ВЛ 10 кВ Луговая - яч.13 4 м/р Б/50 | 0,4 КВольт | 0.75 |  | Включено с 01.04.2015 |  | ПУ отсутствует |  |  |  |  | ; 0 | 250/5 |  | ОДПУ | Шелехов (ШО) | АО "ИЭСК" - ЮЭС
638 | ШО | г Шелехов, мкр 4-й, дом № 30 А | Отсутствие ПУ | ЦП №2342 от 04.07.2024 г | Установка ПУ | 2025 | 3-фазные трансформаторного включения | ШСООЭ0000853 | 20.05.2015 | УК ВЕСНА ООО | 16952 | ОДН, мкр 4-й, дом № 30 А (норматив) - ЭУ00174198 | Включено | 01.02.2014 |  | ЮЭС/Байкальский/Луговая/ВЛ 10 кВ Луговая - яч.13 4 м/р Б/50 | 0,4 КВольт | 0.75 |  | Включено с 01.04.2015 |  | ПУ отсутствует |  |  |  |  | ; 0 | 250/5 |  | ОДПУ | Шелехов (ШО) | АО "ИЭСК" - ЮЭС
639 | ШО | г Шелехов, мкр 4-й, дом № 31 Б | Отсутствие ПУ | ЦП №2344 от 04.07.2024 г | Установка ПУ | 2025 | 3-фазные трансформаторного включения | ШСООЭ0000853 | 20.05.2015 | УК ВЕСНА ООО | 17596 | ОДН, мкр 4-й, дом № 31 Б (норматив) - ЭУ00174155 | Включено | 01.02.2014 |  | ЮЭС/Байкальский/Луговая/ВЛ 10 кВ Луговая - яч.13 4 м/р Б/50 | 0,4 КВольт | 0.75 |  | Включено с 01.04.2015 |  | ПУ отсутствует |  |  |  |  | ; 0 | 200/5 |  | ОДПУ | Шелехов (ШО) | АО "ИЭСК" - ЮЭС
640 | ШО | г Шелехов, мкр 4-й, дом № 31 Б | Отсутствие ПУ | ЦП №2344 от 04.07.2024 г | Установка ПУ | 2025 | 3-фазные трансформаторного включения | ШСООЭ0000853 | 20.05.2015 | УК ВЕСНА ООО | 17596 | ОДН, мкр 4-й, дом № 31 Б (норматив) - ЭУ00174155 | Включено | 01.02.2014 |  | ЮЭС/Байкальский/Луговая/ВЛ 10 кВ Луговая - яч.13 4 м/р Б/50 | 0,4 КВольт | 0.75 |  | Включено с 01.04.2015 |  | ПУ отсутствует |  |  |  |  | ; 0 | 200/5 |  | ОДПУ | Шелехов (ШО) | АО "ИЭСК" - ЮЭС
641 | ШО | г Шелехов, мкр 4-й, дом № 32 А | Отсутствие ПУ | ЦП №2348 от 04.07.2024 г | Установка ПУ | 2025 | 3-фазные трансформаторного включения | ШСООЭ0000853 | 20.05.2015 | УК ВЕСНА ООО | 17069 | ОДН, мкр 4-й, дом № 32 А (норматив) - ЭУ00174156 | Включено | 01.02.2014 |  | ЮЭС/Байкальский/Луговая/ВЛ 10 кВ Луговая - яч.13 4 м/р Б/50 | 0,4 КВольт | 0.75 |  | Включено с 01.04.2015 |  | ПУ отсутствует |  |  |  |  | ; 0 | 200/5 |  | ОДПУ | Шелехов (ШО) | АО "ИЭСК" - ЮЭС
642 | ШО | г Шелехов, мкр 4-й, дом № 32 А | Отсутствие ПУ | ЦП №2348 от 04.07.2024 г | Установка ПУ | 2025 | 3-фазные трансформаторного включения | ШСООЭ0000853 | 20.05.2015 | УК ВЕСНА ООО | 17069 | ОДН, мкр 4-й, дом № 32 А (норматив) - ЭУ00174156 | Включено | 01.02.2014 |  | ЮЭС/Байкальский/Луговая/ВЛ 10 кВ Луговая - яч.13 4 м/р Б/50 | 0,4 КВольт | 0.75 |  | Включено с 01.04.2015 |  | ПУ отсутствует |  |  |  |  | ; 0 | 200/5 |  | ОДПУ | Шелехов (ШО) | АО "ИЭСК" - ЮЭС
643 | ШО | г Шелехов, мкр 4-й, дом № 32 Б | Отсутствие ПУ | ЦП №2350 от 04.07.2024 г | Установка ПУ | 2025 | 3-фазные трансформаторного включения | ШСООЭ0000853 | 20.05.2015 | УК ВЕСНА ООО | 23292 | ОДН, мкр 4-й, дом № 32 Б (норматив) - ЭУ00174157 | Включено | 01.02.2014 |  | ЮЭС/Байкальский/Луговая/ВЛ 10 кВ Луговая - яч.13 4 м/р Б/50 | 0,4 КВольт | 0.75 |  | Включено с 01.04.2015 |  | ПУ отсутствует |  |  |  |  | ; 0 | 200/5 |  | ОДПУ | Шелехов (ШО) | АО "ИЭСК" - ЮЭС
644 | ШО | г Шелехов, мкр 4-й, дом № 32 Б | Отсутствие ПУ | ЦП №2350 от 04.07.2024 г | Установка ПУ | 2025 | 3-фазные трансформаторного включения | ШСООЭ0000853 | 20.05.2015 | УК ВЕСНА ООО | 23292 | ОДН, мкр 4-й, дом № 32 Б (норматив) - ЭУ00174157 | Включено | 01.02.2014 |  | ЮЭС/Байкальский/Луговая/ВЛ 10 кВ Луговая - яч.13 4 м/р Б/50 | 0,4 КВольт | 0.75 |  | Включено с 01.04.2015 |  | ПУ отсутствует |  |  |  |  | ; 0 | 200/5 |  | ОДПУ | Шелехов (ШО) | АО "ИЭСК" - ЮЭС
645 | ШО | г Шелехов, мкр 4-й, дом № 34 | Отсутствие ПУ | ЦП №2351 от 04.07.2024 г | Установка ПУ | 2025 | 3-фазные трансформаторного включения | ШСООЭ0000853 | 20.05.2015 | УК ВЕСНА ООО | 16252 | ОДН, мкр 4-й, дом № 34 (норматив) - ЭУ00174159 | Включено | 01.02.2014 |  | ЮЭС/Байкальский/Луговая/ВЛ 10 кВ Луговая - яч.13 4 м/р Б/50 | 0,4 КВольт | 0.75 |  | Включено с 01.04.2015 |  | ПУ отсутствует |  |  |  |  | ; 0 | 250/5 |  | ОДПУ | Шелехов (ШО) | АО "ИЭСК" - ЮЭС
646 | ШО | г Шелехов, мкр 4-й, дом № 34 | Отсутствие ПУ | ЦП №2351 от 04.07.2024 г | Установка ПУ | 2025 | 3-фазные трансформаторного включения | ШСООЭ0000853 | 20.05.2015 | УК ВЕСНА ООО | 16252 | ОДН, мкр 4-й, дом № 34 (норматив) - ЭУ00174159 | Включено | 01.02.2014 |  | ЮЭС/Байкальский/Луговая/ВЛ 10 кВ Луговая - яч.13 4 м/р Б/50 | 0,4 КВольт | 0.75 |  | Включено с 01.04.2015 |  | ПУ отсутствует |  |  |  |  | ; 0 | 250/5 |  | ОДПУ | Шелехов (ШО) | АО "ИЭСК" - ЮЭС
647 | ШО | г Шелехов, мкр 4-й, дом № 35 | Отсутствие ПУ | ЦП №2355 от 04.07.2024 г | Установка ПУ | 2025 | 3-фазные трансформаторного включения | ШСООЭ0000853 | 20.05.2015 | УК ВЕСНА ООО | 21882 | ОДН, мкр 4-й, дом № 35 (норматив) - ЭУ00174160 | Включено | 01.02.2014 |  | ЮЭС/Байкальский/Луговая/ВЛ 10 кВ Луговая - яч.13 4 м/р Б/53 | 0,4 КВольт | 0.75 |  | Включено с 01.04.2015 |  | ПУ отсутствует |  |  |  |  | ; 0 | 250/5 |  | ОДПУ | Шелехов (ШО) | АО "ИЭСК" - ЮЭС
648 | ШО | г Шелехов, мкр 4-й, дом № 37 | Отсутствие ПУ | ЦП №2356 от 04.07.2024 г | Установка ПУ | 2025 | 3-фазные трансформаторного включения | ШСООЭ0000853 | 20.05.2015 | УК ВЕСНА ООО | 14651 | ОДН, мкр 4-й, дом № 37 (норматив) - ЭУ00174161 | Включено | 01.02.2014 |  | ЮЭС/Байкальский/Луговая/ВЛ 10 кВ Луговая - яч.13 4 м/р Б/51 | 0,4 КВольт | 1.24 |  | Включено с 01.04.2015 |  | ПУ отсутствует |  |  |  |  | ; 0 | 250/5 |  | ОДПУ | Шелехов (ШО) | АО "ИЭСК" - ЮЭС
649 | ШО | г Шелехов, мкр 4-й, дом № 37 | Отсутствие ПУ | ЦП №2356 от 04.07.2024 г | Установка ПУ | 2025 | 3-фазные трансформаторного включения | ШСООЭ0000853 | 20.05.2015 | УК ВЕСНА ООО | 14651 | ОДН, мкр 4-й, дом № 37 (норматив) - ЭУ00174161 | Включено | 01.02.2014 |  | ЮЭС/Байкальский/Луговая/ВЛ 10 кВ Луговая - яч.13 4 м/р Б/51 | 0,4 КВольт | 1.24 |  | Включено с 01.04.2015 |  | ПУ отсутствует |  |  |  |  | ; 0 | 250/5 |  | ОДПУ | Шелехов (ШО) | АО "ИЭСК" - ЮЭС
650 | ШО | г Шелехов, мкр 4-й, дом № 6 | Отсутствие ПУ | ЦП №2359 от 04.07.2024 г | Установка ПУ | 2025 | 3-фазные трансформаторного включения | ШСООЭ0000853 | 20.05.2015 | УК ВЕСНА ООО | 7739 | ОДН, мкр 4-й, дом № 6 (норматив) - ЭУ00174140 | Включено | 01.02.2014 |  | ЮЭС/Байкальский/Луговая/ВЛ 10 кВ Луговая - яч.13 4 м/р Б/48 | 0,4 КВольт | 0.75 |  | Включено с 01.04.2015 |  | ПУ отсутствует |  |  |  |  | ; 0 | 250/5 |  | ОДПУ | Шелехов (ШО) | АО "ИЭСК" - ЮЭС
651 | ШО | г Шелехов, мкр 4-й, дом № 62 | Отсутствие ПУ | ЦП №2360 от 04.07.2024 г | Установка ПУ | 2025 | 3-фазные трансформаторного включения | ШСООЭ0000853 | 20.05.2015 | УК ВЕСНА ООО | 19627 | ОДН, мкр 4-й, дом № 62 (норматив) - ЭУ00174167 | Включено | 01.02.2014 |  | ЮЭС/Байкальский/Луговая/ВЛ 10 кВ Луговая - яч.13 4 м/р Б/52 | 0,4 КВольт | 0.75 |  | Включено с 01.04.2015 |  | ПУ отсутствует |  |  |  |  | ; 0 | 200/5 |  | ОДПУ | Шелехов (ШО) | АО "ИЭСК" - ЮЭС
652 | ШО | г Шелехов, мкр 4-й, дом № 62 | Отсутствие ПУ | ЦП №2360 от 04.07.2024 г | Установка ПУ | 2025 | 3-фазные трансформаторного включения | ШСООЭ0000853 | 20.05.2015 | УК ВЕСНА ООО | 19627 | ОДН, мкр 4-й, дом № 62 (норматив) - ЭУ00174167 | Включено | 01.02.2014 |  | ЮЭС/Байкальский/Луговая/ВЛ 10 кВ Луговая - яч.13 4 м/р Б/52 | 0,4 КВольт | 0.75 |  | Включено с 01.04.2015 |  | ПУ отсутствует |  |  |  |  | ; 0 | 200/5 |  | ОДПУ | Шелехов (ШО) | АО "ИЭСК" - ЮЭС
653 | ШО | г Шелехов, мкр 4-й, дом № 62 | Отсутствие ПУ | ЦП №2360 от 04.07.2024 г | Установка ПУ | 2025 | 3-фазные трансформаторного включения | ШСООЭ0000853 | 20.05.2015 | УК ВЕСНА ООО | 19627 | ОДН, мкр 4-й, дом № 62 (норматив) - ЭУ00174167 | Включено | 01.02.2014 |  | ЮЭС/Байкальский/Луговая/ВЛ 10 кВ Луговая - яч.13 4 м/р Б/52 | 0,4 КВольт | 0.75 |  | Включено с 01.04.2015 |  | ПУ отсутствует |  |  |  |  | ; 0 | 200/5 |  | ОДПУ | Шелехов (ШО) | АО "ИЭСК" - ЮЭС
654 | ШО | г Шелехов, мкр 4-й, дом № 65 | Отсутствие ПУ | ЦП №2361 от 04.07.2024 г | Установка ПУ | 2025 | 3-фазные трансформаторного включения | ШСООЭ0000853 | 20.05.2015 | УК ВЕСНА ООО | 17233 | ОДН, мкр 4-й, дом № 65 (норматив) - ЭУ00174169 | Включено | 01.02.2014 |  | ЮЭС/Байкальский/Луговая/ВЛ 10 кВ Луговая - яч.13 4 м/р Б/51 | 0,4 КВольт | 0.75 |  | Включено с 01.04.2015 |  | ПУ отсутствует |  |  |  |  | ; 0 | 300/5 |  | ОДПУ | Шелехов (ШО) | АО "ИЭСК" - ЮЭС
655 | ШО | г Шелехов, мкр 4-й, дом № 67 | Отсутствие ПУ | ЦП №2362 от 04.07.2024 г | Установка ПУ | 2025 | 3-фазные трансформаторного включения | ШСООЭ0000853 | 20.05.2015 | УК ВЕСНА ООО | 14163 | ОДН, мкр 4-й, дом № 67 (норматив) - ЭУ00174171 | Включено | 01.02.2014 |  | ЮЭС/Байкальский/Луговая/ВЛ 10 кВ Луговая - яч.13 4 м/р Б/52 | 0,4 КВольт | 0.75 |  | Включено с 01.04.2015 |  | ПУ отсутствует |  |  |  |  | ; 0 | 250/5 |  | ОДПУ | Шелехов (ШО) | АО "ИЭСК" - ЮЭС
656 | ШО | г Шелехов, мкр 4-й, дом № 7 | Отсутствие ПУ | ЦП №2363 от 04.07.2024 г | Установка ПУ | 2025 | 3-фазные трансформаторного включения | ШСООЭ0000853 | 20.05.2015 | УК ВЕСНА ООО | 11996 | ОДН, мкр 4-й, дом № 7 (норматив) - ЭУ00174141 | Включено | 01.02.2014 |  | ЮЭС/Байкальский/Луговая/ВЛ 10 кВ Луговая - яч.13 4 м/р Б/48 | 0,4 КВольт | 0.75 |  | Включено с 01.04.2015 |  | ПУ отсутствует |  |  |  |  | ; 0 | 250/5 |  | ОДПУ | Шелехов (ШО) | АО "ИЭСК" - ЮЭС
657 | ШО | г Шелехов, мкр 4-й, дом № 7 | Отсутствие ПУ | ЦП №2363 от 04.07.2024 г | Установка ПУ | 2025 | 3-фазные трансформаторного включения | ШСООЭ0000853 | 20.05.2015 | УК ВЕСНА ООО | 11996 | ОДН, мкр 4-й, дом № 7 (норматив) - ЭУ00174141 | Включено | 01.02.2014 |  | ЮЭС/Байкальский/Луговая/ВЛ 10 кВ Луговая - яч.13 4 м/р Б/48 | 0,4 КВольт | 0.75 |  | Включено с 01.04.2015 |  | ПУ отсутствует |  |  |  |  | ; 0 | 100/5 |  | ОДПУ | Шелехов (ШО) | АО "ИЭСК" - ЮЭС
658 | ШО | г Шелехов, мкр 4-й, дом № 72 | Отсутствие ПУ | ЦП №2364 от 04.07.2024 г | Установка ПУ | 2025 | 3-фазные трансформаторного включения | ШСООЭ0000853 | 20.05.2015 | УК ВЕСНА ООО | 17234 | ОДН, мкр 4-й, дом № 72 (норматив) - ЭУ00174176 | Включено | 01.02.2014 |  | ЮЭС/Байкальский/Луговая/ВЛ 10 кВ Луговая - яч.13 4 м/р Б/51 | 0,4 КВольт | 0.75 |  | Включено с 01.04.2015 |  | ПУ отсутствует |  |  |  |  | ; 0 | 150/5 |  | ОДПУ | Шелехов (ШО) | АО "ИЭСК" - ЮЭС
659 | ШО | г Шелехов, мкр 4-й, дом № 73 | Отсутствие ПУ | ЦП №2365 от 04.07.2024 г | Установка ПУ | 2025 | 3-фазные трансформаторного включения | ШСООЭ0000853 | 20.05.2015 | УК ВЕСНА ООО | 17235 | ОДН, мкр 4-й, дом № 73 (норматив) - ЭУ00174177 | Включено | 01.02.2014 |  | ЮЭС/Байкальский/Луговая/ВЛ 10 кВ Луговая - яч.13 4 м/р Б/52 | 0,4 КВольт | 0.75 |  | Включено с 01.04.2015 |  | ПУ отсутствует |  |  |  |  | ; 0 | 150/5 |  | ОДПУ | Шелехов (ШО) | АО "ИЭСК" - ЮЭС
660 | ШО | г Шелехов, мкр 4-й, дом № 74 | Отсутствие ПУ | ЦП №2367 от 04.07.2024 г | Установка ПУ | 2025 | 3-фазные трансформаторного включения | ШСООЭ0000853 | 20.05.2015 | УК ВЕСНА ООО | 14166 | ОДН, мкр 4-й, дом № 74 (норматив) - ЭУ00174178 | Включено | 01.02.2014 |  | ЮЭС/Байкальский/Луговая/ВЛ 10 кВ Луговая - яч.13 4 м/р Б/52 | 0,4 КВольт | 0.75 |  | Включено с 01.04.2015 |  | ПУ отсутствует |  |  |  |  | ; 0 | 150/5 |  | ОДПУ | Шелехов (ШО) | АО "ИЭСК" - ЮЭС
661 | ШО | г Шелехов, мкр 4-й, дом № 75 | Отсутствие ПУ | ЦП №2368 от 04.07.2024 г | Установка ПУ | 2025 | 3-фазные трансформаторного включения | ШСООЭ0000853 | 20.05.2015 | УК ВЕСНА ООО | 17938 | ОДН, мкр 4-й, дом № 75 (норматив) - ЭУ00174179 | Включено | 01.02.2014 |  | ЮЭС/Байкальский/Луговая/ВЛ 10 кВ Луговая - яч.13 4 м/р Б/52 | 0,4 КВольт | 0.75 |  | Включено с 01.04.2015 |  | ПУ отсутствует |  |  |  |  | ; 0 | 150/5 |  | ОДПУ | Шелехов (ШО) | АО "ИЭСК" - ЮЭС
662 | ШО | г Шелехов, мкр 4-й, дом № 76 | Отсутствие ПУ | ЦП №2369 от 04.07.2024 г | Установка ПУ | 2025 | 3-фазные трансформаторного включения | ШСООЭ0000853 | 20.05.2015 | УК ВЕСНА ООО | 14095 | ОДН, мкр 4-й, дом № 76 (норматив) - ЭУ00174180 | Включено | 01.02.2014 |  | ЮЭС/Байкальский/Луговая/ВЛ 10 кВ Луговая - яч.13 4 м/р Б/52 | 0,4 КВольт | 0.75 |  | Включено с 01.04.2015 |  | ПУ отсутствует |  |  |  |  | ; 0 | 150/5 |  | ОДПУ | Шелехов (ШО) | АО "ИЭСК" - ЮЭС
663 | ШО | г Шелехов, мкр 4-й, дом № 77 | Отсутствие ПУ | ЦП №2370 от 04.07.2024 г | Установка ПУ | 2025 | 3-фазные трансформаторного включения | ШСООЭ0000853 | 20.05.2015 | УК ВЕСНА ООО | 17576 | ОДН, мкр 4-й, дом № 77 (норматив) - ЭУ00174181 | Включено | 01.02.2014 |  | ЮЭС/Байкальский/Луговая/ВЛ 10 кВ Луговая - яч.13 4 м/р Б/52 | 0,4 КВольт | 0.75 |  | Включено с 01.04.2015 |  | ПУ отсутствует |  |  |  |  | ; 0 | 150/5 |  | ОДПУ | Шелехов (ШО) | АО "ИЭСК" - ЮЭС
664 | ШО | г Шелехов, мкр 4-й, дом № 78 | Отсутствие ПУ | ЦП №2371 от 04.07.2024 г | Установка ПУ | 2025 | 3-фазные трансформаторного включения | ШСООЭ0000853 | 20.05.2015 | УК ВЕСНА ООО | 14629 | ОДН, мкр 4-й, дом № 78 (норматив) - ЭУ00174182 | Включено | 01.02.2014 |  | ЮЭС/Байкальский/Луговая/ВЛ 10 кВ Луговая - яч.13 4 м/р Б/52 | 0,4 КВольт | 0.75 |  | Включено с 01.04.2015 |  | ПУ отсутствует |  |  |  |  | ; 0 | 150/5 |  | ОДПУ | Шелехов (ШО) | АО "ИЭСК" - ЮЭС
665 | ШО | г Шелехов, мкр 4-й, дом № 79 | Отсутствие ПУ | ЦП №2372 от 04.07.2024 г | Установка ПУ | 2025 | 3-фазные трансформаторного включения | ШСООЭ0000853 | 20.05.2015 | УК ВЕСНА ООО | 17599 | ОДН, мкр 4-й, дом № 79 (норматив) - ЭУ00174183 | Включено | 01.02.2014 |  | ЮЭС/Байкальский/Луговая/ВЛ 10 кВ Луговая - яч.13 4 м/р Б/52 | 0,4 КВольт | 0.75 |  | Включено с 01.04.2015 |  | ПУ отсутствует |  |  |  |  | ; 0 | 150/5 |  | ОДПУ | Шелехов (ШО) | АО "ИЭСК" - ЮЭС
666 | ШО | г Шелехов, мкр 4-й, дом № 79 | Отсутствие ПУ | ЦП №2372 от 04.07.2024 г | Установка ПУ | 2025 | 3-фазные трансформаторного включения | ШСООЭ0000853 | 20.05.2015 | УК ВЕСНА ООО | 17599 | ОДН, мкр 4-й, дом № 79 (норматив) - ЭУ00174183 | Включено | 01.02.2014 |  | ЮЭС/Байкальский/Луговая/ВЛ 10 кВ Луговая - яч.13 4 м/р Б/52 | 0,4 КВольт | 0.75 |  | Включено с 01.04.2015 |  | ПУ отсутствует |  |  |  |  | ; 0 | 150/5 |  | ОДПУ | Шелехов (ШО) | АО "ИЭСК" - ЮЭС
667 | ШО | г Шелехов, мкр 4-й, дом № 8 | Отсутствие ПУ | ЦП №2373 от 04.07.2024 г | Установка ПУ | 2025 | 3-фазные трансформаторного включения | ШСООЭ0000853 | 20.05.2015 | УК ВЕСНА ООО | 13704 | ОДН, мкр 4-й, дом № 8 (норматив) - ЭУ00174142 | Включено | 01.02.2014 |  | ЮЭС/Байкальский/Луговая/ВЛ 10 кВ Луговая - яч.13 4 м/р Б/48 | 0,4 КВольт | 0.75 |  | Включено с 01.04.2015 |  | ПУ отсутствует |  |  |  |  | ; 0 | 250/5 |  | ОДПУ | Шелехов (ШО) | АО "ИЭСК" - ЮЭС
668 | ШО | г Шелехов, мкр 4-й, дом № 80 | Отсутствие ПУ | ЦП №2374 от 04.07.2024 г | Установка ПУ | 2025 | 3-фазные трансформаторного включения | ШСООЭ0000853 | 20.05.2015 | УК ВЕСНА ООО | 14155 | ОДН, мкр 4-й, дом № 80 (норматив) - ЭУ00174184 | Включено | 01.02.2014 |  | ЮЭС/Байкальский/Луговая/ВЛ 10 кВ Луговая - яч.13 4 м/р Б/52 | 0,4 КВольт | 0.75 |  | Включено с 01.04.2015 |  | ПУ отсутствует |  |  |  |  | ; 0 | 150/5 |  | ОДПУ | Шелехов (ШО) | АО "ИЭСК" - ЮЭС
669 | ШО | г Шелехов, мкр 4-й, дом № 81 | Отсутствие ПУ | ЦП №2375 от 04.07.2024 г | Установка ПУ | 2025 | 3-фазные трансформаторного включения | ШСООЭ0000853 | 20.05.2015 | УК ВЕСНА ООО | 14648 | ОДН, мкр 4-й, дом № 81 (норматив) - ЭУ00174185 | Включено | 01.02.2014 |  | ЮЭС/Байкальский/Луговая/ВЛ 10 кВ Луговая - яч.13 4 м/р Б/50 | 0,4 КВольт | 0.75 |  | Включено с 01.04.2015 |  | ПУ отсутствует |  |  |  |  | ; 0 | 250/5 |  | ОДПУ | Шелехов (ШО) | АО "ИЭСК" - ЮЭС
670 | ШО | г Шелехов, мкр 4-й, дом № 82 | Отсутствие ПУ | ЦП №2376 от 04.07.2024 г | Установка ПУ | 2025 | 3-фазные трансформаторного включения | ШСООЭ0000853 | 20.05.2015 | УК ВЕСНА ООО | 14115 | ОДН, мкр 4-й, дом № 82 (норматив) - ЭУ00174186 | Включено | 01.02.2014 |  | ЮЭС/Байкальский/Луговая/ВЛ 10 кВ Луговая - яч.13 4 м/р Б/52 | 0,4 КВольт | 0.75 |  | Включено с 01.04.2015 |  | ПУ отсутствует |  |  |  |  | ; 0 | 150/5 |  | ОДПУ | Шелехов (ШО) | АО "ИЭСК" - ЮЭС
671 | ШО | г Шелехов, мкр 4-й, дом № 83 | Отсутствие ПУ | ЦП №2377 от 04.07.2024 г | Установка ПУ | 2025 | 3-фазные трансформаторного включения | ШСООЭ0000853 | 20.05.2015 | УК ВЕСНА ООО | 17880 | ОДН, мкр 4-й, дом № 83 (норматив) - ЭУ00174187 | Включено | 01.02.2014 |  | ЮЭС/Байкальский/Луговая/ВЛ 10 кВ Луговая - яч.13 4 м/р Б/52 | 0,4 КВольт | 0.75 |  | Включено с 01.04.2015 |  | ПУ отсутствует |  |  |  |  | ; 0 | 150/5 |  | ОДПУ | Шелехов (ШО) | АО "ИЭСК" - ЮЭС
672 | ШО | г Шелехов, мкр 4-й, дом № 84 | Отсутствие ПУ | ЦП №2378 от 04.07.2024 г | Установка ПУ | 2025 | 3-фазные трансформаторного включения | ШСООЭ0000853 | 20.05.2015 | УК ВЕСНА ООО | 14130 | ОДН, мкр 4-й, дом № 84 (норматив) - ЭУ00174188 | Включено | 01.02.2014 |  | ЮЭС/Байкальский/Луговая/ВЛ 10 кВ Луговая - яч.13 4 м/р Б/53 | 0,4 КВольт | 0.75 |  | Включено с 01.04.2015 |  | ПУ отсутствует |  |  |  |  | ; 0 | 150/5 |  | ОДПУ | Шелехов (ШО) | АО "ИЭСК" - ЮЭС
673 | ШО | г Шелехов, мкр 4-й, дом № 93 | Отсутствие ПУ | ЦП №2379 от 04.07.2024 г | Установка ПУ | 2025 | 3-фазные трансформаторного включения | ШСООЭ0000853 | 20.05.2015 | УК ВЕСНА ООО | 14136 | ОДН, мкр 4-й, дом № 93 (норматив) - ЭУ00174194 | Включено | 01.02.2014 |  | ЮЭС/Байкальский/Луговая/ВЛ 10 кВ Луговая - яч.13 4 м/р Б/50 | 0,4 КВольт | 0.75 |  | Включено с 01.04.2015 |  | ПУ отсутствует |  |  |  |  | ; 0 | 150/5 |  | ОДПУ | Шелехов (ШО) | АО "ИЭСК" - ЮЭС
674 | ШО | г Шелехов, мкр 4-й, дом № 94 | Отсутствие ПУ | ЦП №2380 от 04.07.2024 г | Установка ПУ | 2025 | 3-фазные трансформаторного включения | ШСООЭ0000853 | 20.05.2015 | УК ВЕСНА ООО | 14976 | ОДН, мкр 4-й, дом № 94 (норматив) - ЭУ00174195 | Включено | 01.02.2014 |  | ЮЭС/Байкальский/Луговая/ВЛ 10 кВ Луговая - яч.13 4 м/р Б/49 | 0,4 КВольт | 1.24 |  | Включено с 01.04.2015 |  | ПУ отсутствует |  |  |  |  | Т-0,66 ; 20 | 300/5 |  | ОДПУ | Шелехов (ШО) | АО "ИЭСК" - ЮЭС
675 | ШО | г Шелехов, мкр 4-й, дом № 94 | Отсутствие ПУ | ЦП №2380 от 04.07.2024 г | Установка ПУ | 2025 | 3-фазные трансформаторного включения | ШСООЭ0000853 | 20.05.2015 | УК ВЕСНА ООО | 14976 | ОДН, мкр 4-й, дом № 94 (норматив) - ЭУ00174195 | Включено | 01.02.2014 |  | ЮЭС/Байкальский/Луговая/ВЛ 10 кВ Луговая - яч.13 4 м/р Б/49 | 0,4 КВольт | 1.24 |  | Включено с 01.04.2015 |  | ПУ отсутствует |  |  |  |  | Т-0,66 ; 20 | 300/5 |  | ОДПУ | Шелехов (ШО) | АО "ИЭСК" - ЮЭС
676 | ШО | г Шелехов, мкр 4-й, дом № 95 | Отсутствие ПУ | ЦП №2381 от 04.07.2024 г | Установка ПУ | 2025 | 3-фазные трансформаторного включения | ШСООЭ0000853 | 20.05.2015 | УК ВЕСНА ООО | 23291 | ОДН, мкр 4-й, дом № 95 (норматив) - ЭУ00174196 | Включено | 01.02.2014 |  | ЮЭС/Байкальский/Луговая/ВЛ 10 кВ Луговая - яч.13 4 м/р Б/49 | 0,4 КВольт | 0.75 |  | Включено с 01.04.2015 |  | ПУ отсутствует |  |  |  |  | ; 0 | 300/5 |  | ОДПУ | Шелехов (ШО) | АО "ИЭСК" - ЮЭС
677 | ШО | г Шелехов, мкр 4-й, дом № 95 | Отсутствие ПУ | ЦП №2381 от 04.07.2024 г | Установка ПУ | 2025 | 3-фазные трансформаторного включения | ШСООЭ0000853 | 20.05.2015 | УК ВЕСНА ООО | 23291 | ОДН, мкр 4-й, дом № 95 (норматив) - ЭУ00174196 | Включено | 01.02.2014 |  | ЮЭС/Байкальский/Луговая/ВЛ 10 кВ Луговая - яч.13 4 м/р Б/49 | 0,4 КВольт | 0.75 |  | Включено с 01.04.2015 |  | ПУ отсутствует |  |  |  |  | ; 0 | 300/5 |  | ОДПУ | Шелехов (ШО) | АО "ИЭСК" - ЮЭС
678 | ШО | г Шелехов, мкр 4-й, дом № 95 | Отсутствие ПУ | ЦП №2381 от 04.07.2024 г | Установка ПУ | 2025 | 3-фазные трансформаторного включения | ШСООЭ0000853 | 20.05.2015 | УК ВЕСНА ООО | 23291 | ОДН, мкр 4-й, дом № 95 (норматив) - ЭУ00174196 | Включено | 01.02.2014 |  | ЮЭС/Байкальский/Луговая/ВЛ 10 кВ Луговая - яч.13 4 м/р Б/49 | 0,4 КВольт | 0.75 |  | Включено с 01.04.2015 |  | ПУ отсутствует |  |  |  |  | ; 0 | 150/5 |  | ОДПУ | Шелехов (ШО) | АО "ИЭСК" - ЮЭС
679 | ШО | г Шелехов, мкр 4-й, дом № 95 | Отсутствие ПУ | ЦП №2381 от 04.07.2024 г | Установка ПУ | 2025 | 3-фазные трансформаторного включения | ШСООЭ0000853 | 20.05.2015 | УК ВЕСНА ООО | 23291 | ОДН, мкр 4-й, дом № 95 (норматив) - ЭУ00174196 | Включено | 01.02.2014 |  | ЮЭС/Байкальский/Луговая/ВЛ 10 кВ Луговая - яч.13 4 м/р Б/49 | 0,4 КВольт | 0.75 |  | Включено с 01.04.2015 |  | ПУ отсутствует |  |  |  |  | ; 0 | 150/5 |  | ОДПУ | Шелехов (ШО) | АО "ИЭСК" - ЮЭС
680 | ШО | г Байкальск, мкр Гагарина, дом № 161 | Отсутствие ПУ | ЦП №ШСОО002271 от 04.07.24 | Установка ПУ | 2025 | 3-фазные трансформаторного включения | КЛООЭ0001365 | 10.04.2023 | УПРАВЛЕНИЕ ЖИЛИЩНО-КОММУНАЛЬНЫМИ СЛУЖБАМИ ООО | 100591 | ОДН жилого дома - ЭУ01006726 | Включено | 10.04.2023 | ОГУЭП "Облкоммунэнерго" | ЮЭС/Байкальский/БЦБК/ПС "ГПП-1" 35/6 кВ/РУ-6кВ Т-1, ПС "ГПП-1"/ТП-15 Байкальск | 0,4 КВольт | 22 | ВРУ-0,4 кВ подвальное помещение | Включено с 01.04.2023 |  | ПУ отсутствует |  |  |  |  | ТФЛ-10; 30 | 150/5 | 2017 4 кв. | ОДПУ | Байкальск (ШО) | ОГУЭП "Облкоммунэнерго"
681 | ШО | г Байкальск, мкр Гагарина, дом № 163 | Отсутствие ПУ | ЦП №ШСОО002272 от 04.07.24 | Установка ПУ | 2025 | 3-фазные трансформаторного включения | КЛООЭ0001365 | 10.04.2023 | УПРАВЛЕНИЕ ЖИЛИЩНО-КОММУНАЛЬНЫМИ СЛУЖБАМИ ООО | 100593 | ОДН жилого дома - ЭУ01010883 | Включено | 22.06.2023 | ОГУЭП "Облкоммунэнерго" | ЮЭС/Байкальский/БЦБК/ПС "ГПП-1" 35/6 кВ/РУ-6кВ Т-1, ПС "ГПП-1"/ТП-15 Байкальск | 0,4 КВольт | 13 | ВРУ-0,4 кВ | Включено с 01.04.2023 |  | ПУ отсутствует |  |  |  |  | ТТН-Ш; 30 | 150/5 | 2018 1 кв. | ОДПУ | Байкальск (ШО) | ОГУЭП "Облкоммунэнерго"
682 | ШО | г Байкальск, мкр Гагарина, дом № 12 | Отсутствие ПУ | ЦП №ШСОО002273 от 04.07.24 | Установка ПУ | 2025 | 3-фазные трансформаторного включения | КЛООЭ0001365 | 10.04.2023 | УПРАВЛЕНИЕ ЖИЛИЩНО-КОММУНАЛЬНЫМИ СЛУЖБАМИ ООО | 100767 | ОДН жилого дома - ЭУ01010919 | Включено | 22.06.2023 | ОГУЭП "Облкоммунэнерго" | ЮЭС/Байкальский/БЦБК/ПС "ГПП-1" 35/6 кВ/РУ-6кВ Т-1, ПС "ГПП-1"/ТП-15 Байкальск | 0,4 КВольт | 0.385 |  | Включено с 01.04.2023 |  | ПУ отсутствует |  |  |  |  | ; 0 | 200/5 |  | ОДПУ | Байкальск (ШО) | ОГУЭП "Облкоммунэнерго"
683 | ШО | г Байкальск, Южный, кв-л 3-й, дом № 6 | Отсутствие ПУ | ЦП №ШСОО002285 от 04.07.24 | Установка ПУ | 2025 | 3-фазные трансформаторного включения | КЛООЭ0001365 | 10.04.2023 | УПРАВЛЕНИЕ ЖИЛИЩНО-КОММУНАЛЬНЫМИ СЛУЖБАМИ ООО | 100724 | ОДН жилого дома - ЭУ01010914 | Включено | 22.06.2023 | ОГУЭП "Облкоммунэнерго" | ЮЖНЫЕ ЭЛЕКТРИЧЕСКИЕ СЕТИ/Байкальский/БЦБК/РУ-22(11)-1 | 0,4 КВольт | 0.385 |  | Включено с 01.04.2023 |  | ПУ отсутствует |  |  |  |  | ; 0 | 300/5 |  | ОДПУ | Байкальск (ШО) | ОГУЭП "Облкоммунэнерго"
684 | ШО | г Байкальск, мкр Гагарина, ул Кожова, дом № 1 | Отсутствие ПУ | ЦП №ШСОО002295 от 04.07.24 | Установка ПУ | 2025 | 3-фазные трансформаторного включения | КЛООЭ0001365 | 10.04.2023 | УПРАВЛЕНИЕ ЖИЛИЩНО-КОММУНАЛЬНЫМИ СЛУЖБАМИ ООО | 100609 | ОДН жилого дома - ЭУ01006735 | Включено | 10.04.2023 | ОГУЭП "Облкоммунэнерго" |  |  | 0.385 |  | Включено с 01.04.2023 |  | ПУ отсутствует |  |  |  |  | ; 0 | 100/5 |  | ОДПУ | Байкальск (ШО) | ОГУЭП "Облкоммунэнерго"
685 | ШО | г Байкальск, Строитель, пер Школьный, дом № 18 | Отсутствие ПУ | ЦП №ШСОО002314 от 04.07.24 | Установка ПУ | 2025 | 3-фазные трансформаторного включения | КЛООЭ0001365 | 10.04.2023 | УПРАВЛЕНИЕ ЖИЛИЩНО-КОММУНАЛЬНЫМИ СЛУЖБАМИ ООО | 100840 | ОДН жилого дома - ЭУ01006778 | Включено | 10.04.2023 | ОГУЭП "Облкоммунэнерго" | Филиал ОАО "ИЭСК" Южные Электрические Сети/Байкальский/БЦБК/РУ-22(11)-1 |  |  |  | Включено с 01.04.2023 |  | ПУ отсутствует |  |  |  |  | ; 0 | 100/5 |  | ОДПУ | Байкальск (ШО) | ОГУЭП "Облкоммунэнерго"
686 | ШО | г Байкальск, Строитель, пер Школьный, дом № 2 | Отсутствие ПУ | ЦП №ШСОО002316 от 04.07.24 | Установка ПУ | 2025 | 3-фазные трансформаторного включения | КЛООЭ0001365 | 10.04.2023 | УПРАВЛЕНИЕ ЖИЛИЩНО-КОММУНАЛЬНЫМИ СЛУЖБАМИ ООО | 100616 | ОДН жилого дома - ЭУ01007391 | Включено | 26.05.2023 | ОГУЭП "Облкоммунэнерго" | Филиал ОАО "ИЭСК" Южные Электрические Сети/Байкальский/БЦБК/РУ-22(11)-1 |  | 0.385 |  | Включено с 01.04.2023 |  | ПУ отсутствует |  |  |  |  | ; 0 | 100/5 |  | ОДПУ | Байкальск (ШО) | ОГУЭП "Облкоммунэнерго"
687 | ШО | г Байкальск, Строитель, пер Школьный, дом № 5А | Отсутствие ПУ | ЦП №ШСОО002318 от 04.07.24 | Установка ПУ | 2025 | 3-фазные трансформаторного включения | КЛООЭ0001365 | 10.04.2023 | УПРАВЛЕНИЕ ЖИЛИЩНО-КОММУНАЛЬНЫМИ СЛУЖБАМИ ООО | 100618 | ОДН жилого дома - ЭУ01010890 | Включено | 22.06.2023 | ОГУЭП "Облкоммунэнерго" | ЮЭС/Байкальский/БЦБК/ПС "ГПП-1" 35/6 кВ/РУ-6кВ Т-1, ПС "ГПП-1"/ТП-15 Байкальск | 0,4 КВольт | 0.385 |  | Включено с 01.04.2023 |  | ПУ отсутствует |  |  |  |  | ; 0 | 100/5 |  | ОДПУ | Байкальск (ШО) | ОГУЭП "Облкоммунэнерго"
688 | ШО | г Шелехов, кв-л 1-й, дом № 4 | Отсутствие ПУ | ТО № 1366 от 21.05.2019 | Установка ПУ | 2025 | 3-фазные трансформаторного включения | ШСООЭ0001133 | 01.11.2016 | ЦЕНТР-ШЕЛЕХОВ ООО | 15805 | ОДН, кв-л 1-й, дом № 4 (норматив) - ЭУ00099962 | Включено | 01.04.2017 |  | ЮЭС/Байкальский/Луговая/ВЛ 10 кВ Луговая - яч.32 ЦРП-2/9 | 0,4 КВольт | 1.31 |  | Включено с 01.04.2017 |  | ПУ отсутствует |  |  |  |  | ; 0 | 200/5 |  | ОДПУ | Шелехов (ШО) | АО "ИЭСК" - ЮЭС
689 | ШО | г Шелехов, кв-л 1-й, дом № 6 | Отсутствие ПУ | ТО № 1392 от 21.05.2019 | Установка ПУ | 2025 | 3-фазные трансформаторного включения | ШСООЭ0001133 | 01.11.2016 | ЦЕНТР-ШЕЛЕХОВ ООО | 9915 | ОДН, кв-л 1-й, дом № 6 (норматив) - ЭУ00100012 | Включено | 16.04.2003 |  | ЮЭС/Байкальский/Луговая/ВЛ 10 кВ Луговая - яч.32 ЦРП-2/9 | 0,4 КВольт | 1.56 |  | Включено с 01.07.2017 |  | ПУ отсутствует |  |  |  |  | ; 0 | 200/5 |  | ОДПУ | Шелехов (ШО) | АО "ИЭСК" - ЮЭС
690 | ШО | г Шелехов, кв-л 1-й, дом № 7 | Отсутствие ПУ | ТО № 1393 от 21.05.2019 | Установка ПУ | 2025 | 3-фазные трансформаторного включения | ШСООЭ0001133 | 01.11.2016 | ЦЕНТР-ШЕЛЕХОВ ООО | 7741 | ОДН, кв-л 1-й, дом № 7 (норматив) - ЭУ00099971 | Включено | 01.04.2017 |  | ЮЭС/Байкальский/Луговая/ВЛ 10 кВ Луговая - яч.32 ЦРП-2/9 | 0,4 КВольт | 2.34 |  | Включено с 01.04.2017 |  | ПУ отсутствует |  |  |  |  | ; 0 | 200/5 |  | ОДПУ | Шелехов (ШО) | АО "ИЭСК" - ЮЭС
691 | ШО | г Шелехов, кв-л 20-й, дом № 85 | Отсутствие ПУ | ЦП № 2282 от 03.07.2024 | Установка ПУ | 2025 | 3-фазные трансформаторного включения | ШСООЭ0001133 | 01.11.2016 | ЦЕНТР-ШЕЛЕХОВ ООО | 3811 | ОДН, кв-л 20-й, дом № 85 (норматив) - ЭУ00100089 | Включено | 01.03.2006 |  | ЮЭС/Байкальский/Луговая/ВЛ 10 кВ Луговая - яч.7 ЦРП-2 А/8 | 0,4 КВольт | 1.06 |  | Включено с 01.07.2017 |  | ПУ отсутствует |  |  |  |  | ; 0 | 200/5 |  | ОДПУ | Шелехов (ШО) | АО "ИЭСК" - ЮЭС
692 | ШО | г Шелехов, кв-л 20-й, дом № 86 | Отсутствие ПУ | ЦП № 2281 от 03.07.2024 | Установка ПУ | 2025 | 3-фазные трансформаторного включения | ШСООЭ0001133 | 01.11.2016 | ЦЕНТР-ШЕЛЕХОВ ООО | 6290 | ОДН, кв-л 20-й, дом № 86 (норматив) - ЭУ00100090 | Включено | 01.03.2006 |  | ЮЭС/Байкальский/Луговая/ВЛ 10 кВ Луговая - яч.7 ЦРП-2 А/8 | 0,4 КВольт | 0.675 |  | Включено с 01.07.2017 |  | ПУ отсутствует |  |  |  |  | ; 0 | 200/5 |  | ОДПУ | Шелехов (ШО) | АО "ИЭСК" - ЮЭС
693 | ШО | г Шелехов, кв-л 20-й, дом № 87 | Отсутствие ПУ | ЦП № 2280 от 03.07.2024 | Установка ПУ | 2025 | 3-фазные трансформаторного включения | ШСООЭ0001133 | 01.11.2016 | ЦЕНТР-ШЕЛЕХОВ ООО | 11979 | ОДН, кв-л 20-й, дом № 87 (норматив) - ЭУ00100091 | Включено | 01.03.2006 |  | ЮЭС/Байкальский/Луговая/ВЛ 10 кВ Луговая - яч.7 ЦРП-2 А/8 | 0,4 КВольт | 0.675 |  | Включено с 01.07.2017 |  | ПУ отсутствует |  |  |  |  | ; 0 | 200/5 |  | ОДПУ | Шелехов (ШО) | АО "ИЭСК" - ЮЭС
694 | ШО | г Шелехов, кв-л 20-й, дом № 88 | Отсутствие ПУ | ЦП № 2279 от 01.07.2024 | Установка ПУ | 2025 | 3-фазные трансформаторного включения | ШСООЭ0001133 | 01.11.2016 | ЦЕНТР-ШЕЛЕХОВ ООО | 11980 | ОДН, кв-л 20-й, дом № 88 (норматив) - ЭУ00100092 | Включено | 01.03.2006 |  | ЮЭС/Байкальский/Луговая/ВЛ 10 кВ Луговая - яч.7 ЦРП-2 А/8 | 0,4 КВольт | 0.675 |  | Включено с 01.07.2017 |  | ПУ отсутствует |  |  |  |  | ; 0 | 200/5 |  | ОДПУ | Шелехов (ШО) | АО "ИЭСК" - ЮЭС
695 | ШО | г Шелехов, кв-л 20-й, дом № 89 | Отсутствие ПУ | То № 1919 от 21.08.2018 | Установка ПУ | 2025 | 3-фазные трансформаторного включения | ШСООЭ0001133 | 01.11.2016 | ЦЕНТР-ШЕЛЕХОВ ООО | 2399 | ОДН, кв-л 20-й, дом № 89 (норматив) - ЭУ00100093 | Включено | 01.03.2006 |  | ЮЭС/Байкальский/Луговая/ВЛ 10 кВ Луговая - яч.7 ЦРП-2 А/8 | 0,4 КВольт | 2.9 | ВРУ - 0,4 кВт | Включено с 01.07.2017 |  | ПУ отсутствует |  |  |  |  | ; 0 | 200/5 |  | ОДПУ | Шелехов (ШО) | АО "ИЭСК" - ЮЭС
696 | ШО | г Шелехов, кв-л 20-й, дом № 90 | Отсутствие ПУ | ДПУ № 3288 от 08.12.2017 | Установка ПУ | 2025 | 3-фазные трансформаторного включения | ШСООЭ0001133 | 01.11.2016 | ЦЕНТР-ШЕЛЕХОВ ООО | 11981 | ОДН, кв-л 20-й, дом № 90 (норматив) - ЭУ00100094 | Включено | 01.03.2006 |  | ЮЭС/Байкальский/Луговая/ВЛ 10 кВ Луговая - яч.7 ЦРП-2 А/8 | 0,4 КВольт | 0.675 |  | Включено с 01.07.2017 |  | ПУ отсутствует |  |  |  |  | ; 0 | 200/5 |  | ОДПУ | Шелехов (ШО) | АО "ИЭСК" - ЮЭС
697 | ШО | г Шелехов, кв-л 20-й, дом № 92 | Отсутствие ПУ | ТО № 462 от 15.02.2018 | Установка ПУ | 2025 | 3-фазные трансформаторного включения | ШСООЭ0001133 | 01.11.2016 | ЦЕНТР-ШЕЛЕХОВ ООО | 11978 | ОДН, кв-л 20-й, дом № 92 (норматив) - ЭУ00100100 | Включено | 01.03.2006 |  | ЮЭС/Байкальский/Луговая/ВЛ 10 кВ Луговая - яч.7 ЦРП-2 А/31 | 0,4 КВольт | 0.675 |  | Включено с 01.07.2017 |  | ПУ отсутствует |  |  |  |  | ; 0 | 150/5 |  | ОДПУ | Шелехов (ШО) | АО "ИЭСК" - ЮЭС
698 | ШО | г Шелехов, кв-л 20-й, дом № 93 | Отсутствие ПУ | ТО № 403 от 12.02.2018 | Установка ПУ | 2025 | 3-фазные трансформаторного включения | ШСООЭ0001133 | 01.11.2016 | ЦЕНТР-ШЕЛЕХОВ ООО | 11977 | ОДН, кв-л 20-й, дом № 93 (норматив) - ЭУ00100095 | Включено | 01.03.2006 |  | ЮЭС/Байкальский/Луговая/ВЛ 10 кВ Луговая - яч.7 ЦРП-2 А/31 | 0,4 КВольт | 0.675 |  | Включено с 01.07.2017 |  | ПУ отсутствует |  |  |  |  | ; 0 | 150/5 |  | ОДПУ | Шелехов (ШО) | АО "ИЭСК" - ЮЭС
699 | ШО | г Шелехов, кв-л 20-й, дом № 94 | Отсутствие ПУ | ЦП № 2283 от 04.07.2024 | Установка ПУ | 2025 | 3-фазные трансформаторного включения | ШСООЭ0001133 | 01.11.2016 | ЦЕНТР-ШЕЛЕХОВ ООО | 11976 | ОДН, кв-л 20-й, дом № 94 (норматив) - ЭУ00100096 | Включено | 01.03.2006 |  | ЮЭС/Байкальский/Луговая/ВЛ 10 кВ Луговая - яч.7 ЦРП-2 А/31 | 0,4 КВольт | 0.675 |  | Включено с 01.07.2017 |  | ПУ отсутствует |  |  |  |  | ; 0 | 150/5 |  | ОДПУ | Шелехов (ШО) | АО "ИЭСК" - ЮЭС
700 | ШО | г Шелехов, кв-л 20-й, дом № 95 | Отсутствие ПУ | ТО № 2938 от 09.11.2017 | Установка ПУ | 2025 | 3-фазные трансформаторного включения | ШСООЭ0001133 | 01.11.2016 | ЦЕНТР-ШЕЛЕХОВ ООО | 1447 | ОДН, кв-л 20-й, дом № 95 (норматив) - ЭУ00100097 | Включено | 01.03.2006 |  | ЮЭС/Байкальский/Луговая/ВЛ 10 кВ Луговая - яч.7 ЦРП-2 А/31 | 0,4 КВольт | 1.2 |  | Включено с 01.07.2017 |  | ПУ отсутствует |  |  |  |  | ; 0 | 150/5 |  | ОДПУ | Шелехов (ШО) | АО "ИЭСК" - ЮЭС
701 | ШО | г Шелехов, кв-л 20-й, дом № 96 | Отсутствие ПУ | ЦП № 2274 от 04.07.2024 | Установка ПУ | 2025 | 3-фазные трансформаторного включения | ШСООЭ0001133 | 01.11.2016 | ЦЕНТР-ШЕЛЕХОВ ООО | 4031 | ОДН, кв-л 20-й, дом № 96 (норматив) - ЭУ00100099 | Включено | 01.03.2006 |  | ЮЭС/Байкальский/Луговая/КВЛ 10 кВ Луговая - яч.32 ЦРП-2 | 0,4 КВольт | 0.84 |  | Включено с 01.07.2017 |  | ПУ отсутствует |  |  |  |  | ; 0 | 200/5 |  | ОДПУ | Шелехов (ШО) | АО "ИЭСК" - ЮЭС
702 | ШО | г Шелехов, кв-л 20-й, дом № 97 | Отсутствие ПУ | ЦП № 2284 от 03.07.2024 | Установка ПУ | 2025 | 3-фазные трансформаторного включения | ШСООЭ0001133 | 01.11.2016 | ЦЕНТР-ШЕЛЕХОВ ООО | 6462 | ОДН, кв-л 20-й, дом № 97 (норматив) - ЭУ00100098 | Включено | 01.03.2006 |  | ЮЭС/Байкальский/Луговая/ВЛ 10 кВ Луговая - яч.7 ЦРП-2 А/8 | 0,4 КВольт | 0.72 |  | Включено с 01.07.2017 |  | ПУ отсутствует |  |  |  |  | ; 0 | 200/5 |  | ОДПУ | Шелехов (ШО) | АО "ИЭСК" - ЮЭС
703 | ШО | г Шелехов, кв-л 3-й, дом № 1 | Отсутствие ПУ | ТО № 1275 от 21.04.2017 | Установка ПУ | 2025 | 3-фазные трансформаторного включения | ШСООЭ0001133 | 01.11.2016 | ЦЕНТР-ШЕЛЕХОВ ООО | 4455 | ОДН, кв-л 3-й, дом № 1 (норматив) - ЭУ00099972 | Включено | 01.04.2017 |  | ЮЭС/Байкальский/Луговая/ВЛ 10 кВ Луговая - яч.32 ЦРП-2/11 | 0,4 КВольт | 0.925 |  | Включено с 01.04.2017 |  | ПУ отсутствует |  |  |  |  | ; 0 | 100/5 |  | ОДПУ | Шелехов (ШО) | АО "ИЭСК" - ЮЭС
704 | ШО | г Шелехов, кв-л 3-й, дом № 10 | Отсутствие ПУ | ТО № 2062 от 26.047.2017 | Установка ПУ | 2025 | 3-фазные трансформаторного включения | ШСООЭ0001133 | 01.11.2016 | ЦЕНТР-ШЕЛЕХОВ ООО | 13682 | ОДН, кв-л 3-й, дом № 10 (норматив) - ЭУ00100070 | Включено | 16.04.2003 |  | ЮЭС/Байкальский/Луговая/ВЛ 10 кВ Луговая - яч.7 ЦРП-2 А/12 | 0,4 КВольт | 0.925 |  | Включено с 01.07.2017 |  | ПУ отсутствует |  |  |  |  | ; 0 | 100/5 |  | ОДПУ | Шелехов (ШО) | АО "ИЭСК" - ЮЭС
705 | ШО | г Шелехов, кв-л 3-й, дом № 11 | Отсутствие ПУ | ТО № 2062 от 26.047.2017 | Установка ПУ | 2025 | 3-фазные трансформаторного включения | ШСООЭ0001133 | 01.11.2016 | ЦЕНТР-ШЕЛЕХОВ ООО | 13683 | ОДН, кв-л 3-й, дом № 11 (норматив) - ЭУ00100071 | Включено | 16.04.2003 |  | ЮЭС/Байкальский/Луговая/ВЛ 10 кВ Луговая - яч.32 ЦРП-2/11 | 0,4 КВольт | 0.925 |  | Включено с 01.07.2017 |  | ПУ отсутствует |  |  |  |  | ; 0 | 100/5 |  | ОДПУ | Шелехов (ШО) | АО "ИЭСК" - ЮЭС
706 | ШО | г Шелехов, кв-л 3-й, дом № 12 | Отсутствие ПУ | ТО № 1275 от 21.04.2017 | Установка ПУ | 2025 | 3-фазные трансформаторного включения | ШСООЭ0001133 | 01.11.2016 | ЦЕНТР-ШЕЛЕХОВ ООО | 4456 | ОДН, кв-л 3-й, дом № 12 (норматив) - ЭУ00099970 | Включено | 01.04.2017 |  | ЮЭС/Байкальский/Луговая/ВЛ 10 кВ Луговая - яч.32 ЦРП-2/11 | 0,4 КВольт | 0.925 |  | Включено с 01.04.2017 |  | ПУ отсутствует |  |  |  |  | ; 0 | 100/5 |  | ОДПУ | Шелехов (ШО) | АО "ИЭСК" - ЮЭС
707 | ШО | г Шелехов, кв-л 3-й, дом № 2 | Отсутствие ПУ | ТО № 1275 от 21.04.2017 | Установка ПУ | 2025 | 3-фазные трансформаторного включения | ШСООЭ0001133 | 01.11.2016 | ЦЕНТР-ШЕЛЕХОВ ООО | 13674 | ОДН, кв-л 3-й, дом № 2 (норматив) - ЭУ00099963 | Включено | 01.04.2017 |  | ЮЭС/Байкальский/Луговая/ВЛ 10 кВ Луговая - яч.32 ЦРП-2/11 | 0,4 КВольт | 1.425 |  | Включено с 01.04.2017 |  | ПУ отсутствует |  |  |  |  | ; 0 | 100/5 |  | ОДПУ | Шелехов (ШО) | АО "ИЭСК" - ЮЭС
708 | ШО | г Шелехов, кв-л 3-й, дом № 3 | Отсутствие ПУ | ТО № 1275 от 21.04.2017 | Установка ПУ | 2025 | 3-фазные трансформаторного включения | ШСООЭ0001133 | 01.11.2016 | ЦЕНТР-ШЕЛЕХОВ ООО | 13675 | ОДН, кв-л 3-й, дом № 3 (норматив) - ЭУ00099964 | Включено | 01.04.2017 |  | ЮЭС/Байкальский/Луговая/ВЛ 10 кВ Луговая - яч.32 ЦРП-2/11 | 0,4 КВольт | 0.925 |  | Включено с 01.04.2017 |  | ПУ отсутствует |  |  |  |  | ; 0 | 100/5 |  | ОДПУ | Шелехов (ШО) | АО "ИЭСК" - ЮЭС
709 | ШО | г Шелехов, кв-л 3-й, дом № 4 | Отсутствие ПУ | ТО № 1275 от 21.04.2017 | Установка ПУ | 2025 | 3-фазные трансформаторного включения | ШСООЭ0001133 | 01.11.2016 | ЦЕНТР-ШЕЛЕХОВ ООО | 13676 | ОДН, кв-л 3-й, дом № 4 (норматив) - ЭУ00099965 | Включено | 01.04.2017 |  | ЮЭС/Байкальский/Луговая/ВЛ 10 кВ Луговая - яч.7 ЦРП-2 А/12 | 0,4 КВольт | 0.925 |  | Включено с 01.04.2017 |  | ПУ отсутствует |  |  |  |  | ; 0 | 100/5 |  | ОДПУ | Шелехов (ШО) | АО "ИЭСК" - ЮЭС
710 | ШО | г Шелехов, кв-л 3-й, дом № 5 | Отсутствие ПУ | ТО № 1275 от 21.04.2017 | Установка ПУ | 2025 | 3-фазные трансформаторного включения | ШСООЭ0001133 | 01.11.2016 | ЦЕНТР-ШЕЛЕХОВ ООО | 13677 | ОДН, кв-л 3-й, дом № 5 (норматив) - ЭУ00099966 | Включено | 01.04.2017 |  | ЮЭС/Байкальский/Луговая/ВЛ 10 кВ Луговая - яч.7 ЦРП-2 А/12 | 0,4 КВольт | 0.925 |  | Включено с 01.04.2017 |  | ПУ отсутствует |  |  |  |  | ; 0 | 100/5 |  | ОДПУ | Шелехов (ШО) | АО "ИЭСК" - ЮЭС
711 | ШО | г Шелехов, кв-л 3-й, дом № 7 | Отсутствие ПУ | ТО № 2062 от 26.047.2017 | Установка ПУ | 2025 | 3-фазные трансформаторного включения | ШСООЭ0001133 | 01.11.2016 | ЦЕНТР-ШЕЛЕХОВ ООО | 13679 | ОДН, кв-л 3-й, дом № 7 (норматив) - ЭУ00100069 | Включено | 16.04.2003 |  | ЮЭС/Байкальский/Луговая/ВЛ 10 кВ Луговая - яч.32 ЦРП-2/11 | 0,4 КВольт | 1.175 |  | Включено с 01.07.2017 |  | ПУ отсутствует |  |  |  |  | ; 0 | 100/5 |  | ОДПУ | Шелехов (ШО) | АО "ИЭСК" - ЮЭС
712 | ШО | г Шелехов, кв-л 3-й, дом № 8 | Отсутствие ПУ | ТО № 1275 от 21.04.2017 | Установка ПУ | 2025 | 3-фазные трансформаторного включения | ШСООЭ0001133 | 01.11.2016 | ЦЕНТР-ШЕЛЕХОВ ООО | 13680 | ОДН, кв-л 3-й, дом № 8 (норматив) - ЭУ00099968 | Включено | 01.04.2017 |  | ЮЭС/Байкальский/Луговая/ВЛ 10 кВ Луговая - яч.7 ЦРП-2 А/12 | 0,4 КВольт | 1.175 |  | Включено с 01.04.2017 |  | ПУ отсутствует |  |  |  |  | ; 0 | 100/5 |  | ОДПУ | Шелехов (ШО) | АО "ИЭСК" - ЮЭС
713 | ШО | г Шелехов, кв-л 3-й, дом № 9 | Отсутствие ПУ | ТО № 1275 от 21.04.2017 | Установка ПУ | 2025 | 3-фазные трансформаторного включения | ШСООЭ0001133 | 01.11.2016 | ЦЕНТР-ШЕЛЕХОВ ООО | 13681 | ОДН, кв-л 3-й, дом № 9 (норматив) - ЭУ00099969 | Включено | 01.04.2017 |  | ЮЭС/Байкальский/Луговая/ВЛ 10 кВ Луговая - яч.7 ЦРП-2 А/12 | 0,4 КВольт | 0.925 |  | Включено с 01.04.2017 |  | ПУ отсутствует |  |  |  |  | ; 0 | 100/5 |  | ОДПУ | Шелехов (ШО) | АО "ИЭСК" - ЮЭС
714 | ШО | г Шелехов, кв-л 18-й, дом № 31 | Отсутствие ПУ | ЦП № 2320 от 05.07.2024 | Установка ПУ | 2025 | 3-фазные трансформаторного включения | ШСООЭ0000855 | 01.07.2015 | УПРАВЛЯЮЩАЯ КОМПАНИЯ РЗС ЗАО | 29777 | ОДН, кв-л 18-й, дом № 31 (норматив) - ЭУ00174333 | Включено | 01.04.2015 |  | ЮЭС/Байкальский/Луговая/КВЛ 10 кВ Луговая - яч.32 ЦРП-2 | 0,4 КВольт |  |  | Включено с 01.04.2015 |  | ПУ отсутствует |  |  |  |  | ; 0 | 150/5 |  | ОДПУ | Шелехов (ШО) | АО "ИЭСК" - ЮЭС
715 | ШО | г Шелехов, кв-л 18-й, дом № 32 | Отсутствие ПУ | ЦП № 2323 от 04.07.2024 | Установка ПУ | 2025 | 3-фазные трансформаторного включения | ШСООЭ0000855 | 01.07.2015 | УПРАВЛЯЮЩАЯ КОМПАНИЯ РЗС ЗАО | 29778 | ОДН, кв-л 18-й, дом № 32 (норматив) - ЭУ00174334 | Включено | 01.04.2015 |  | ЮЭС/Байкальский/Луговая/КВЛ 10 кВ Луговая - яч.32 ЦРП-2 | 0,4 КВольт |  |  | Включено с 01.04.2015 |  | ПУ отсутствует |  |  |  |  | ; 0 | 150/5 |  | ОДПУ | Шелехов (ШО) | АО "ИЭСК" - ЮЭС
716 | ШО | г Шелехов, кв-л 18-й, дом № 33 | Отсутствие ПУ | ЦП № 2324 от 05.07.2024 | Установка ПУ | 2025 | 3-фазные трансформаторного включения | ШСООЭ0000855 | 01.07.2015 | УПРАВЛЯЮЩАЯ КОМПАНИЯ РЗС ЗАО | 29779 | ОДН, кв-л 18-й, дом № 33 (норматив) - ЭУ00174335 | Включено | 01.04.2015 |  | ЮЭС/Байкальский/Луговая/КВЛ 10 кВ Луговая - яч.32 ЦРП-2 | 0,4 КВольт |  |  | Включено с 01.04.2015 |  | ПУ отсутствует |  |  |  |  | ; 0 | 150/5 |  | ОДПУ | Шелехов (ШО) | АО "ИЭСК" - ЮЭС
717 | ШО | г Шелехов, кв-л 18-й, дом № 34 | Отсутствие ПУ | ЦП № 2326 от 05.07.2024 | Установка ПУ | 2025 | 3-фазные трансформаторного включения | ШСООЭ0000855 | 01.07.2015 | УПРАВЛЯЮЩАЯ КОМПАНИЯ РЗС ЗАО | 29780 | ОДН, кв-л 18-й, дом № 34 (норматив) - ЭУ00174363 | Включено | 01.04.2015 |  | ЮЭС/Байкальский/Луговая/КВЛ 10 кВ Луговая - яч.32 ЦРП-2 | 0,4 КВольт |  |  | Включено с 01.04.2015 |  | ПУ отсутствует |  |  |  |  | ; 0 | 150/5 |  | ОДПУ | Шелехов (ШО) | АО "ИЭСК" - ЮЭС
718 | ШО | г Шелехов, кв-л 18-й, дом № 35 | Отсутствие ПУ | ЦП № 2328 от 05.07.2024 | Установка ПУ | 2025 | 3-фазные трансформаторного включения | ШСООЭ0000855 | 01.07.2015 | УПРАВЛЯЮЩАЯ КОМПАНИЯ РЗС ЗАО | 29781 | ОДН, кв-л 18-й, дом № 35 (норматив) - ЭУ00174213 | Включено | 01.04.2015 |  | ЮЭС/Байкальский/Луговая/КВЛ 10 кВ Луговая - яч.32 ЦРП-2 | 0,4 КВольт |  |  | Включено с 01.04.2015 |  | ПУ отсутствует |  |  |  |  | ; 0 | 150/5 |  | ОДПУ | Шелехов (ШО) | АО "ИЭСК" - ЮЭС
719 | ШО | г Шелехов, кв-л 18-й, дом № 36 | Отсутствие ПУ | ЦП № 2329 от 05.07.2024 | Установка ПУ | 2025 | 3-фазные трансформаторного включения | ШСООЭ0000855 | 01.07.2015 | УПРАВЛЯЮЩАЯ КОМПАНИЯ РЗС ЗАО | 29782 | ОДН, кв-л 18-й, дом № 36 (норматив) - ЭУ00174214 | Включено | 01.04.2015 |  | ЮЭС/Байкальский/Луговая/КВЛ 10 кВ Луговая - яч.32 ЦРП-2 | 0,4 КВольт |  |  | Включено с 01.04.2015 |  | ПУ отсутствует |  |  |  |  | ; 0 | 150/5 |  | ОДПУ | Шелехов (ШО) | АО "ИЭСК" - ЮЭС
720 | ШО | г Шелехов, кв-л 18-й, дом № 37 | Отсутствие ПУ | ЦП № 2332 от 05.07.2024 | Установка ПУ | 2025 | 3-фазные трансформаторного включения | ШСООЭ0000855 | 01.07.2015 | УПРАВЛЯЮЩАЯ КОМПАНИЯ РЗС ЗАО | 29783 | ОДН, кв-л 18-й, дом № 37 (норматив) - ЭУ00174215 | Включено | 01.04.2015 |  | ЮЭС/Байкальский/Луговая/КВЛ 10 кВ Луговая - яч.32 ЦРП-2 | 0,4 КВольт |  |  | Включено с 01.04.2015 |  | ПУ отсутствует |  |  |  |  | ; 0 | 150/5 |  | ОДПУ | Шелехов (ШО) | АО "ИЭСК" - ЮЭС
721 | ШО | г Шелехов, кв-л 18-й, дом № 40 | Отсутствие ПУ | ЦП № 2334 от 05.07.2024 | Установка ПУ | 2025 | 3-фазные трансформаторного включения | ШСООЭ0000855 | 01.07.2015 | УПРАВЛЯЮЩАЯ КОМПАНИЯ РЗС ЗАО | 29784 | ОДН, кв-л 18-й, дом № 40 (норматив) - ЭУ00174216 | Включено | 01.04.2015 |  | ЮЭС/Байкальский/Луговая/КВЛ 10 кВ Луговая - яч.32 ЦРП-2 | 0,4 КВольт |  |  | Включено с 01.04.2015 |  | ПУ отсутствует |  |  |  |  | ; 0 | 150/5 |  | ОДПУ | Шелехов (ШО) | АО "ИЭСК" - ЮЭС
722 | ШО | г Шелехов, кв-л 18-й, дом № 41 | Отсутствие ПУ | ЦП № 2337 от 05.07.2024 | Установка ПУ | 2025 | 3-фазные трансформаторного включения | ШСООЭ0000855 | 01.07.2015 | УПРАВЛЯЮЩАЯ КОМПАНИЯ РЗС ЗАО | 29785 | ОДН, кв-л 18-й, дом № 41 (норматив) - ЭУ00174217 | Включено | 01.04.2015 |  | ЮЭС/Байкальский/Луговая/КВЛ 10 кВ Луговая - яч.32 ЦРП-2 | 0,4 КВольт |  |  | Включено с 01.04.2015 |  | ПУ отсутствует |  |  |  |  | ; 0 | 150/5 |  | ОДПУ | Шелехов (ШО) | АО "ИЭСК" - ЮЭС
723 | ШО | г Шелехов, кв-л 18-й, дом № 43 | Отсутствие ПУ | ЦП № 2345 от 05.07.2024 | Установка ПУ | 2025 | 3-фазные трансформаторного включения | ШСООЭ0000855 | 01.07.2015 | УПРАВЛЯЮЩАЯ КОМПАНИЯ РЗС ЗАО | 29786 | ОДН, кв-л 18-й, дом № 43 (норматив) - ЭУ00174218 | Включено | 01.04.2015 |  | ЮЭС/Байкальский/Луговая/ВЛ 10 кВ Луговая - яч.7 ЦРП-2 А/7 | 0,4 КВольт |  |  | Включено с 01.04.2015 |  | ПУ отсутствует |  |  |  |  | ; 0 | 150/5 |  | ОДПУ | Шелехов (ШО) | АО "ИЭСК" - ЮЭС
724 | ШО | г Шелехов, кв-л 18-й, дом № 45 | Отсутствие ПУ | ЦП № 2346 от 05.07.2024 | Установка ПУ | 2025 | 3-фазные трансформаторного включения | ШСООЭ0000855 | 01.07.2015 | УПРАВЛЯЮЩАЯ КОМПАНИЯ РЗС ЗАО | 29787 | ОДН, кв-л 18-й, дом № 45 (норматив) - ЭУ00174219 | Включено | 01.04.2015 |  | ЮЭС/Байкальский/Луговая/ВЛ 10 кВ Луговая - яч.32 ЦРП-2/34 | 0,4 КВольт |  |  | Включено с 01.04.2015 |  | ПУ отсутствует |  |  |  |  | ; 0 | 200/5 |  | ОДПУ | Шелехов (ШО) | АО "ИЭСК" - ЮЭС
725 | ЛбО | р-н Иркутский, рп Маркова, ЖК "Луговое", ул. Еловая, дом № 1 | Отсутствие ПУ | ЦП ЛЭОО004776 от 13.05.2024 | Установка ПУ | 2025 | 3-фазные трансформаторного включения | ИИООЭ0000610 | 15.03.2018 | ООО "УК "ЛЕВОБЕРЕЖНАЯ" | 309627 | ОДН жилого дома (ЖК "Луговое") - ЭУ00113810 | Включено | 01.08.2014 |  | ЮЖНЫЕ ЭЛЕКТРИЧЕСКИЕ СЕТИ/Байкальский/ПИВЗАВОД-10/Пивзавод-МПФ"Б"/3472/1/Фидер №01 | 0,4 КВольт |  | ВРУ 1-0,4 кВ б/с 1,2 ОДН, Еловая, 1 | Включено с 01.08.2017 |  | ПУ отсутствует |  |  |  |  | ; 0 | 200/5 |  | ОДПУ | Иркутск (ЛбО) | АО "ИЭСК" - ЮЭС
726 | ЛбО | р-н Иркутский, рп Маркова, ЖК "Луговое", ул. Еловая, дом № 1 | Отсутствие ПУ | ЦП ЛЭОО004776 от 13.05.2024 | Установка ПУ | 2025 | 3-фазные трансформаторного включения | ИИООЭ0000610 | 15.03.2018 | ООО "УК "ЛЕВОБЕРЕЖНАЯ" | 309627 | ОДН жилого дома (ЖК "Луговое") - ЭУ00113810 | Включено | 01.08.2014 |  | ЮЖНЫЕ ЭЛЕКТРИЧЕСКИЕ СЕТИ/Байкальский/ПИВЗАВОД-10/Пивзавод-МПФ"Б"/3472/1/Фидер №01 | 0,4 КВольт |  | ВРУ 1-0,4 кВ б/с 1,2 ОДН, Еловая, 1 | Включено с 01.08.2017 |  | ПУ отсутствует |  |  |  |  | ; 0 | 200/5 |  | ОДПУ | Иркутск (ЛбО) | АО "ИЭСК" - ЮЭС
727 | ЛбО | р-н Иркутский, рп Маркова, ЖК "Луговое", ул Еловая, дом № 2 | Отсутствие ПУ | ЦП ЛЭОО004776 от 13.05.2024 | Установка ПУ | 2025 | 3-фазные трансформаторного включения | ИИООЭ0000610 | 15.03.2018 | ООО "УК "ЛЕВОБЕРЕЖНАЯ" | 309627 | ОДН жилого дома (ЖК "Луговое") - ЭУ00113811 | Включено | 01.08.2014 |  | ЮЖНЫЕ ЭЛЕКТРИЧЕСКИЕ СЕТИ/Байкальский/ПИВЗАВОД-10/Пивзавод-МПФ"Б"/3472/1/Фидер №01 | 0,4 КВольт |  | ВРУ 1-0,4 кВ б/с 6,7 ОДН, Еловая, 2 | Включено с 01.08.2017 |  | ПУ отсутствует |  |  |  |  | ; 0 | 200/5 |  | ОДПУ | Маркова (ЛбО) | АО "ИЭСК" - ЮЭС
728 | ЛбО | р-н Иркутский, рп Маркова, ЖК "Луговое", ул Еловая, дом № 2 | Отсутствие ПУ | ЦП ЛЭОО004776 от 13.05.2024 | Установка ПУ | 2025 | 3-фазные трансформаторного включения | ИИООЭ0000610 | 15.03.2018 | ООО "УК "ЛЕВОБЕРЕЖНАЯ" | 309627 | ОДН жилого дома (ЖК "Луговое") - ЭУ00113811 | Включено | 01.08.2014 |  | ЮЖНЫЕ ЭЛЕКТРИЧЕСКИЕ СЕТИ/Байкальский/ПИВЗАВОД-10/Пивзавод-МПФ"Б"/3472/1/Фидер №01 | 0,4 КВольт |  | ВРУ 1-0,4 кВ б/с 6,7 ОДН, Еловая, 2 | Включено с 01.08.2017 |  | ПУ отсутствует |  |  |  |  | ; 0 | 200/5 |  | ОДПУ | Маркова (ЛбО) | АО "ИЭСК" - ЮЭС
729 | ЛбО | р-н Иркутский, рп Маркова, ЖК "Луговое", ул Еловая, дом № 3 | Отсутствие ПУ | ЦП ЛЭОО004776 от 13.05.2024 | Установка ПУ | 2025 | 3-фазные трансформаторного включения | ИИООЭ0000610 | 15.03.2018 | ООО "УК "ЛЕВОБЕРЕЖНАЯ" | 309627 | ОДН жилого дома (ЖК "Луговое") - ЭУ00113812 | Включено | 01.08.2014 |  | ЮЖНЫЕ ЭЛЕКТРИЧЕСКИЕ СЕТИ/Байкальский/ПИВЗАВОД-10/Пивзавод-МПФ"Б"/3472/1/Фидер №01 | 0,4 КВольт |  | ВРУ 1-0,4 кВ б/с 3,4 ОДН, Еловая, 3 | Включено с 01.08.2017 |  | ПУ отсутствует |  |  |  |  | ; 0 | 200/5 |  | ОДПУ | Маркова (ЛбО) | АО "ИЭСК" - ЮЭС
730 | ЛбО | р-н Иркутский, рп Маркова, ЖК "Луговое", ул Еловая, дом № 3 | Отсутствие ПУ | ЦП ЛЭОО004776 от 13.05.2024 | Установка ПУ | 2025 | 3-фазные трансформаторного включения | ИИООЭ0000610 | 15.03.2018 | ООО "УК "ЛЕВОБЕРЕЖНАЯ" | 309627 | ОДН жилого дома (ЖК "Луговое") - ЭУ00113812 | Включено | 01.08.2014 |  | ЮЖНЫЕ ЭЛЕКТРИЧЕСКИЕ СЕТИ/Байкальский/ПИВЗАВОД-10/Пивзавод-МПФ"Б"/3472/1/Фидер №01 | 0,4 КВольт |  | ВРУ 1-0,4 кВ б/с 3,4 ОДН, Еловая, 3 | Включено с 01.08.2017 |  | ПУ отсутствует |  |  |  |  | ; 0 | 200/5 |  | ОДПУ | Маркова (ЛбО) | АО "ИЭСК" - ЮЭС
731 | ЛбО | р-н Иркутский, рп Маркова, ЖК "Луговое", ул Еловая, дом № 4 | Отсутствие ПУ | ЦП ЛЭОО004776 от 13.05.2024 | Установка ПУ | 2025 | 3-фазные трансформаторного включения | ИИООЭ0000610 | 15.03.2018 | ООО "УК "ЛЕВОБЕРЕЖНАЯ" | 309627 | ОДН жилого дома (ЖК "Луговое") - ЭУ00113813 | Включено | 01.08.2014 |  | ЮЖНЫЕ ЭЛЕКТРИЧЕСКИЕ СЕТИ/Байкальский/ПИВЗАВОД-10/Пивзавод-МПФ"Б"/3472/1/Фидер №01 | 0,4 КВольт |  | ВРУ 1-0,4 кВ б/с 8,9 ОДН, Еловая, 4 | Включено с 01.08.2017 |  | ПУ отсутствует |  |  |  |  | ; 0 | 200/5 |  | ОДПУ | Маркова (ЛбО) | АО "ИЭСК" - ЮЭС
732 | ЛбО | р-н Иркутский, рп Маркова, ЖК "Луговое", ул Еловая, дом № 4 | Отсутствие ПУ | ЦП ЛЭОО004776 от 13.05.2024 | Установка ПУ | 2025 | 3-фазные трансформаторного включения | ИИООЭ0000610 | 15.03.2018 | ООО "УК "ЛЕВОБЕРЕЖНАЯ" | 309627 | ОДН жилого дома (ЖК "Луговое") - ЭУ00113813 | Включено | 01.08.2014 |  | ЮЖНЫЕ ЭЛЕКТРИЧЕСКИЕ СЕТИ/Байкальский/ПИВЗАВОД-10/Пивзавод-МПФ"Б"/3472/1/Фидер №01 | 0,4 КВольт |  | ВРУ 1-0,4 кВ б/с 8,9 ОДН, Еловая, 4 | Включено с 01.08.2017 |  | ПУ отсутствует |  |  |  |  | ; 0 | 200/5 |  | ОДПУ | Маркова (ЛбО) | АО "ИЭСК" - ЮЭС
733 | ЛбО | р-н Иркутский, рп Маркова, ЖК "Луговое", ул Еловая, дом № 5 | Отсутствие ПУ | ЦП ЛЭОО004776 от 13.05.2024 | Установка ПУ | 2025 | 3-фазные трансформаторного включения | ИИООЭ0000610 | 15.03.2018 | ООО "УК "ЛЕВОБЕРЕЖНАЯ" | 309627 | ОДН жилого дома (ЖК "Луговое") - ЭУ00113814 | Включено | 01.08.2014 |  | ЮЖНЫЕ ЭЛЕКТРИЧЕСКИЕ СЕТИ/Байкальский/ПИВЗАВОД-10/Пивзавод-МПФ"Б"/3472/1/Фидер №01 | 0,4 КВольт |  | ВРУ 1-0,4 кВ б/с 5 ОДН, Еловая, 5 | Включено с 01.08.2017 |  | ПУ отсутствует |  |  |  |  | ; 0 | 200/5 |  | ОДПУ | Маркова (ЛбО) | АО "ИЭСК" - ЮЭС
734 | ЛбО | р-н Иркутский, рп Маркова, ЖК "Луговое", ул Еловая, дом № 5 | Отсутствие ПУ | ЦП ЛЭОО004776 от 13.05.2024 | Установка ПУ | 2025 | 3-фазные трансформаторного включения | ИИООЭ0000610 | 15.03.2018 | ООО "УК "ЛЕВОБЕРЕЖНАЯ" | 309627 | ОДН жилого дома (ЖК "Луговое") - ЭУ00113814 | Включено | 01.08.2014 |  | ЮЖНЫЕ ЭЛЕКТРИЧЕСКИЕ СЕТИ/Байкальский/ПИВЗАВОД-10/Пивзавод-МПФ"Б"/3472/1/Фидер №01 | 0,4 КВольт |  | ВРУ 1-0,4 кВ б/с 5 ОДН, Еловая, 5 | Включено с 01.08.2017 |  | ПУ отсутствует |  |  |  |  | ; 0 | 200/5 |  | ОДПУ | Маркова (ЛбО) | АО "ИЭСК" - ЮЭС
735 | ЛбО | р-н Иркутский, рп Маркова, ЖК "Луговое", ул Еловая, дом № 6 | Отсутствие ПУ | ЦП ЛЭОО004776 от 13.05.2024 | Установка ПУ | 2025 | 3-фазные трансформаторного включения | ИИООЭ0000610 | 15.03.2018 | ООО "УК "ЛЕВОБЕРЕЖНАЯ" | 309627 | ОДН жилого дома (ЖК "Луговое") - ЭУ00113815 | Включено | 01.08.2014 |  | ЮЖНЫЕ ЭЛЕКТРИЧЕСКИЕ СЕТИ/Байкальский/ПИВЗАВОД-10/Пивзавод-МПФ"Б"/3472/1/Фидер №01 | 0,4 КВольт |  | ВРУ 1-0,4 кВ б/с 10 ОДН, Еловая, 6 | Включено с 01.08.2017 |  | ПУ отсутствует |  |  |  |  | ; 0 | 200/5 |  | ОДПУ | Маркова (ЛбО) | АО "ИЭСК" - ЮЭС
736 | ЛбО | р-н Иркутский, рп Маркова, ЖК "Луговое", ул Еловая, дом № 6 | Отсутствие ПУ | ЦП ЛЭОО004776 от 13.05.2024 | Установка ПУ | 2025 | 3-фазные трансформаторного включения | ИИООЭ0000610 | 15.03.2018 | ООО "УК "ЛЕВОБЕРЕЖНАЯ" | 309627 | ОДН жилого дома (ЖК "Луговое") - ЭУ00113815 | Включено | 01.08.2014 |  | ЮЖНЫЕ ЭЛЕКТРИЧЕСКИЕ СЕТИ/Байкальский/ПИВЗАВОД-10/Пивзавод-МПФ"Б"/3472/1/Фидер №01 | 0,4 КВольт |  | ВРУ 1-0,4 кВ б/с 10 ОДН, Еловая, 6 | Включено с 01.08.2017 |  | ПУ отсутствует |  |  |  |  | ; 0 | 200/5 |  | ОДПУ | Маркова (ЛбО) | АО "ИЭСК" - ЮЭС
737 | ЛбО | г Иркутск, мкр Юбилейный, дом № 24 | Отсутствие ПУ | ЦП ЛЭОО004780 от 13.05.2024 | Установка ПУ | 2025 | 3-фазные трансформаторного включения | ИИООЭ0002053 | 29.10.2019 | ЖИЛИЩНЫЙ КООПЕРАТИВ № 35 | 96061 | 64 квартирный жилой дом - ЭУ00207329 | Включено | 29.10.2019 |  | ЮЖНЫЕ ЭЛЕКТРИЧЕСКИЕ СЕТИ/Байкальский/СПУТНИК/Спутник-РП-12А/009751/009751 | 0,4 КВольт | 101 |  | Включено с 01.09.2017 |  | ПУ отсутствует |  |  |  |  | ; 0 | 250/5 |  | ОДПУ | Иркутск (ЛбО) | АО "ИЭСК" - ЮЭС
738 | ЛбО | г Иркутск, мкр Первомайский, дом № 43 | Отсутствие ПУ | ЦП ЛЭОО004782 от 13.05.2024 | Установка ПУ | 2025 | 3-фазные трансформаторного включения | ИИООЭ0002361 | 24.01.2017 | ЖСК № 54 | 251352 | ОДН жилого дома - ЭУ00208362 | Включено | 28.10.1982 |  | ЮЖНЫЕ ЭЛЕКТРИЧЕСКИЕ СЕТИ/Байкальский/СТУДЕНЧЕСКАЯ/РП-26/001982/001981/дом 43 | 0,4 КВольт | 99.8 |  | Включено с 01.11.2021 |  | ПУ отсутствует |  |  |  |  | Т-0,66У3 5/5 ; 1 | 250/5 |  | ОДПУ | Иркутск (ЛбО) | АО "ИЭСК" - ЮЭС
739 | ЛбО | г Иркутск, мкр Приморский, дом № 8 | Отсутствие ПУ | ЦП ЛЭОО004788 от 13.05.2024 | Установка ПУ | 2025 | 3-фазные трансформаторного включения | ИИООЭ0002646 | 27.01.2017 | ЖСК-33 | 120985 | Жилой дом ОДН - ЭУ00209291 | Включено | 21.12.1994 |  |  |  | 80 |  | Выключено с 01.03.2021 |  | ПУ отсутствует |  |  |  |  | ; 0 | 250/5 |  | ОДПУ | Иркутск (ЛбО) | АО "ИЭСК" - ЮЭС
740 | ЛбО | г Иркутск, мкр Приморский, дом № 9 | Отсутствие ПУ | ЦП ЛЭОО004788 от 13.05.2024 | Установка ПУ | 2025 | 3-фазные трансформаторного включения | ИИООЭ0002646 | 27.01.2017 | ЖСК-33 | 98633 | Жилой дом ОДН - ЭУ00209292 | Включено | 21.12.1994 |  |  |  | 99 |  | Выключено с 01.03.2021 |  | ПУ отсутствует |  |  |  |  | ; 0 | 250/5 |  | ОДПУ | Иркутск (ЛбО) | АО "ИЭСК" - ЮЭС
741 | ЛбО | г Иркутск, Первомайский, дом № 85 | Отсутствие ПУ | ЦП ЛЭОО004830 от 13.05.2024 | Установка ПУ | 2025 | 3-фазные трансформаторного включения | ИИООЭ0003366 | 01.01.2017 | ООО "ЗАПАДНОЕ УПРАВЛЕНИЕ ЖКС" | 2474382 | Жилой дом Одн - ЭУ00221017 | Включено | 01.09.2003 |  | Филиал ОАО "ИЭСК" Южные Электрические Сети/Байкальский/Мельниково 6/ВЛ 6 кВ Мельниково 6 - яч.33 РП- | 0,4 КВольт | 200 |  | Выключено с 01.09.2018 |  | ПУ отсутствует |  |  |  |  | ; 0 | 250/5 |  | ОДПУ | Иркутск (ЛбО) | АО "ИЭСК" - ЮЭС
742 | ЛбО | г Иркутск, Первомайский, дом № 87 | Отсутствие ПУ | ЦП ЛЭОО004830 от 13.05.2024 | Установка ПУ | 2025 | 3-фазные трансформаторного включения | ИИООЭ0003366 | 01.01.2017 | ООО "ЗАПАДНОЕ УПРАВЛЕНИЕ ЖКС" | 2474383 | Жилой дом Одн - ЭУ00221018 | Включено | 01.09.2003 |  | Филиал ОАО "ИЭСК" Южные Электрические Сети/Байкальский/Мельниково 6/ВЛ 6 кВ Мельниково 6 - яч.33 РП- | 0,4 КВольт | 200 |  | Выключено с 02.09.2018 |  | ПУ отсутствует |  |  |  |  | ; 0 | 250/5 |  | ОДПУ | Иркутск (ЛбО) | АО "ИЭСК" - ЮЭС
743 | ЛбО | г Иркутск, Юбилейный, дом № 45 | Отсутствие ПУ | ЦП ЛЭОО004830 от 13.05.2024 | Установка ПУ | 2025 | 3-фазные трансформаторного включения | ИИООЭ0003366 | 01.01.2017 | ООО "ЗАПАДНОЕ УПРАВЛЕНИЕ ЖКС" | 6126360 | Жилой дом Одн - ЭУ00221042 | Включено | 01.01.2015 |  | Филиал ОАО "ИЭСК" Южные Электрические Сети/Байкальский/Спутник/ВЛ 6 кВ Спутник - яч.8 ТП-1032, ТП-10 | 0,4 КВольт | 119 |  | Выключено с 01.02.2019 |  | ПУ отсутствует |  |  |  |  | ; 0 | 250/5 |  | ОДПУ | Иркутск (ЛбО) | АО "ИЭСК" - ЮЭС
744 | ЛбО | г Иркутск, Первомайский, дом № 1а | Отсутствие ПУ | ЦП ЛЭОО004830 от 13.05.2024 | Установка ПУ | 2025 | 3-фазные трансформаторного включения | ИИООЭ0003366 | 01.01.2017 | ООО "ЗАПАДНОЕ УПРАВЛЕНИЕ ЖКС" | 5267452 | Жилой дом Одн - ЭУ00221066 | Включено | 01.03.2014 |  | ЮЖНЫЕ ЭЛЕКТРИЧЕСКИЕ СЕТИ/Байкальский/МЕЛЬНИКОВО-6/Музутхоз Б/156 | 0,4 КВольт | 59 |  | Выключено с 01.10.2018 |  | ПУ отсутствует |  |  |  |  | ; 0 | 200/5 |  | ОДПУ | Иркутск (ЛбО) | АО "ИЭСК" - ЮЭС
745 | ЛбО | г Иркутск, Первомайский, дом № 4а | Отсутствие ПУ | ЦП ЛЭОО004830 от 13.05.2024 | Установка ПУ | 2025 | 3-фазные трансформаторного включения | ИИООЭ0003366 | 01.01.2017 | ООО "ЗАПАДНОЕ УПРАВЛЕНИЕ ЖКС" | 5268264 | Жилой дом Одн - ЭУ00221069 | Включено | 01.03.2014 |  | Филиал ОАО "ИЭСК" Южные Электрические Сети/Байкальский/Мельниково 6/яч.30 Мазутохозяйство"Б"/156/1/п | 0,4 КВольт | 59 |  | Выключено с 01.03.2021 |  | ПУ отсутствует |  |  |  |  | ; 0 | 200/5 |  | ОДПУ | Иркутск (ЛбО) | АО "ИЭСК" - ЮЭС
746 | ЛбО | г Иркутск, Первомайский, дом № 21б | Отсутствие ПУ | ЦП ЛЭОО004830 от 13.05.2024 | Установка ПУ | 2025 | 3-фазные трансформаторного включения | ИИООЭ0003366 | 01.01.2017 | ООО "ЗАПАДНОЕ УПРАВЛЕНИЕ ЖКС" | 5269092 | Жилой дом Одн - ЭУ00221077 | Включено | 01.03.2014 |  | Филиал ОАО "ИЭСК" Южные Электрические Сети/Байкальский/Мельниково 6/яч.52 РП-26 А/191/001911/Д-21б | 0,4 КВольт | 97 |  | Выключено с 01.08.2018 |  | ПУ отсутствует |  |  |  |  | ; 0 | 250/5 |  | ОДПУ | Иркутск (ЛбО) | АО "ИЭСК" - ЮЭС
747 | ЛбО | г Иркутск, Юбилейный, дом № 9, пом МКД | Отсутствие ПУ | ЦП ЛЭОО004830 от 13.05.2024 | Установка ПУ | 2025 | 3-фазные трансформаторного включения | ИИООЭ0003366 | 01.01.2017 | ООО "ЗАПАДНОЕ УПРАВЛЕНИЕ ЖКС" | 9125599 | Жилой дом ОдН - ЭУ00221106 | Включено | 01.12.2015 |  | ЮЖНЫЕ ЭЛЕКТРИЧЕСКИЕ СЕТИ/Байкальский/СПУТНИК/Спутник-РП-12Б/900122/900122/Жил.дом №9 | 0,4 КВольт | 2.6 |  | Выключено с 01.03.2021 |  | ПУ отсутствует |  |  |  |  | ; 0 | 250/5 |  | ОДПУ | Иркутск (ЛбО) | АО "ИЭСК" - ЮЭС
748 | ЛбО | г Иркутск, Юбилейный, дом № 10, пом МКД | Отсутствие ПУ | ЦП ЛЭОО004830 от 13.05.2024 | Установка ПУ | 2025 | 3-фазные трансформаторного включения | ИИООЭ0003366 | 01.01.2017 | ООО "ЗАПАДНОЕ УПРАВЛЕНИЕ ЖКС" | 9125600 | Жилой дом ОдН - ЭУ00221107 | Включено | 01.12.2015 |  | ЮЖНЫЕ ЭЛЕКТРИЧЕСКИЕ СЕТИ/Байкальский/СПУТНИК/Спутник-РП-12Б/900122/900122/Жил.дом №10 | 0,4 КВольт | 1 |  | Выключено с 01.01.2024 |  | ПУ отсутствует |  |  |  |  | ; 0 | 250/5 |  | ОДПУ | Иркутск (ЛбО) | АО "ИЭСК" - ЮЭС
749 | ЛбО | г Иркутск, Юбилейный, дом № 7, пом МКД | Отсутствие ПУ | ЦП ЛЭОО004830 от 13.05.2024 | Установка ПУ | 2025 | 3-фазные трансформаторного включения | ИИООЭ0003366 | 01.01.2017 | ООО "ЗАПАДНОЕ УПРАВЛЕНИЕ ЖКС" | 9479093 | Жилой дом ОдН - ЭУ00221116 | Включено | 01.09.2016 |  | Филиал ОАО "ИЭСК" Южные Электрические Сети/Байкальский/Спутник/яч.31 РП-12 Б/979 | 0,4 КВольт | 93 |  | Включено с 01.01.2017 |  | ПУ отсутствует |  |  |  |  | ; 0 | 250/5 |  | ОДПУ | Иркутск (ЛбО) | АО "ИЭСК" - ЮЭС
750 | ЛбО | г Иркутск, Юбилейный, дом № 50 | Отсутствие ПУ | ЦП ЛЭОО004830 от 13.05.2024 | Установка ПУ | 2025 | 3-фазные трансформаторного включения | ИИООЭ0003366 | 01.01.2017 | ООО "ЗАПАДНОЕ УПРАВЛЕНИЕ ЖКС" | 9127144 | Жилой дом Одн - ЭУ00221117 | Включено | 01.09.2016 |  | Филиал ОАО "ИЭСК" Южные Электрические Сети/Байкальский/Спутник/яч.39 ТП-1031/1031/1/дом 50 | 0,4 КВольт | 150 |  | Выключено с 01.02.2019 |  | ПУ отсутствует |  |  |  |  | ; 0 | 250/5 |  | ОДПУ | Иркутск (ЛбО) | АО "ИЭСК" - ЮЭС
751 | ЛбО | г Иркутск, Первомайский, дом № 49, пом МКД | Отсутствие ПУ | ЦП ЛЭОО004830 от 13.05.2024 | Установка ПУ | 2025 | 3-фазные трансформаторного включения | ИИООЭ0003366 | 01.01.2017 | ООО "ЗАПАДНОЕ УПРАВЛЕНИЕ ЖКС" | 9246280 | Жилой дом ОдН - ЭУ00221129 | Включено | 01.09.2016 |  | Филиал ОАО "ИЭСК" Южные Электрические Сети/Байкальский/Студенческая/яч.37 РП-26/196/1/дом 48-49 | 0,4 КВольт | 70.2 |  | Включено с 01.04.2021 |  | ПУ отсутствует |  |  |  |  | ; 0 | 250/5 |  | ОДПУ | Иркутск (ЛбО) | АО "ИЭСК" - ЮЭС
752 | ЛбО | г Иркутск, Первомайский, дом № 19 | Отсутствие ПУ | ЦП ЛЭОО004830 от 13.05.2024 | Установка ПУ | 2025 | 3-фазные трансформаторного включения | ИИООЭ0003366 | 01.01.2017 | ООО "ЗАПАДНОЕ УПРАВЛЕНИЕ ЖКС" | 239122 | Жилой дом Одн - ЭУ00221445 | Включено | 18.01.1980 |  | ЮЖНЫЕ ЭЛЕКТРИЧЕСКИЕ СЕТИ/Байкальский/МЕЛЬНИКОВО-6/Мельниково-РП-26 А/900261 | 0,4 КВольт | 4.5 |  | Выключено с 01.02.2019 |  | ПУ отсутствует |  |  |  |  | ; 0 | 250/5 |  | ОДПУ | Иркутск (ЛбО) | АО "ИЭСК" - ЮЭС
753 | ЛбО | г Иркутск, Первомайский, дом № 25 | Отсутствие ПУ | ЦП ЛЭОО004830 от 13.05.2024 | Установка ПУ | 2025 | 3-фазные трансформаторного включения | ИИООЭ0003366 | 01.01.2017 | ООО "ЗАПАДНОЕ УПРАВЛЕНИЕ ЖКС" | 241510 | Жилой дом Одн - ЭУ00221449 | Включено | 17.07.1980 |  | ЮЖНЫЕ ЭЛЕКТРИЧЕСКИЕ СЕТИ/Байкальский/МЕЛЬНИКОВО-6/Мельниково-РП-26 А/001902 | 0,4 КВольт | 2.2 |  | Выключено с 01.07.2019 |  | ПУ отсутствует |  |  |  |  | ; 0 | 250/5 |  | ОДПУ | Иркутск (ЛбО) | АО "ИЭСК" - ЮЭС
754 | ЛбО | г Иркутск, Первомайский, дом № 79 (9 этажей) | Отсутствие ПУ | ЦП ЛЭОО004830 от 13.05.2024 | Установка ПУ | 2025 | 3-фазные трансформаторного включения | ИИООЭ0003366 | 01.01.2017 | ООО "ЗАПАДНОЕ УПРАВЛЕНИЕ ЖКС" | 2822302 | Жилой дом ОДн - ЭУ00221525 | Включено | 01.09.2003 |  | ЮЭС/Левобережный/Мельниково-10/КЛ 10 кВ Мельниково - яч.25 РП-81 Б/1196/2/гр.11 Первомайский 79 | 0,4 КВольт | 129 |  | Включено с 01.01.2008 |  | ПУ отсутствует |  |  |  |  | ; 0 | 200/5 |  | ОДПУ | Иркутск (ЛбО) | АО "ИЭСК" - ЮЭС
755 | ЛбО | г Иркутск, Первомайский, дом № 81 | Отсутствие ПУ | ЦП ЛЭОО004830 от 13.05.2024 | Установка ПУ | 2025 | 3-фазные трансформаторного включения | ИИООЭ0003366 | 01.01.2017 | ООО "ЗАПАДНОЕ УПРАВЛЕНИЕ ЖКС" | 286354 | Жилой дом Одн - ЭУ00221527 | Включено | 01.09.2003 |  | ЮЭС/Левобережный/Мельниково-10/КЛ 10 кВ Мельниково - яч.25 РП-81 Б/1196/2/гр.3 Первомайский 81 | 0,4 КВольт | 125 |  | Выключено с 01.05.2021 |  | ПУ отсутствует |  |  |  |  | ; 0 | 250/5 |  | ОДПУ | Иркутск (ЛбО) | АО "ИЭСК" - ЮЭС
756 | ЛбО | г Иркутск, Первомайский, дом № 84 | Отсутствие ПУ | ЦП ЛЭОО004830 от 13.05.2024 | Установка ПУ | 2025 | 3-фазные трансформаторного включения | ИИООЭ0003366 | 01.01.2017 | ООО "ЗАПАДНОЕ УПРАВЛЕНИЕ ЖКС" | 2474381 | Жилой дом Одн - ЭУ00221528 | Включено | 01.09.2003 |  | ЮЭС/Левобережный/Мельниково-10/КЛ 10 кВ Мельниково - яч.25 РП-81 Б/1196/2/гр.10 Первомайский 84,85,87 | 0,4 КВольт | 200 |  | Выключено с 01.09.2018 |  | ПУ отсутствует |  |  |  |  | ; 0 | 250/5 |  | ОДПУ | Иркутск (ЛбО) | АО "ИЭСК" - ЮЭС
757 | ЛбО | г Иркутск, Юбилейный, дом № 10б | Отсутствие ПУ | ЦП ЛЭОО004830 от 13.05.2024 | Установка ПУ | 2025 | 3-фазные трансформаторного включения | ИИООЭ0003366 | 01.01.2017 | ООО "ЗАПАДНОЕ УПРАВЛЕНИЕ ЖКС" | 481053 | Жилой дом ОДн - ЭУ00221629 | Включено | 01.10.2007 |  | ЮЖНЫЕ ЭЛЕКТРИЧЕСКИЕ СЕТИ/Байкальский/СПУТНИК/Спутник-ТП1032 1097/011152 | 0,4 КВольт | 2.8 |  | Включено с 01.01.2008 |  | ПУ отсутствует |  |  |  |  | ; 0 | 250/5 |  | ОДПУ | Иркутск (ЛбО) | АО "ИЭСК" - ЮЭС
758 | ЛбО | г Иркутск, Юбилейный, дом № 10в | Отсутствие ПУ | ЦП ЛЭОО004830 от 13.05.2024 | Установка ПУ | 2025 | 3-фазные трансформаторного включения | ИИООЭ0003366 | 01.01.2017 | ООО "ЗАПАДНОЕ УПРАВЛЕНИЕ ЖКС" | 481274 | Жилой дом Одн - ЭУ00221630 | Включено | 01.10.2007 |  | ЮЖНЫЕ ЭЛЕКТРИЧЕСКИЕ СЕТИ/Байкальский/СПУТНИК/Спутник-ТП1032 1097/011152 | 0,4 КВольт | 4.7 |  | Выключено с 01.07.2020 |  | ПУ отсутствует |  |  |  |  | ; 0 | 250/5 |  | ОДПУ | Иркутск (ЛбО) | АО "ИЭСК" - ЮЭС
759 | ЛбО | г Иркутск, Юбилейный, дом № 9Г, пом МКД | Отсутствие ПУ | ЦП ЛЭОО004830 от 13.05.2024 | Установка ПУ | 2025 | 3-фазные трансформаторного включения | ИИООЭ0003366 | 01.01.2017 | ООО "ЗАПАДНОЕ УПРАВЛЕНИЕ ЖКС" | 278404 | Жилой дом ОДн - ЭУ00221638 | Включено | 01.10.2007 |  | ЮЖНЫЕ ЭЛЕКТРИЧЕСКИЕ СЕТИ/Байкальский/СПУТНИК/Спутник-ТП1032 1097/017221 | 0,4 КВольт | 104 |  | Выключено с 01.11.2004 |  | ПУ отсутствует |  |  |  |  | ; 0 | 250/5 |  | ОДПУ | Иркутск (ЛбО) | АО "ИЭСК" - ЮЭС
760 | ЛбО | г Иркутск, Юбилейный, дом № 11/1 | Отсутствие ПУ | ЦП ЛЭОО004830 от 13.05.2024 | Установка ПУ | 2025 | 3-фазные трансформаторного включения | ИИООЭ0003366 | 01.01.2017 | ООО "ЗАПАДНОЕ УПРАВЛЕНИЕ ЖКС" | 483263 | Жилой дом Одн - ЭУ00221640 | Включено | 01.10.2007 |  | ЮЖНЫЕ ЭЛЕКТРИЧЕСКИЕ СЕТИ/Байкальский/СПУТНИК/Спутник-ТП1032 1097/017221 | 0,4 КВольт |  |  | Выключено с 01.11.2004 |  | ПУ отсутствует |  |  |  |  | ; 0 | 250/5 |  | ОДПУ | Иркутск (ЛбО) | АО "ИЭСК" - ЮЭС
761 | ЛбО | г Иркутск, Юбилейный, дом № 9В, пом МКД | Отсутствие ПУ | ЦП ЛЭОО004830 от 13.05.2024 | Установка ПУ | 2025 | 3-фазные трансформаторного включения | ИИООЭ0003366 | 01.01.2017 | ООО "ЗАПАДНОЕ УПРАВЛЕНИЕ ЖКС" | 483854 | Жилой дом ОДн - ЭУ00221665 | Включено | 01.10.2007 |  | Филиал ОАО "ИЭСК" Южные Электрические Сети/Байкальский/Спутник/ВЛ 6 кВ Спутник - яч.26 ТП-1354/1354 | 0,4 КВольт | 104 |  | Включено с 01.02.2010 |  | ПУ отсутствует |  |  |  |  | ; 0 | 250/5 |  | ОДПУ | Иркутск (ЛбО) | АО "ИЭСК" - ЮЭС
762 | ЛбО | г Иркутск, Юбилейный, дом № 11/3 | Отсутствие ПУ | ЦП ЛЭОО004830 от 13.05.2024 | Установка ПУ | 2025 | 3-фазные трансформаторного включения | ИИООЭ0003366 | 01.01.2017 | ООО "ЗАПАДНОЕ УПРАВЛЕНИЕ ЖКС" | 484753 | Жилой дом ОдН - ЭУ00221697 | Включено | 08.10.2015 |  | ЮЖНЫЕ ЭЛЕКТРИЧЕСКИЕ СЕТИ/Байкальский/СПУТНИК/Спутник-ТП1032 1097/017221 | 0,4 КВольт | 43.45 |  | Включено с 01.07.2020 |  | ПУ отсутствует |  |  |  |  | ; 0 | 250/5 |  | ОДПУ | Иркутск (ЛбО) | АО "ИЭСК" - ЮЭС
763 | ЛбО | г Иркутск, Юбилейный, дом № 10г | Отсутствие ПУ | ЦП ЛЭОО004830 от 13.05.2024 | Установка ПУ | 2025 | 3-фазные трансформаторного включения | ИИООЭ0003366 | 01.01.2017 | ООО "ЗАПАДНОЕ УПРАВЛЕНИЕ ЖКС" | 484653 | Жилой дом ОДн - ЭУ00221703 | Включено | 01.07.2010 |  | ЮЖНЫЕ ЭЛЕКТРИЧЕСКИЕ СЕТИ/Байкальский/СПУТНИК/Спутник-ТП1032 1097/017221 | 0,4 КВольт | 174 | ВРУ-0,4 кВ в ж/д | Выключено с 01.11.2004 |  | ПУ отсутствует |  |  |  |  | ; 0 | 250/5 |  | ОДПУ | Иркутск (ЛбО) | АО "ИЭСК" - ЮЭС
764 | ЛбО | г Иркутск, Юбилейный, дом № 11/5 | Отсутствие ПУ | ЦП ЛЭОО004830 от 13.05.2024 | Установка ПУ | 2025 | 3-фазные трансформаторного включения | ИИООЭ0003366 | 01.01.2017 | ООО "ЗАПАДНОЕ УПРАВЛЕНИЕ ЖКС" | 484774 | Жилой дом Одн - ЭУ00221704 | Включено | 01.07.2010 |  | ЮЖНЫЕ ЭЛЕКТРИЧЕСКИЕ СЕТИ/Байкальский/СПУТНИК/Спутник-ТП1032 1097/017221 | 0,4 КВольт | 3 |  | Выключено с 01.11.2004 |  | ПУ отсутствует |  |  |  |  | ; 0 | 250/5 |  | ОДПУ | Иркутск (ЛбО) | АО "ИЭСК" - ЮЭС
765 | ЛбО | г Иркутск, Первомайский, дом № 79 (5 этажей) | Отсутствие ПУ | ЦП ЛЭОО004830 от 13.05.2024 | Установка ПУ | 2025 | 3-фазные трансформаторного включения | ИИООЭ0003366 | 01.01.2017 | ООО "ЗАПАДНОЕ УПРАВЛЕНИЕ ЖКС" | 2822301 | Жилой дом ОДн при расчете по нормативу - ЭУ00221016 | Включено | 01.09.2003 |  | Филиал ОАО "ИЭСК" Южные Электрические Сети/Байкальский/Мельниково 6/ВЛ 6 кВ Мельниково 6 - яч.33 РП- | 0,4 КВольт | 129 |  | Включено с 01.09.2018 |  | ПУ отсутствует |  |  |  |  | ; 0 | 200/5 |  | ОДПУ | Иркутск (ЛбО) | АО "ИЭСК" - ЮЭС
766 | ЛбО | г Иркутск, Юбилейный, дом № 47 | Отсутствие ПУ | ЦП ЛЭОО004830 от 13.05.2024 | Установка ПУ | 2025 | 3-фазные трансформаторного включения | ИИООЭ0003366 | 01.01.2017 | ООО "ЗАПАДНОЕ УПРАВЛЕНИЕ ЖКС" | 294764 | МКД - ЭУ00221037 | Включено | 01.04.2022 |  | ЮЭС/Левобережный/Спутник/КВЛ 6 кВ Спутник - яч.8 ТП-1032, ТП-1096/1032/2/гр.10 Дом 47 ВУ-1 Общежитие | 0,4 КВольт | 333 |  | Включено с 01.04.2022 |  | ПУ отсутствует |  |  |  |  | ; 0 | 250/5 |  | ОДПУ | Иркутск (ЛбО) | АО "ИЭСК" - ЮЭС
767 | ЛбО | г Иркутск, Первомайский, дом № 28а | Отсутствие ПУ | ЦП ЛЭОО004830 от 13.05.2024 | Установка ПУ | 2025 | 3-фазные трансформаторного включения | ИИООЭ0003366 | 01.01.2017 | ООО "ЗАПАДНОЕ УПРАВЛЕНИЕ ЖКС" | 6305223 | Общежитие Одн - ЭУ00221131 | Включено | 01.05.2015 |  | Филиал ОАО "ИЭСК" Южные Электрические Сети/Байкальский/Мельниково 6/яч.30 Мазутохозяйство"Б"/199/1/П | 0,4 КВольт | 205 |  | Выключено с 01.01.2019 |  | ПУ отсутствует |  |  |  |  | ; 0 | 250/5 |  | ОДПУ | Иркутск (ЛбО) | АО "ИЭСК" - ЮЭС
768 | ЛбО | г Иркутск, Юбилейный, дом № 11/4 | Отсутствие ПУ | АЦП ЛЭОО004775 от 6.05.24 | Установка ПУ | 2025 | 3-фазные трансформаторного включения | ИИООЭ0003380 | 01.01.2017 | ООО "ЗАПАДНОЕ УПРАВЛЕНИЕ ЖКС" | 483263 | Жилой дом ОДн - ЭУ00226989 | Включено | 01.07.2008 |  | Филиал ОАО "ИЭСК" Южные Электрические Сети/Байкальский/Спутник/ВЛ 6 кВ Спутник - яч.26 ТП-1354/1722/ | 0,4 КВольт | 78 |  | Выключено с 02.09.2018 |  | ПУ отсутствует |  |  |  |  | ; 0 | 250/5 |  | ОДПУ | Иркутск (ЛбО) | АО "ИЭСК" - ЮЭС
769 | ЛбО | г Иркутск, Первомайский, дом № 51 | Отсутствие ПУ | АЦП ЛЭОО004775 от 6.05.24 | Установка ПУ | 2025 | 3-фазные трансформаторного включения | ИИООЭ0003380 | 01.01.2017 | ООО "ЗАПАДНОЕ УПРАВЛЕНИЕ ЖКС" | 9243658 | Жилой дом ОдН - ЭУ00227019 | Включено | 01.09.2016 |  | Филиал ОАО "ИЭСК" Южные Электрические Сети/Байкальский/Студенческая/яч.37 РП-26/196/1/м-н Первомайск | 0,4 КВольт | 70 |  | Включено с 01.01.2017 |  | ПУ отсутствует |  |  |  |  | ; 0 | 250/5 |  | ОДПУ | Иркутск (ЛбО) | АО "ИЭСК" - ЮЭС
770 | ЛбО | г Иркутск, Первомайский, дом № 89 (9 этажей) | Отсутствие ПУ | АЦП ЛЭОО004775 от 6.05.24 | Установка ПУ | 2025 | 3-фазные трансформаторного включения | ИИООЭ0003380 | 01.01.2017 | ООО "ЗАПАДНОЕ УПРАВЛЕНИЕ ЖКС" | 94638201 | Жилой дом ОДн - ЭУ00227020 | Включено | 01.09.2016 |  | Филиал ОАО "ИЭСК" Южные Электрические Сети/Байкальский/Мельниково 6/ВЛ 6 кВ Мельниково 6 - яч.33 РП- | 0,4 КВольт | 56 |  | Выключено с 01.10.2018 |  | ПУ отсутствует |  |  |  |  | ; 0 | 250/5 |  | ОДПУ | Иркутск (ЛбО) | АО "ИЭСК" - ЮЭС
771 | ЛбО | г Иркутск, Юбилейный, дом № 13 | Отсутствие ПУ | АЦП ЛЭОО004775 от 6.05.24 | Установка ПУ | 2025 | 3-фазные трансформаторного включения | ИИООЭ0003380 | 01.01.2017 | ООО "ЗАПАДНОЕ УПРАВЛЕНИЕ ЖКС" | 9091711 | Жилой дом Одн - ЭУ00227026 | Включено | 01.09.2016 |  | Филиал ОАО "ИЭСК" Южные Электрические Сети/Байкальский/Спутник/яч.31 РП-12 Б/981/1/Юбилейный 13 | 0,4 КВольт | 90 |  | Выключено с 01.02.2019 |  | ПУ отсутствует |  |  |  |  | ; 0 | 250/5 |  | ОДПУ | Иркутск (ЛбО) | АО "ИЭСК" - ЮЭС
772 | ЛбО | г Иркутск, Юбилейный, дом № 48 | Отсутствие ПУ | АЦП ЛЭОО004775 от 6.05.24 | Установка ПУ | 2025 | 3-фазные трансформаторного включения | ИИООЭ0003380 | 01.01.2017 | ООО "ЗАПАДНОЕ УПРАВЛЕНИЕ ЖКС" | 9126349 | Жилой дом Одн - ЭУ00227028 | Включено | 01.09.2016 |  | Филиал ОАО "ИЭСК" Южные Электрические Сети/Байкальский/Спутник/яч.39 ТП-1031/1031/1/дом 48 | 0,4 КВольт | 147 |  | Выключено с 01.02.2019 |  | ПУ отсутствует |  |  |  |  | ; 0 | 250/5 |  | ОДПУ | Иркутск (ЛбО) | АО "ИЭСК" - ЮЭС
773 | ЛбО | г Иркутск, Юбилейный, дом № 60 | Отсутствие ПУ | АЦП ЛЭОО004775 от 6.05.24 | Установка ПУ | 2025 | 3-фазные трансформаторного включения | ИИООЭ0003380 | 01.01.2017 | ООО "ЗАПАДНОЕ УПРАВЛЕНИЕ ЖКС" | 9126348 | Жилой дом Одн - ЭУ00227029 | Включено | 01.09.2016 |  | Филиал ОАО "ИЭСК" Южные Электрические Сети/Байкальский/Спутник/яч.39 ТП-1031/1031/1/дом 60 | 0,4 КВольт | 150 |  | Выключено с 01.02.2019 |  | ПУ отсутствует |  |  |  |  | ; 0 | 250/5 |  | ОДПУ | Иркутск (ЛбО) | АО "ИЭСК" - ЮЭС
774 | ЛбО | г Иркутск, Юбилейный, дом № 46 | Отсутствие ПУ | АЦП ЛЭОО004775 от 6.05.24 | Установка ПУ | 2025 | 3-фазные трансформаторного включения | ИИООЭ0003380 | 01.01.2017 | ООО "ЗАПАДНОЕ УПРАВЛЕНИЕ ЖКС" | 6127145 | Жилой дом Одн - ЭУ00227033 | Включено | 01.01.2015 |  | Филиал ОАО "ИЭСК" Южные Электрические Сети/Байкальский/Спутник/яч.8 ТП-1032, ТП-1097/1032 | 0,4 КВольт | 112 |  | Выключено с 01.03.2019 |  | ПУ отсутствует |  |  |  |  | ; 0 | 250/5 |  | ОДПУ | Иркутск (ЛбО) | АО "ИЭСК" - ЮЭС
775 | ЛбО | г Иркутск, Юбилейный, дом № 68 | Отсутствие ПУ | АЦП ЛЭОО004775 от 6.05.24 | Установка ПУ | 2025 | 3-фазные трансформаторного включения | ИИООЭ0003380 | 01.01.2017 | ООО "ЗАПАДНОЕ УПРАВЛЕНИЕ ЖКС" | 6142926А | Жилой дом Одн - ЭУ00227035 | Включено | 01.04.2015 |  | ЮЖНЫЕ ЭЛЕКТРИЧЕСКИЕ СЕТИ/Байкальский/СПУТНИК/Спутник-ТП1032 1097/010571/010571/дом 68 | 0,4 КВольт | 150 |  | Выключено с 01.02.2019 |  | ПУ отсутствует |  |  |  |  | ; 0 | 250/5 |  | ОДПУ | Иркутск (ЛбО) | АО "ИЭСК" - ЮЭС
776 | ЛбО | г Иркутск, Юбилейный, дом № 91 | Отсутствие ПУ | АЦП ЛЭОО004775 от 6.05.24 | Установка ПУ | 2025 | 3-фазные трансформаторного включения | ИИООЭ0003380 | 01.01.2017 | ООО "ЗАПАДНОЕ УПРАВЛЕНИЕ ЖКС" | 9175444 | Жилой дом Одн - ЭУ00227058 | Включено | 01.12.2015 |  | Филиал ОАО "ИЭСК" Южные Электрические Сети/Байкальский/Спутник/яч.42 РП-12 А/1121/1/Дом 91 | 0,4 КВольт | 150 |  | Включено с 01.02.2019 |  | ПУ отсутствует |  |  |  |  | ; 0 | 250/5 |  | ОДПУ | Иркутск (ЛбО) | АО "ИЭСК" - ЮЭС
777 | ЛбО | г Иркутск, Юбилейный, дом № 95 | Отсутствие ПУ | АЦП ЛЭОО004775 от 6.05.24 | Установка ПУ | 2025 | 3-фазные трансформаторного включения | ИИООЭ0003380 | 01.01.2017 | ООО "ЗАПАДНОЕ УПРАВЛЕНИЕ ЖКС" | 9167246 | Жилой дом Одн - ЭУ00227059 | Включено | 01.12.2015 |  | Филиал ОАО "ИЭСК" Южные Электрические Сети/Байкальский/Спутник/яч.42 РП-12 А/1108/011081/Дом 95 | 0,4 КВольт | 147 |  | Включено с 01.08.2018 |  | ПУ отсутствует |  |  |  |  | ; 0 | 250/5 |  | ОДПУ | Иркутск (ЛбО) | АО "ИЭСК" - ЮЭС
778 | ЛбО | г Иркутск, Юбилейный, дом № 88 | Отсутствие ПУ | АЦП ЛЭОО004775 от 6.05.24 | Установка ПУ | 2025 | 3-фазные трансформаторного включения | ИИООЭ0003380 | 01.01.2017 | ООО "ЗАПАДНОЕ УПРАВЛЕНИЕ ЖКС" | 9175460 | Жилой дом Одн - ЭУ00227060 | Включено | 01.12.2015 |  | Филиал ОАО "ИЭСК" Южные Электрические Сети/Байкальский/Спутник/яч.42 РП-12 А/1121/1/Дом 88 | 0,4 КВольт | 112 |  | Выключено с 01.02.2019 |  | ПУ отсутствует |  |  |  |  | ; 0 | 250/5 |  | ОДПУ | Иркутск (ЛбО) | АО "ИЭСК" - ЮЭС
779 | ЛбО | г Иркутск, Юбилейный, дом № 89 | Отсутствие ПУ | АЦП ЛЭОО004775 от 6.05.24 | Установка ПУ | 2025 | 3-фазные трансформаторного включения | ИИООЭ0003380 | 01.01.2017 | ООО "ЗАПАДНОЕ УПРАВЛЕНИЕ ЖКС" | 9175199 | Жилой дом Одн - ЭУ00227061 | Включено | 01.12.2015 |  | Филиал ОАО "ИЭСК" Южные Электрические Сети/Байкальский/Спутник/яч.42 РП-12 А/1121/1/Дом 89 | 0,4 КВольт | 150 |  | Выключено с 01.02.2019 |  | ПУ отсутствует |  |  |  |  | ; 0 | 250/5 |  | ОДПУ | Иркутск (ЛбО) | АО "ИЭСК" - ЮЭС
780 | ЛбО | г Иркутск, Юбилейный, дом № 104 | Отсутствие ПУ | АЦП ЛЭОО004775 от 6.05.24 | Установка ПУ | 2025 | 3-фазные трансформаторного включения | ИИООЭ0003380 | 01.01.2017 | ООО "ЗАПАДНОЕ УПРАВЛЕНИЕ ЖКС" | 9167248 | Жилой дом Одн - ЭУ00227063 | Включено | 01.12.2015 |  | Филиал ОАО "ИЭСК" Южные Электрические Сети/Байкальский/Спутник/яч.42 РП-12 А/1108/011081/Дом 104 | 0,4 КВольт | 112 |  | Выключено с 01.08.2018 |  | ПУ отсутствует |  |  |  |  | ; 0 | 250/5 |  | ОДПУ | Иркутск (ЛбО) | АО "ИЭСК" - ЮЭС
781 | ЛбО | г Иркутск, Юбилейный, дом № 61 | Отсутствие ПУ | АЦП ЛЭОО004775 от 6.05.24 | Установка ПУ | 2025 | 3-фазные трансформаторного включения | ИИООЭ0003380 | 01.01.2017 | ООО "ЗАПАДНОЕ УПРАВЛЕНИЕ ЖКС" | 9127143 | Жилой дом Одн - ЭУ00227064 | Включено | 01.01.2016 |  | Филиал ОАО "ИЭСК" Южные Электрические Сети/Байкальский/Спутник/ТП-1031/1031/010311/дом 61 | 0,4 КВольт | 126 |  | Выключено с 01.02.2019 |  | ПУ отсутствует |  |  |  |  | ; 0 | 250/5 |  | ОДПУ | Иркутск (ЛбО) | АО "ИЭСК" - ЮЭС
782 | ЛбО | г Иркутск, Юбилейный, дом № 70 | Отсутствие ПУ | АЦП ЛЭОО004775 от 6.05.24 | Установка ПУ | 2025 | 3-фазные трансформаторного включения | ИИООЭ0003380 | 01.01.2017 | ООО "ЗАПАДНОЕ УПРАВЛЕНИЕ ЖКС" | 9142875 | Жилой дом ОдН - ЭУ00227068 | Включено | 01.01.2016 |  | Филиал ОАО "ИЭСК" Южные Электрические Сети/Байкальский/Спутник/ТП-1032, ТП-1097/1057/010571/дом 70 | 0,4 КВольт | 147 |  | Выключено с 01.01.2024 |  | ПУ отсутствует |  |  |  |  | ; 0 | 250/5 |  | ОДПУ | Иркутск (ЛбО) | АО "ИЭСК" - ЮЭС
783 | ЛбО | г Иркутск, Юбилейный, дом № 94 | Отсутствие ПУ | АЦП ЛЭОО004775 от 6.05.24 | Установка ПУ | 2025 | 3-фазные трансформаторного включения | ИИООЭ0003380 | 01.01.2017 | ООО "ЗАПАДНОЕ УПРАВЛЕНИЕ ЖКС" | 9167247 | Жилой дом ОдН - ЭУ00227069 | Включено | 01.01.2016 |  | Филиал ОАО "ИЭСК" Южные Электрические Сети/Байкальский/Спутник/яч.42 РП-12 А/1108/011081/Дом 94 | 0,4 КВольт | 150 |  | Выключено с 01.08.2018 |  | ПУ отсутствует |  |  |  |  | ; 0 | 250/5 |  | ОДПУ | Иркутск (ЛбО) | АО "ИЭСК" - ЮЭС
784 | ЛбО | г Иркутск, Юбилейный, дом № 74 | Отсутствие ПУ | АЦП ЛЭОО004775 от 6.05.24 | Установка ПУ | 2025 | 3-фазные трансформаторного включения | ИИООЭ0003380 | 01.01.2017 | ООО "ЗАПАДНОЕ УПРАВЛЕНИЕ ЖКС" | 9146041 | Жилой дом Одн - ЭУ00227070 | Включено | 01.12.2015 |  | Филиал ОАО "ИЭСК" Южные Электрические Сети/Байкальский/Спутник/яч.8 ТП-1032, ТП-1097/1058/1/дом 74 | 0,4 КВольт | 147 |  | Выключено с 01.12.2017 |  | ПУ отсутствует |  |  |  |  | ; 0 | 250/5 |  | ОДПУ | Иркутск (ЛбО) | АО "ИЭСК" - ЮЭС
785 | ЛбО | г Иркутск, Юбилейный, дом № 77 | Отсутствие ПУ | АЦП ЛЭОО004775 от 6.05.24 | Установка ПУ | 2025 | 3-фазные трансформаторного включения | ИИООЭ0003380 | 01.01.2017 | ООО "ЗАПАДНОЕ УПРАВЛЕНИЕ ЖКС" | 9124147 | Жилой дом Одн - ЭУ00227071 | Включено | 01.12.2015 |  | Филиал ОАО "ИЭСК" Южные Электрические Сети/Байкальский/Спутник/яч.8 ТП-1032, ТП-1097/1058/1/дом 77 | 0,4 КВольт | 147 |  | Выключено с 01.12.2017 |  | ПУ отсутствует |  |  |  |  | ; 0 | 250/5 |  | ОДПУ | Иркутск (ЛбО) | АО "ИЭСК" - ЮЭС
786 | ЛбО | г Иркутск, Юбилейный, дом № 71 | Отсутствие ПУ | АЦП ЛЭОО004775 от 6.05.24 | Установка ПУ | 2025 | 3-фазные трансформаторного включения | ИИООЭ0003380 | 01.01.2017 | ООО "ЗАПАДНОЕ УПРАВЛЕНИЕ ЖКС" | 9142172 | Жилой дом Одн - ЭУ00227074 | Включено | 01.12.2015 |  | Филиал ОАО "ИЭСК" Южные Электрические Сети/Байкальский/Спутник/ТП-1031/1057/2/дом 71 | 0,4 КВольт | 147 |  | Выключено с 01.02.2019 |  | ПУ отсутствует |  |  |  |  | ; 0 | 250/5 |  | ОДПУ | Иркутск (ЛбО) | АО "ИЭСК" - ЮЭС
787 | ЛбО | г Иркутск, Юбилейный, дом № 80 | Отсутствие ПУ | АЦП ЛЭОО004775 от 6.05.24 | Установка ПУ | 2025 | 3-фазные трансформаторного включения | ИИООЭ0003380 | 01.01.2017 | ООО "ЗАПАДНОЕ УПРАВЛЕНИЕ ЖКС" | 9139589 | Жилой дом Одн - ЭУ00227076 | Включено | 01.12.2015 |  | Филиал ОАО "ИЭСК" Южные Электрические Сети/Байкальский/Спутник/яч.8 ТП-1032, ТП-1097/1058/1/дом 80 | 0,4 КВольт | 120.4 |  | Выключено с 01.12.2017 |  | ПУ отсутствует |  |  |  |  | ; 0 | 250/5 |  | ОДПУ | Иркутск (ЛбО) | АО "ИЭСК" - ЮЭС
788 | ЛбО | г Иркутск, Первомайский, дом № 32 | Отсутствие ПУ | АЦП ЛЭОО004775 от 6.05.24 | Установка ПУ | 2025 | 3-фазные трансформаторного включения | ИИООЭ0003380 | 01.01.2017 | ООО "ЗАПАДНОЕ УПРАВЛЕНИЕ ЖКС" | 9241717 | Жилой дом ОдН - ЭУ00227107 | Включено | 01.12.2015 |  | ЮЖНЫЕ ЭЛЕКТРИЧЕСКИЕ СЕТИ/Байкальский/МЕЛЬНИКОВО-6/Музутхоз Б/195/001952/м-р Первомайский, 32 | 0,4 КВольт | 150 |  | Включено с 01.01.2017 |  | ПУ отсутствует |  |  |  |  | ; 0 | 250/5 |  | ОДПУ | Иркутск (ЛбО) | АО "ИЭСК" - ЮЭС
789 | ЛбО | г Иркутск, Юбилейный, дом № 56 | Отсутствие ПУ | АЦП ЛЭОО004775 от 6.05.24 | Установка ПУ | 2025 | 3-фазные трансформаторного включения | ИИООЭ0003380 | 01.01.2017 | ООО "ЗАПАДНОЕ УПРАВЛЕНИЕ ЖКС" | 6136587 | Жилой дом Одн - ЭУ00227118 | Включено | 01.01.2015 |  | ЮЖНЫЕ ЭЛЕКТРИЧЕСКИЕ СЕТИ/Байкальский/СПУТНИК/ТП-1031/010452/010452/Дом 56 | 0,4 КВольт | 150 |  | Выключено с 01.10.2017 |  | ПУ отсутствует |  |  |  |  | ; 0 | 250/5 |  | ОДПУ | Иркутск (ЛбО) | АО "ИЭСК" - ЮЭС
790 | ЛбО | г Иркутск, Юбилейный, дом № 65 | Отсутствие ПУ | АЦП ЛЭОО004775 от 6.05.24 | Установка ПУ | 2025 | 3-фазные трансформаторного включения | ИИООЭ0003380 | 01.01.2017 | ООО "ЗАПАДНОЕ УПРАВЛЕНИЕ ЖКС" | 6170534 | Жилой дом Одн - ЭУ00227119 | Включено | 01.10.2014 |  | ЮЖНЫЕ ЭЛЕКТРИЧЕСКИЕ СЕТИ/Байкальский/СПУТНИК/Спутник-ТП1032 1097/010571/010571/дом 65 | 0,4 КВольт | 18 |  | Выключено с 01.02.2019 |  | ПУ отсутствует |  |  |  |  | ; 0 | 250/5 |  | ОДПУ | Иркутск (ЛбО) | АО "ИЭСК" - ЮЭС
791 | ЛбО | г Иркутск, Юбилейный, дом № 28 | Отсутствие ПУ | АЦП ЛЭОО004775 от 6.05.24 | Установка ПУ | 2025 | 3-фазные трансформаторного включения | ИИООЭ0003380 | 01.01.2017 | ООО "ЗАПАДНОЕ УПРАВЛЕНИЕ ЖКС" | 6090059 | Жилой дом Одн - ЭУ00227123 | Включено | 01.01.2015 |  | ЮЖНЫЕ ЭЛЕКТРИЧЕСКИЕ СЕТИ/Байкальский/СПУТНИК/Спутник-РП-12А/009751/009751/ж.дом 28 | 0,4 КВольт | 50 |  | Выключено с 01.09.2017 |  | ПУ отсутствует |  |  |  |  | Т-0,66 УЗ; 30 | 250/5 | 2019 2 кв. | ОДПУ | Иркутск (ЛбО) | АО "ИЭСК" - ЮЭС
792 | ЛбО | г Иркутск, Первомайский, дом № 11 а | Отсутствие ПУ | АЦП ЛЭОО004775 от 6.05.24 | Установка ПУ | 2025 | 3-фазные трансформаторного включения | ИИООЭ0003380 | 01.01.2017 | ООО "ЗАПАДНОЕ УПРАВЛЕНИЕ ЖКС" | 5265676 | Жилой дом ОДн - ЭУ00227128 | Включено | 01.03.2014 |  | Филиал ОАО "ИЭСК" Южные Электрические Сети/Байкальский/Мельниково 6/яч.30 Мазутохозяйство"Б"/156/2/п | 0,4 КВольт | 59 |  | Выключено с 01.08.2018 |  | ПУ отсутствует |  |  |  |  | ; 0 | 250/5 |  | ОДПУ | Иркутск (ЛбО) | АО "ИЭСК" - ЮЭС
793 | ЛбО | г Иркутск, Первомайский, дом № 13 | Отсутствие ПУ | АЦП ЛЭОО004775 от 6.05.24 | Установка ПУ | 2025 | 3-фазные трансформаторного включения | ИИООЭ0003380 | 01.01.2017 | ООО "ЗАПАДНОЕ УПРАВЛЕНИЕ ЖКС" | 484778 | Жилой дом Одн - ЭУ00227174 | Включено | 01.06.2009 |  | ЮЖНЫЕ ЭЛЕКТРИЧЕСКИЕ СЕТИ/Байкальский/МЕЛЬНИКОВО-6/Мельниково-РП-26 А/900261 | 0,4 КВольт | 128 |  | Выключено с 01.02.2019 |  | ПУ отсутствует |  |  |  |  | ; 0 | 200/5 |  | ОДПУ | Иркутск (ЛбО) | АО "ИЭСК" - ЮЭС
794 | ЛбО | г Иркутск, Первомайский, дом № 13 | Отсутствие ПУ | АЦП ЛЭОО004775 от 6.05.24 | Установка ПУ | 2025 | 3-фазные трансформаторного включения | ИИООЭ0003380 | 01.01.2017 | ООО "ЗАПАДНОЕ УПРАВЛЕНИЕ ЖКС" | 484778 | Жилой дом Одн - ЭУ00227174 | Включено | 01.06.2009 |  | ЮЖНЫЕ ЭЛЕКТРИЧЕСКИЕ СЕТИ/Байкальский/МЕЛЬНИКОВО-6/Мельниково-РП-26 А/900261 | 0,4 КВольт | 128 |  | Выключено с 01.02.2019 |  | ПУ отсутствует |  |  |  |  | ; 0 | 200/5 |  | ОДПУ | Иркутск (ЛбО) | АО "ИЭСК" - ЮЭС
795 | ЛбО | г Иркутск, Юбилейный, дом № 29 | Отсутствие ПУ | АЦП ЛЭОО004775 от 6.05.24 | Установка ПУ | 2025 | 3-фазные трансформаторного включения | ИИООЭ0003380 | 01.01.2017 | ООО "ЗАПАДНОЕ УПРАВЛЕНИЕ ЖКС" | 90060 | Жилой дом ОДн - ЭУ00227178 | Включено | 10.02.2008 |  | ЮЖНЫЕ ЭЛЕКТРИЧЕСКИЕ СЕТИ/Байкальский/СПУТНИК/Спутник-РП-12А/009751/009751 | 0,4 КВольт | 79 |  | Выключено с 01.11.2004 |  | ПУ отсутствует |  |  |  |  | ; 0 | 250/5 |  | ОДПУ | Иркутск (ЛбО) | АО "ИЭСК" - ЮЭС
796 | ЛбО | г Иркутск, Юбилейный, дом № 9б | Отсутствие ПУ | АЦП ЛЭОО004775 от 6.05.24 | Установка ПУ | 2025 | 3-фазные трансформаторного включения | ИИООЭ0003380 | 01.01.2017 | ООО "ЗАПАДНОЕ УПРАВЛЕНИЕ ЖКС" | 479793 | Жилой дом ОДн - ЭУ00227294 | Включено | 01.03.2008 |  | Объект не найден | 0,4 КВольт | 1 |  | Выключено с 01.06.2008 |  | ПУ отсутствует |  |  |  |  | ; 0 | 250/5 |  | ОДПУ | Иркутск (ЛбО) | АО "ИЭСК" - ЮЭС
797 | ЛбО | г Иркутск, Первомайский, дом № 36 | Отсутствие ПУ | АЦП ЛЭОО004775 от 6.05.24 | Установка ПУ | 2025 | 3-фазные трансформаторного включения | ИИООЭ0003380 | 01.01.2017 | ООО "ЗАПАДНОЕ УПРАВЛЕНИЕ ЖКС" | 240990 | Жилой дом Одн - ЭУ00227375 | Включено | 01.05.2008 |  | ЮЖНЫЕ ЭЛЕКТРИЧЕСКИЕ СЕТИ/Байкальский/МЕЛЬНИКОВО-6/Мельниково-РП-26 А/001952/001951 | 0,4 КВольт | 150 |  | Выключено с 01.11.2023 |  | ПУ отсутствует |  |  |  |  | ; 0 | 250/5 |  | ОДПУ | Иркутск (ЛбО) | АО "ИЭСК" - ЮЭС
798 | ЛбО | г Иркутск, Первомайский, дом № 9а | Отсутствие ПУ | АЦП ЛЭОО004775 от 6.05.24 | Установка ПУ | 2025 | 3-фазные трансформаторного включения | ИИООЭ0003380 | 01.01.2017 | ООО "ЗАПАДНОЕ УПРАВЛЕНИЕ ЖКС" | 266326 | Жилой дом ОДн - ЭУ00227384 | Включено | 01.02.2008 |  | ЮЖНЫЕ ЭЛЕКТРИЧЕСКИЕ СЕТИ/Байкальский/МЕЛЬНИКОВО-6/Музутхоз Б/156/001561/первомайский 9а, 10а | 0,4 КВольт | 102 |  | Выключено с 01.11.2004 |  | ПУ отсутствует |  |  |  |  | ; 0 | 250/5 |  | ОДПУ | Иркутск (ЛбО) | АО "ИЭСК" - ЮЭС
799 | ЛбО | г Иркутск, Первомайский, дом № 8а | Отсутствие ПУ | АЦП ЛЭОО004775 от 6.05.24 | Установка ПУ | 2025 | 3-фазные трансформаторного включения | ИИООЭ0003380 | 01.01.2017 | ООО "ЗАПАДНОЕ УПРАВЛЕНИЕ ЖКС" | 268265 | Жилой дом Одн - ЭУ00227385 | Включено | 01.02.2008 |  | ЮЭС/Левобережный/Мельниково-6/КВЛ 6 кВ Мельниково 6 - яч.30 Мазутохозяйство Б, ТП-2871д/156/1/гр.12 м-н Первомайский, 8А | 0,4 КВольт | 63 |  | Включено с 01.08.2017 |  | ПУ отсутствует |  |  |  |  | ; 0 | 200/5 |  | ОДПУ | Иркутск (ЛбО) | АО "ИЭСК" - ЮЭС
800 | ЛбО | г Иркутск, Первомайский, дом № 13 А | Отсутствие ПУ | АЦП ЛЭОО004775 от 6.05.24 | Установка ПУ | 2025 | 3-фазные трансформаторного включения | ИИООЭ0003380 | 01.01.2017 | ООО "ЗАПАДНОЕ УПРАВЛЕНИЕ ЖКС" | 269232 | Жилой дом Одн - ЭУ00227387 | Включено | 01.04.2008 |  | ЮЖНЫЕ ЭЛЕКТРИЧЕСКИЕ СЕТИ/Байкальский/СТУДЕНЧЕСКАЯ/Студен-ТП1232/001562/001561 | 0,4 КВольт | 472 |  | Выключено с 01.04.2019 |  | ПУ отсутствует |  |  |  |  | ; 0 | 250/5 |  | ОДПУ | Иркутск (ЛбО) | АО "ИЭСК" - ЮЭС
801 | ЛбО | г Иркутск, Первомайский, дом № 83 | Отсутствие ПУ | АЦП ЛЭОО004775 от 6.05.24 | Установка ПУ | 2025 | 3-фазные трансформаторного включения | ИИООЭ0003380 | 01.01.2017 | ООО "ЗАПАДНОЕ УПРАВЛЕНИЕ ЖКС" | 203994 | Жилой дом Одн - ЭУ00227414 | Включено | 06.08.2002 |  | ЮЭС/Левобережный/Мельниково-10/КЛ 10 кВ Мельниково - яч.25 РП-81 Б/1196/2/гр.3 Первомайский 81 | 0,4 КВольт | 87.7 |  | Выключено с 01.01.2019 |  | ПУ отсутствует |  |  |  |  | ; 0 | 250/5 |  | ОДПУ | Иркутск (ЛбО) | АО "ИЭСК" - ЮЭС
802 | ЛбО | г Иркутск, Первомайский, дом № 82 | Отсутствие ПУ | АЦП ЛЭОО004775 от 6.05.24 | Установка ПУ | 2025 | 3-фазные трансформаторного включения | ИИООЭ0003380 | 01.01.2017 | ООО "ЗАПАДНОЕ УПРАВЛЕНИЕ ЖКС" | 247117 | Жилой дом Одн - ЭУ00227418 | Включено | 01.02.2008 |  | ЮЭС/Левобережный/Мельниково-10/КЛ 10 кВ Мельниково - яч.25 РП-81 Б/1196/1/гр.16 Первомайский 82 | 0,4 КВольт | 141.6 |  | Выключено с 01.02.2020 |  | ПУ отсутствует |  |  |  |  | ; 0 | 250/5 |  | ОДПУ | Иркутск (ЛбО) | АО "ИЭСК" - ЮЭС
803 | ЛбО | г Иркутск, Юбилейный, дом № 22 | Отсутствие ПУ | АЦП ЛЭОО004775 от 6.05.24 | Установка ПУ | 2025 | 3-фазные трансформаторного включения | ИИООЭ0003380 | 01.01.2017 | ООО "ЗАПАДНОЕ УПРАВЛЕНИЕ ЖКС" | 254997 | Жилой дом Одн - ЭУ00227494 | Включено | 01.05.2008 |  | ЮЖНЫЕ ЭЛЕКТРИЧЕСКИЕ СЕТИ/Байкальский/СПУТНИК/Спутник-РП-12А/009751 | 0,4 КВольт | 132.3 |  | Выключено с 01.06.2019 |  | ПУ отсутствует |  |  |  |  | ; 0 | 250/5 |  | ОДПУ | Иркутск (ЛбО) | АО "ИЭСК" - ЮЭС
804 | ЛбО | г Иркутск, Юбилейный, дом № 22 | Отсутствие ПУ | АЦП ЛЭОО004775 от 6.05.24 | Установка ПУ | 2025 | 3-фазные трансформаторного включения | ИИООЭ0003380 | 01.01.2017 | ООО "ЗАПАДНОЕ УПРАВЛЕНИЕ ЖКС" | 254997 | Жилой дом Одн - ЭУ00227494 | Включено | 01.05.2008 |  | ЮЖНЫЕ ЭЛЕКТРИЧЕСКИЕ СЕТИ/Байкальский/СПУТНИК/Спутник-РП-12А/009751 | 0,4 КВольт | 132.3 |  | Выключено с 01.06.2019 |  | ПУ отсутствует |  |  |  |  | ; 0 | 250/5 |  | ОДПУ | Иркутск (ЛбО) | АО "ИЭСК" - ЮЭС
805 | ЛбО | г Иркутск, Юбилейный, дом № 66 | Отсутствие ПУ | АЦП ЛЭОО004775 от 6.05.24 | Установка ПУ | 2025 | 3-фазные трансформаторного включения | ИИООЭ0003380 | 01.01.2017 | ООО "ЗАПАДНОЕ УПРАВЛЕНИЕ ЖКС" | 154354 | Жилой дом ОДн - ЭУ00227498 | Включено | 01.07.2008 |  | ЮЖНЫЕ ЭЛЕКТРИЧЕСКИЕ СЕТИ/Байкальский/СПУТНИК/Спутник-ТП1032 1097/010571 | 0,4 КВольт | 168 |  | Включено с 01.11.2010 |  | ПУ отсутствует |  |  |  |  | ; 0 | 250/5 |  | ОДПУ | Иркутск (ЛбО) | АО "ИЭСК" - ЮЭС
806 | ЛбО | г Иркутск, Юбилейный, дом № 14 | Отсутствие ПУ | АЦП ЛЭОО004775 от 6.05.24 | Установка ПУ | 2025 | 3-фазные трансформаторного включения | ИИООЭ0003380 | 01.01.2017 | ООО "ЗАПАДНОЕ УПРАВЛЕНИЕ ЖКС" | 91712 | Жилой дом ОДн - ЭУ00227507 | Включено | 01.02.2008 |  | ЮЖНЫЕ ЭЛЕКТРИЧЕСКИЕ СЕТИ/Байкальский/СПУТНИК/Спутник-РП-12Б/009812 | 0,4 КВольт | 147 | ВРЩ-0,4 кВ в здании | Включено с 01.11.2010 |  | ПУ отсутствует |  |  |  |  | ; 0 | 250/5 |  | ОДПУ | Иркутск (ЛбО) | АО "ИЭСК" - ЮЭС
807 | ЛбО | г Иркутск, Юбилейный, дом № 14 | Отсутствие ПУ | АЦП ЛЭОО004775 от 6.05.24 | Установка ПУ | 2025 | 3-фазные трансформаторного включения | ИИООЭ0003380 | 01.01.2017 | ООО "ЗАПАДНОЕ УПРАВЛЕНИЕ ЖКС" | 91712 | Жилой дом ОДн - ЭУ00227507 | Включено | 01.02.2008 |  | ЮЖНЫЕ ЭЛЕКТРИЧЕСКИЕ СЕТИ/Байкальский/СПУТНИК/Спутник-РП-12Б/009812 | 0,4 КВольт | 147 | ВРЩ-0,4 кВ в здании | Включено с 01.11.2010 |  | ПУ отсутствует |  |  |  |  | ; 0 | 250/5 |  | ОДПУ | Иркутск (ЛбО) | АО "ИЭСК" - ЮЭС
808 | ЛбО | г Иркутск, Юбилейный, дом № 75 | Отсутствие ПУ | АЦП ЛЭОО004775 от 6.05.24 | Установка ПУ | 2025 | 3-фазные трансформаторного включения | ИИООЭ0003380 | 01.01.2017 | ООО "ЗАПАДНОЕ УПРАВЛЕНИЕ ЖКС" | 142877 | Жилой дом ОДн - ЭУ00227527 | Включено | 01.02.2008 |  | ЮЖНЫЕ ЭЛЕКТРИЧЕСКИЕ СЕТИ/Байкальский/СПУТНИК/Спутник-ТП1032 1097/010582 | 0,4 КВольт | 150 |  | Выключено с 01.11.2004 |  | ПУ отсутствует |  |  |  |  | ; 0 | 250/5 |  | ОДПУ | Иркутск (ЛбО) | АО "ИЭСК" - ЮЭС
809 | ЛбО | г Иркутск, Юбилейный, дом № 76 | Отсутствие ПУ | АЦП ЛЭОО004775 от 6.05.24 | Установка ПУ | 2025 | 3-фазные трансформаторного включения | ИИООЭ0003380 | 01.01.2017 | ООО "ЗАПАДНОЕ УПРАВЛЕНИЕ ЖКС" | 142136 | Жилой дом ОДн - ЭУ00227528 | Включено | 01.02.2008 |  | ЮЖНЫЕ ЭЛЕКТРИЧЕСКИЕ СЕТИ/Байкальский/СПУТНИК/Спутник-ТП1032 1097/010582 | 0,4 КВольт | 147 |  | Выключено с 01.11.2004 |  | ПУ отсутствует |  |  |  |  | ; 0 | 250/5 |  | ОДПУ | Иркутск (ЛбО) | АО "ИЭСК" - ЮЭС
810 | ЛбО | г Иркутск, Юбилейный, дом № 76 | Отсутствие ПУ | АЦП ЛЭОО004775 от 6.05.24 | Установка ПУ | 2025 | 3-фазные трансформаторного включения | ИИООЭ0003380 | 01.01.2017 | ООО "ЗАПАДНОЕ УПРАВЛЕНИЕ ЖКС" | 142136 | Жилой дом ОДн - ЭУ00227528 | Включено | 01.02.2008 |  | ЮЖНЫЕ ЭЛЕКТРИЧЕСКИЕ СЕТИ/Байкальский/СПУТНИК/Спутник-ТП1032 1097/010582 | 0,4 КВольт | 147 |  | Выключено с 01.11.2004 |  | ПУ отсутствует |  |  |  |  | ; 0 | 250/5 |  | ОДПУ | Иркутск (ЛбО) | АО "ИЭСК" - ЮЭС
811 | ЛбО | г Иркутск, Юбилейный, дом № 37б | Отсутствие ПУ | АЦП ЛЭОО004775 от 6.05.24 | Установка ПУ | 2025 | 3-фазные трансформаторного включения | ИИООЭ0003380 | 01.01.2017 | ООО "ЗАПАДНОЕ УПРАВЛЕНИЕ ЖКС" | 182464 | Жилой дом Одн - ЭУ00227530 | Включено | 01.02.2008 |  | ЮЖНЫЕ ЭЛЕКТРИЧЕСКИЕ СЕТИ/Байкальский/СПУТНИК/Спутник-ТП1032 1097/017221 | 0,4 КВольт | 78 |  | Выключено с 01.11.2004 |  | ПУ отсутствует |  |  |  |  | ; 0 | 250/5 |  | ОДПУ | Иркутск (ЛбО) | АО "ИЭСК" - ЮЭС
812 | ЛбО | г Иркутск, Юбилейный, дом № 37б | Отсутствие ПУ | АЦП ЛЭОО004775 от 6.05.24 | Установка ПУ | 2025 | 3-фазные трансформаторного включения | ИИООЭ0003380 | 01.01.2017 | ООО "ЗАПАДНОЕ УПРАВЛЕНИЕ ЖКС" | 182464 | Жилой дом Одн - ЭУ00227530 | Включено | 01.02.2008 |  | ЮЖНЫЕ ЭЛЕКТРИЧЕСКИЕ СЕТИ/Байкальский/СПУТНИК/Спутник-ТП1032 1097/017221 | 0,4 КВольт | 78 |  | Выключено с 01.11.2004 |  | ПУ отсутствует |  |  |  |  | ; 0 | 250/5 |  | ОДПУ | Иркутск (ЛбО) | АО "ИЭСК" - ЮЭС
813 | ЛбО | г Иркутск, Юбилейный, дом № 11/2 | Отсутствие ПУ | АЦП ЛЭОО004775 от 6.05.24 | Установка ПУ | 2025 | 3-фазные трансформаторного включения | ИИООЭ0003380 | 01.01.2017 | ООО "ЗАПАДНОЕ УПРАВЛЕНИЕ ЖКС" | 4832631 | Жилой дом ОДн - ЭУ00227531 | Включено | 01.07.2008 |  | ЮЖНЫЕ ЭЛЕКТРИЧЕСКИЕ СЕТИ/Байкальский/СПУТНИК/Спутник-ТП1032 1097/017221 | 0,4 КВольт | 78 |  | Выключено с 01.09.2018 |  | ПУ отсутствует |  |  |  |  | ; 0 | 250/5 |  | ОДПУ | Иркутск (ЛбО) | АО "ИЭСК" - ЮЭС
814 | ЛбО | г Иркутск, Юбилейный, дом № 11/2 | Отсутствие ПУ | АЦП ЛЭОО004775 от 6.05.24 | Установка ПУ | 2025 | 3-фазные трансформаторного включения | ИИООЭ0003380 | 01.01.2017 | ООО "ЗАПАДНОЕ УПРАВЛЕНИЕ ЖКС" | 4832631 | Жилой дом ОДн - ЭУ00227531 | Включено | 01.07.2008 |  | ЮЖНЫЕ ЭЛЕКТРИЧЕСКИЕ СЕТИ/Байкальский/СПУТНИК/Спутник-ТП1032 1097/017221 | 0,4 КВольт | 78 |  | Выключено с 01.09.2018 |  | ПУ отсутствует |  |  |  |  | ; 0 | 250/5 |  | ОДПУ | Иркутск (ЛбО) | АО "ИЭСК" - ЮЭС
815 | ЛбО | г Иркутск, Юбилейный, дом № 63, пом МКД | Отсутствие ПУ | АЦП ЛЭОО004775 от 6.05.24 | Установка ПУ | 2025 | 3-фазные трансформаторного включения | ИИООЭ0003380 | 01.01.2017 | ООО "ЗАПАДНОЕ УПРАВЛЕНИЕ ЖКС" | 272139 | Жилой дом Одн - ЭУ00227534 | Включено | 01.07.2008 |  | ЮЖНЫЕ ЭЛЕКТРИЧЕСКИЕ СЕТИ/Байкальский/СПУТНИК/Спутн-ТП46,1031,1096/010311 | 0,4 КВольт | 101 |  | Включено с 01.08.2018 |  | ПУ отсутствует |  |  |  |  | ; 0 | 250/5 |  | ОДПУ | Иркутск (ЛбО) | АО "ИЭСК" - ЮЭС
816 | ЛбО | г Иркутск, Юбилейный, дом № 63, пом МКД | Отсутствие ПУ | АЦП ЛЭОО004775 от 6.05.24 | Установка ПУ | 2025 | 3-фазные трансформаторного включения | ИИООЭ0003380 | 01.01.2017 | ООО "ЗАПАДНОЕ УПРАВЛЕНИЕ ЖКС" | 272139 | Жилой дом Одн - ЭУ00227534 | Включено | 01.07.2008 |  | ЮЖНЫЕ ЭЛЕКТРИЧЕСКИЕ СЕТИ/Байкальский/СПУТНИК/Спутн-ТП46,1031,1096/010311 | 0,4 КВольт | 101 |  | Включено с 01.08.2018 |  | ПУ отсутствует |  |  |  |  | ; 0 | 250/5 |  | ОДПУ | Иркутск (ЛбО) | АО "ИЭСК" - ЮЭС
817 | ЛбО | г Иркутск, Первомайский, дом № 89 (5 этажей) | Отсутствие ПУ | АЦП ЛЭОО004775 от 6.05.24 | Установка ПУ | 2025 | 3-фазные трансформаторного включения | ИИООЭ0003380 | 01.01.2017 | ООО "ЗАПАДНОЕ УПРАВЛЕНИЕ ЖКС" | 94638202 | Жилой дом ОдН для расчета по нормативу - ЭУ00226991 | Включено | 01.09.2016 |  | Филиал ОАО "ИЭСК" Южные Электрические Сети/Байкальский/Мельниково 6/ВЛ 6 кВ Мельниково 6 - яч.33 РП- | 0,4 КВольт | 56 |  | Включено с 01.10.2018 |  | ПУ отсутствует |  |  |  |  | ; 0 | 200/5 |  | ОДПУ | Иркутск (ЛбО) | АО "ИЭСК" - ЮЭС
818 | ЛбО | г Иркутск, Первомайский, дом № 91, пом МКД | Отсутствие ПУ | АЦП ЛЭОО004775 от 6.05.24 | Установка ПУ | 2025 | 3-фазные трансформаторного включения | ИИООЭ0003380 | 01.01.2017 | ООО "ЗАПАДНОЕ УПРАВЛЕНИЕ ЖКС" | 308227 | Жилой дом ОДн - ОКЭ - ЭУ00227572 | Включено | 01.10.2007 | ОГУЭП "Облкоммунэнерго" | ЮЖНЫЕ ЭЛЕКТРИЧЕСКИЕ СЕТИ/Байкальский/МЕЛЬНИКОВО-6/Мельниково-ТП-1620 | 0,4 КВольт | 113.1 |  | Включено с 01.05.2013 |  | ПУ отсутствует |  |  |  |  | ; 0 | 200/5 |  | ОДПУ | Иркутск (ЛбО) | ОГУЭП "Облкоммунэнерго"
819 | ЛбО | г Иркутск, Первомайский, дом № 90 б/с 1, 2 | Отсутствие ПУ | АЦП ЛЭОО004775 от 6.05.24 | Установка ПУ | 2025 | 3-фазные трансформаторного включения | ИИООЭ0003380 | 01.01.2017 | ООО "ЗАПАДНОЕ УПРАВЛЕНИЕ ЖКС" | 31895 | Жилой дом ОДн - ЮЭС - ЭУ00227373 | Включено | 01.02.2008 |  | ЮЭС/Левобережный/Мельниково-10/КЛ 10 кВ Мельниково - яч.25 РП-81 Б/1196/1/гр.20 Первомайский 90,89 | 0,4 КВольт | 22 |  | Включено с 01.01.2017 |  | ПУ отсутствует |  |  |  |  | ; 0 | 200/5 |  | ОДПУ | Иркутск (ЛбО) | АО "ИЭСК" - ЮЭС
820 | ЛбО | г Иркутск, Березовый, дом № 140 | Отсутствие ПУ | ЦП №ЛЭОО004752 от 01.03.2023 | Установка ПУ | 2025 | 3-фазные трансформаторного включения | ИИООЭ0005575 | 01.06.2023 | ООО "СЕВЕРНОЕ УПРАВЛЕНИЕ ЖКС" | 495070 | Жилой дом ОДН норматив - ЭУ00349166 | Включено | 01.04.2017 |  | Филиал ОАО "ИЭСК" Южные Электрические Сети/Левобережный/Бытовая/КЛ 10 кВ Бытовая - яч.10 РП-56 Б, РП |  |  |  | Выключено с 01.11.2004 |  | ПУ отсутствует |  |  |  |  | ; 0 | 200/5 |  | ОДПУ | Иркутск (ЛбО) | АО "ИЭСК" - ЮЭС
821 | ЛбО | г Иркутск, Березовый, дом № 140 | Отсутствие ПУ | ЦП №ЛЭОО004752 от 01.03.2023 | Установка ПУ | 2025 | 3-фазные трансформаторного включения | ИИООЭ0005575 | 01.06.2023 | ООО "СЕВЕРНОЕ УПРАВЛЕНИЕ ЖКС" | 495070 | Жилой дом ОДН норматив - ЭУ00349166 | Включено | 01.04.2017 |  | Филиал ОАО "ИЭСК" Южные Электрические Сети/Левобережный/Бытовая/КЛ 10 кВ Бытовая - яч.10 РП-56 Б, РП |  |  |  | Выключено с 01.11.2004 |  | ПУ отсутствует |  |  |  |  | ; 0 | 200/5 |  | ОДПУ | Иркутск (ЛбО) | АО "ИЭСК" - ЮЭС
822 | ЛбО | г Иркутск, Березовый, дом № 141 | Отсутствие ПУ | ЦП №ЛЭОО004752 от 01.03.2023 | Установка ПУ | 2025 | 3-фазные трансформаторного включения | ИИООЭ0005575 | 01.06.2023 | ООО "СЕВЕРНОЕ УПРАВЛЕНИЕ ЖКС" | 495071 | Жилой дом ОДН норматив - ЭУ00349167 | Включено | 01.04.2017 |  | Филиал ОАО "ИЭСК" Южные Электрические Сети/Левобережный/Бытовая/КЛ 10 кВ Бытовая - яч.10 РП-56 Б, РП |  |  |  | Выключено с 01.11.2004 |  | ПУ отсутствует |  |  |  |  | ; 0 | 200/5 |  | ОДПУ | Иркутск (ЛбО) | АО "ИЭСК" - ЮЭС
823 | ЛбО | г Иркутск, Березовый, дом № 141 | Отсутствие ПУ | ЦП №ЛЭОО004752 от 01.03.2023 | Установка ПУ | 2025 | 3-фазные трансформаторного включения | ИИООЭ0005575 | 01.06.2023 | ООО "СЕВЕРНОЕ УПРАВЛЕНИЕ ЖКС" | 495071 | Жилой дом ОДН норматив - ЭУ00349167 | Включено | 01.04.2017 |  | Филиал ОАО "ИЭСК" Южные Электрические Сети/Левобережный/Бытовая/КЛ 10 кВ Бытовая - яч.10 РП-56 Б, РП |  |  |  | Выключено с 01.11.2004 |  | ПУ отсутствует |  |  |  |  | ; 0 | 200/5 |  | ОДПУ | Иркутск (ЛбО) | АО "ИЭСК" - ЮЭС
824 | ЛбО | г Иркутск, мкр Радужный, дом № 13, 14, 15, 16, 17, 18, 19, 20, 21, 22 | Отсутствие ПУ | АЦП ЛЭОО004778 от 6.05.24 | Установка ПУ | 2025 | 3-фазные трансформаторного включения | ИИООЭ0007459 | 23.01.2007 | ПРИВАТ ТСЖ | 300004 | Жилые дома - ЭУ00215023 | Включено | 01.04.2018 |  | ЮЖНЫЕ ЭЛЕКТРИЧЕСКИЕ СЕТИ/Байкальский/СПУТНИК/Спутник-РП-39 Б/900391 | 0,4 КВольт | 142 | Радужный, 17; 18; 19; 20; 21; 22 | Включено с 01.04.2018 |  | ПУ отсутствует |  |  |  |  | ; 0 | 200/5 |  | ОДПУ | Иркутск (ЛбО) | АО "ИЭСК" - ЮЭС
825 | ЛбО | г Иркутск, мкр Радужный, дом № 13, 14, 15, 16, 17, 18, 19, 20, 21, 22 | Отсутствие ПУ | АЦП ЛЭОО004778 от 6.05.24 | Установка ПУ | 2025 | 3-фазные трансформаторного включения | ИИООЭ0007459 | 23.01.2007 | ПРИВАТ ТСЖ | 300004 | Жилые дома - ЭУ00215023 | Включено | 01.04.2018 |  | ЮЖНЫЕ ЭЛЕКТРИЧЕСКИЕ СЕТИ/Байкальский/СПУТНИК/Спутник-РП-39 Б/900391 | 0,4 КВольт | 142 | Радужный, 17; 18; 19; 20; 21; 22 | Включено с 01.04.2018 |  | ПУ отсутствует |  |  |  |  | ; 0 | 200/5 |  | ОДПУ | Иркутск (ЛбО) | АО "ИЭСК" - ЮЭС
826 | ЛбО | г Иркутск, мкр Радужный, дом № 13, 14, 15, 16, 17, 18, 19, 20, 21, 22 | Отсутствие ПУ | АЦП ЛЭОО004778 от 6.05.24 | Установка ПУ | 2025 | 3-фазные трансформаторного включения | ИИООЭ0007459 | 23.01.2007 | ПРИВАТ ТСЖ | 300004 | Жилые дома - ЭУ00215023 | Включено | 01.04.2018 |  | ЮЖНЫЕ ЭЛЕКТРИЧЕСКИЕ СЕТИ/Байкальский/СПУТНИК/Спутник-РП-39 Б/900391 | 0,4 КВольт | 142 | Радужный, 17; 18; 19; 20; 21; 22 | Включено с 01.04.2018 |  | ПУ отсутствует |  |  |  |  | ; 0 | 200/5 |  | ОДПУ | Иркутск (ЛбО) | АО "ИЭСК" - ЮЭС
827 | ЛбО | г Иркутск, мкр Радужный, дом № 51 ,52, 54, 55 | Отсутствие ПУ | АЦП ЛЭОО004778 от 6.05.24 | Установка ПУ | 2025 | 3-фазные трансформаторного включения | ИИООЭ0007459 | 23.01.2007 | ПРИВАТ ТСЖ | 403074 | Жилые дома - ЭУ00215024 | Включено | 01.04.2018 |  | ЮЖНЫЕ ЭЛЕКТРИЧЕСКИЕ СЕТИ/Байкальский/СПУТНИК/Спутник-РП-39 Б/900391 | 0,4 КВольт | 90 | Радужный, 50,51,52,53,54,55 | Включено с 01.04.2018 |  | ПУ отсутствует |  |  |  |  | ; 0 | 200/5 |  | ОДПУ | Иркутск (ЛбО) | АО "ИЭСК" - ЮЭС
828 | ЛбО | г Иркутск, мкр Радужный, дом № 51 ,52, 54, 55 | Отсутствие ПУ | АЦП ЛЭОО004778 от 6.05.24 | Установка ПУ | 2025 | 3-фазные трансформаторного включения | ИИООЭ0007459 | 23.01.2007 | ПРИВАТ ТСЖ | 403074 | Жилые дома - ЭУ00215024 | Включено | 01.04.2018 |  | ЮЖНЫЕ ЭЛЕКТРИЧЕСКИЕ СЕТИ/Байкальский/СПУТНИК/Спутник-РП-39 Б/900391 | 0,4 КВольт | 90 | Радужный, 50,51,52,53,54,55 | Включено с 01.04.2018 |  | ПУ отсутствует |  |  |  |  | ; 0 | 200/5 |  | ОДПУ | Иркутск (ЛбО) | АО "ИЭСК" - ЮЭС
829 | ЛбО | г Иркутск, мкр Радужный, дом № 51 ,52, 54, 55 | Отсутствие ПУ | АЦП ЛЭОО004778 от 6.05.24 | Установка ПУ | 2025 | 3-фазные трансформаторного включения | ИИООЭ0007459 | 23.01.2007 | ПРИВАТ ТСЖ | 403074 | Жилые дома - ЭУ00215024 | Включено | 01.04.2018 |  | ЮЖНЫЕ ЭЛЕКТРИЧЕСКИЕ СЕТИ/Байкальский/СПУТНИК/Спутник-РП-39 Б/900391 | 0,4 КВольт | 90 | Радужный, 50,51,52,53,54,55 | Включено с 01.04.2018 |  | ПУ отсутствует |  |  |  |  | ; 0 | 200/5 |  | ОДПУ | Иркутск (ЛбО) | АО "ИЭСК" - ЮЭС
830 | ЛбО | г Иркутск, Первомайский, дом № 88/1 | Отсутствие ПУ | АЦП ЛЭОО004825 от 6.05.24 | Установка ПУ | 2025 | 3-фазные трансформаторного включения | ИИООЭ0007529 | 29.11.2017 | ТОВАРИЩЕСТВО СОБСТВЕННИКОВ ЖИЛЬЯ "ТОМУЧ" | 472893 | ОДН жилого дома (36 - квартирный) - ЭУ00215203 | Включено | 01.08.2020 |  | ЮЖНЫЕ ЭЛЕКТРИЧЕСКИЕ СЕТИ/Байкальский/МЕЛЬНИКОВО-6/Мельниково-ТП-1620/011962/011961 | 0,4 КВольт | 64.7 |  | Включено с 01.09.2020 |  | ПУ отсутствует |  |  |  |  | ; 0 | 200/5 |  | ОДПУ | Иркутск (ЛбО) | АО "ИЭСК" - ЮЭС
831 | ЛбО | г Иркутск, Юбилейный, дом № 16 | Отсутствие ПУ | АЦП ЛЭОО004813 | Установка ПУ | 2025 | 3-фазные трансформаторного включения | ИИООЭ0011252 | 01.01.2017 | УК ЭНЕРГИЯ ООО | 496692 | Жилой дом ОДН норматив - ЭУ00243054 | Включено | 01.07.2021 |  | ЮЭС/Байкальский/Спутник/КЛ 6 кВ Спутник - яч.42 РП-12 А | 0,4 КВольт |  | ВРУ-0,4 | Включено с 01.04.2022 |  | ПУ отсутствует |  |  |  |  | Т-0,66 ; 30 | 250/5 | 2037 3 кв. | ОДПУ | Иркутск (ЛбО) | АО "ИЭСК" - ЮЭС
832 | ЛбО | г Иркутск, Первомайский, дом № 37 | Отсутствие ПУ | АЦП ЛЭОО004813 | Установка ПУ | 2025 | 3-фазные трансформаторного включения | ИИООЭ0011252 | 01.01.2017 | УК ЭНЕРГИЯ ООО | 241511 | Жилой дом ОДН норматив - ЭУ00243122 | Включено | 01.05.2017 |  | ЮЖНЫЕ ЭЛЕКТРИЧЕСКИЕ СЕТИ/Байкальский/МЕЛЬНИКОВО-6/Мельниково-РП-26 А/001952/001951 | 0,4 КВольт |  |  | Выключено с 01.10.2020 |  | ПУ отсутствует |  |  |  |  | ; 0 | 200/5 |  | ОДПУ | Иркутск (ЛбО) | АО "ИЭСК" - ЮЭС
833 | ЛбО | г Иркутск, Первомайский, дом № 37 | Отсутствие ПУ | АЦП ЛЭОО004813 | Установка ПУ | 2025 | 3-фазные трансформаторного включения | ИИООЭ0011252 | 01.01.2017 | УК ЭНЕРГИЯ ООО | 241511 | Жилой дом ОДН норматив - ЭУ00243122 | Включено | 01.05.2017 |  | ЮЖНЫЕ ЭЛЕКТРИЧЕСКИЕ СЕТИ/Байкальский/МЕЛЬНИКОВО-6/Мельниково-РП-26 А/001952/001951 | 0,4 КВольт |  |  | Выключено с 01.10.2020 |  | ПУ отсутствует |  |  |  |  | ; 0 | 200/5 |  | ОДПУ | Иркутск (ЛбО) | АО "ИЭСК" - ЮЭС
834 | ЛбО | г Иркутск, Первомайский, дом № 37а | Отсутствие ПУ | АЦП №ЛЭОО004807 | Установка ПУ | 2025 | 3-фазные трансформаторного включения | ИИООЭ0014217 | 01.01.2017 | УК ИРКУТЯНКА ООО | 438510 | ОДН жилого дома - ЭУ01014584 | Включено | 01.08.2023 |  | ЮЖНЫЕ ЭЛЕКТРИЧЕСКИЕ СЕТИ/Байкальский/СТУДЕНЧЕСКАЯ/Студен-ТП1232/001991 | 0,4 КВольт |  |  | Включено с 01.10.2023 |  | ПУ отсутствует |  |  |  |  | ; 0 | 250/5 |  | ОДПУ | Иркутск (ЛбО) | АО "ИЭСК" - ЮЭС
835 | ЛбО | г Иркутск, Юбилейный, дом № 47 А | Отсутствие ПУ | АЦП №ЛЭОО004808 | Установка ПУ | 2025 | 3-фазные трансформаторного включения | ИИООЭ0014838 | 01.01.2017 | УК НАРОДНАЯ ООО | 294764 | Жилой дом ОДН - ЭУ00232388 | Включено | 01.05.2016 |  | ЮЖНЫЕ ЭЛЕКТРИЧЕСКИЕ СЕТИ/Байкальский/СПУТНИК/Спутник-ТП1032 1097/010321 | 0,4 КВольт | 333 |  | Включено с 01.02.2019 |  | ПУ отсутствует |  |  |  |  | ; 0 | 250/5 |  | ОДПУ | Иркутск (ЛбО) | АО "ИЭСК" - ЮЭС
836 | ЛбО | г Иркутск, мкр Радужный, дом № 44 | Отсутствие ПУ | ЦП ЛЭОО004839 от 29.04.2024 | Установка ПУ | 2025 | 3-фазные трансформаторного включения | ИИООЭ5003011 | 27.01.2017 | ХОЛДИНГ-РАДУЖНЫЙ ООО | 480912 | *ОДН жилого дома - ЭУ00092627 | Включено | 01.01.2017 |  | ЮЖНЫЕ ЭЛЕКТРИЧЕСКИЕ СЕТИ/Байкальский/СПУТНИК/Спутник-РП39А/013151 | 0,4 КВольт |  |  | Выключено с 01.01.2019 |  | ПУ отсутствует |  |  |  |  | ; 0 | 250/5 |  | ОДПУ | Иркутск (ЛбО) | АО "ИЭСК" - ЮЭС
837 | ЛбО | г Иркутск, мкр Радужный, дом № 34 | Отсутствие ПУ | ЦП ЛЭОО004839 от 29.04.2024 | Установка ПУ | 2025 | 3-фазные трансформаторного включения | ИИООЭ5003011 | 27.01.2017 | ХОЛДИНГ-РАДУЖНЫЙ ООО | 24190 | *ОДН жилого дома - ЭУ00092632 | Включено | 01.01.2017 |  | ЮЖНЫЕ ЭЛЕКТРИЧЕСКИЕ СЕТИ/Байкальский/СПУТНИК/Спутник-РП39А/900392 | 0,4 КВольт |  |  | Выключено с 01.10.2019 |  | ПУ отсутствует |  |  |  |  | ; 0 | 250/5 |  | ОДПУ | Иркутск (ЛбО) | АО "ИЭСК" - ЮЭС
838 | ЛбО | г Иркутск, мкр Радужный, дом № 36 | Отсутствие ПУ | ЦП ЛЭОО004839 от 29.04.2024 | Установка ПУ | 2025 | 3-фазные трансформаторного включения | ИИООЭ5003011 | 27.01.2017 | ХОЛДИНГ-РАДУЖНЫЙ ООО | 256631 | ОДН жилого дома - ЭУ00092626 | Включено | 01.01.2017 |  | ЮЖНЫЕ ЭЛЕКТРИЧЕСКИЕ СЕТИ/Байкальский/МЕЛЬНИКОВО-10/Мельниково-РП34Б/900341 | 0,4 КВольт |  |  | Включено с 01.01.2017 |  | ПУ отсутствует |  |  |  |  | ; 0 | 250/5 |  | ОДПУ | Иркутск (ЛбО) | АО "ИЭСК" - ЮЭС
839 | ЛбО | г Иркутск, мкр Радужный, дом № 36 | Отсутствие ПУ | ЦП ЛЭОО004839 от 29.04.2024 | Установка ПУ | 2025 | 3-фазные трансформаторного включения | ИИООЭ5003011 | 27.01.2017 | ХОЛДИНГ-РАДУЖНЫЙ ООО | 256631 | ОДН жилого дома - ЭУ00092626 | Включено | 01.01.2017 |  | ЮЖНЫЕ ЭЛЕКТРИЧЕСКИЕ СЕТИ/Байкальский/МЕЛЬНИКОВО-10/Мельниково-РП34Б/900341 | 0,4 КВольт |  |  | Включено с 01.01.2017 |  | ПУ отсутствует |  |  |  |  | ; 0 | 250/5 |  | ОДПУ | Иркутск (ЛбО) | АО "ИЭСК" - ЮЭС
840 | ЛбО | г Иркутск, Юбилейный, дом № 17б | Отсутствие ПУ | ЦП №ЛЭОО004863 от 30.04.2024 | Установка ПУ | 2025 | 3-фазные трансформаторного включения | ЛЭООЭ0019987 | 21.11.2022 | ХК КОМСИСТЕМЫ ООО | 308454 | Жилой дом (без л/сч, ОДПУ не исправен) - ЭУ01002960 | Включено | 01.10.2012 |  |  |  | 192 |  | Включено с 01.08.2023 |  | ПУ отсутствует |  |  |  |  | ; 0 | 250/5 |  | ОДПУ | Иркутск (ЛбО) | АО "ИЭСК" - ЮЭС
841 | ЛбО | г Иркутск, Металлобаза, дом № 2, кв мкд | Отсутствие ПУ | ЦП №ЛЭОО004744 от 01.03.2023 | Установка ПУ | 2025 | 3-фазные трансформаторного включения | ЛЭООЭ0022917 | 01.06.2023 | ЛИДЕР ООО УК | 481908 | Жилой дом ОдН - ЭУ01008425 | Включено | 02.06.2023 |  | ЮЖНЫЕ ЭЛЕКТРИЧЕСКИЕ СЕТИ/Левобережный/ЗАПАДНАЯ/Западная-ТП1088 | 0,22 КВольт | 46 |  | Включено с 01.06.2023 |  | ПУ отсутствует |  |  |  |  | ; 0 | 150/5 |  | ОДПУ | Иркутск (ЛбО) | АО "ИЭСК" - ЮЭС
842 | ЛбО | г Иркутск, Нефтебаза, дом № 5 | Отсутствие ПУ | ЦП №ЛЭОО004740 от 01.03.2023 | Установка ПУ | 2025 | 3-фазные трансформаторного включения | ЛЭООЭ0022918 | 21.06.2023 | ЖИЛОЙ РАЙОН ООО УК | 482024 | Жилой дом ОДН - ЭУ01009800 | Включено | 01.04.2016 |  | ЮЖНЫЕ ЭЛЕКТРИЧЕСКИЕ СЕТИ/Левобережный/ЖИЛКИНО/яч. 1 потребительская | 0,4 КВольт | 0.6 |  | Включено с 01.06.2023 |  | ПУ отсутствует |  |  |  |  | ; 0 | 100/5 |  | ОДПУ | Иркутск (ЛбО) | АО "ИЭСК" - ЮЭС
843 | ЛбО | р-н Иркутский, рп Маркова, дом № 3 | Отсутствие ПУ | ЦП ЛЭОО004840 от 30.04.2024 | Установка ПУ | 2025 | 3-фазные трансформаторного включения | ЛЭООЭ5012306 | 24.10.2019 | ООО "УК" | 312657 | *ОДН жилого дома - ЭУ01013861 | Включено | 01.10.2023 | ОГУЭП "Облкоммунэнерго" | ЮЭС/Байкальский/РП Марково/ВЛ 10 кВ РП Марково - яч.14 Марково А | 0,4 КВольт |  |  | Выключено с 01.11.2023 |  | ПУ отсутствует |  |  |  |  | ; 0 | 250/5 |  | ОДПУ | Маркова (ЛбО) | ОГУЭП "Облкоммунэнерго"
844 | ЛбО | г Иркутск, тер 2 Район, дом № 9 | Отсутствие ПУ | ЦП №ЛЭОО004766 от 01.03.2023 | Установка ПУ | 2025 | 3-фазные трансформаторного включения | ИИООЭ0003142 | 21.11.2022 | ХК КОМСИСТЕМЫ ООО | 498708 | Жилой дом ОДН - ЭУ00110657 | Включено | 01.06.2021 |  | ЮЭС/Байкальский | 0,4 КВольт |  |  | Включено с 01.06.2021 |  | ПУ отсутствует |  |  |  |  | ; 0 | 100/5 |  | ОДПУ | Иркутск (ЛбО) | АО "ИЭСК" - ЮЭС
845 | ЛбО | г Иркутск, ул 2-я Железнодорожная, дом № 8в | Отсутствие ПУ | ЦП ЛЭОО004830 от 13.05.2024 | Установка ПУ | 2025 | 3-фазные трансформаторного включения | ИИООЭ0003366 | 01.01.2017 | ООО "ЗАПАДНОЕ УПРАВЛЕНИЕ ЖКС" | 6039762 | Жилой дом Одн - ЭУ00221051 | Включено | 01.01.2015 |  | ЮЖНЫЕ ЭЛЕКТРИЧЕСКИЕ СЕТИ/Байкальский/Глазково/РП-54 Б/005442/005441/2 Ж/дорожная 8Б | 0,4 КВольт | 2.5 |  | Выключено с 01.01.2020 |  | ПУ отсутствует |  |  |  |  | ; 0 | 200/5 |  | ОДПУ | Иркутск (ЛбО) | АО "ИЭСК" - ЮЭС
846 | ЛбО | г Иркутск, ул 2-я Железнодорожная, дом № 8в | Отсутствие ПУ | ЦП ЛЭОО004830 от 13.05.2024 | Установка ПУ | 2025 | 3-фазные трансформаторного включения | ИИООЭ0003366 | 01.01.2017 | ООО "ЗАПАДНОЕ УПРАВЛЕНИЕ ЖКС" | 6039762 | Жилой дом Одн - ЭУ00221051 | Включено | 01.01.2015 |  | ЮЖНЫЕ ЭЛЕКТРИЧЕСКИЕ СЕТИ/Байкальский/Глазково/РП-54 Б/005442/005441/2 Ж/дорожная 8Б | 0,4 КВольт | 2.5 |  | Выключено с 01.01.2020 |  | ПУ отсутствует |  |  |  |  | ; 0 | 200/5 |  | ОДПУ | Иркутск (ЛбО) | АО "ИЭСК" - ЮЭС
847 | ЛбО | г Иркутск, ул 2-я Железнодорожная, дом № 59 | Отсутствие ПУ | ЦП ЛЭОО004830 от 13.05.2024 | Установка ПУ | 2025 | 3-фазные трансформаторного включения | ИИООЭ0003366 | 01.01.2017 | ООО "ЗАПАДНОЕ УПРАВЛЕНИЕ ЖКС" | 36409 | Жилой дом ОДн - ЭУ00221182 | Включено | 08.02.2002 |  | ЮЖНЫЕ ЭЛЕКТРИЧЕСКИЕ СЕТИ/Байкальский/СТУДЕНЧЕСКАЯ/ТП-991/005651/005651/дом 59 | 0,4 КВольт | 2.5 |  | Включено с 01.01.2008 |  | ПУ отсутствует |  |  |  |  | ; 0 | 200/5 |  | ОДПУ | Иркутск (ЛбО) | АО "ИЭСК" - ЮЭС
848 | ЛбО | г Иркутск, ул 2-я Железнодорожная, дом № 59 | Отсутствие ПУ | ЦП ЛЭОО004830 от 13.05.2024 | Установка ПУ | 2025 | 3-фазные трансформаторного включения | ИИООЭ0003366 | 01.01.2017 | ООО "ЗАПАДНОЕ УПРАВЛЕНИЕ ЖКС" | 36409 | Жилой дом ОДн - ЭУ00221182 | Включено | 08.02.2002 |  | ЮЖНЫЕ ЭЛЕКТРИЧЕСКИЕ СЕТИ/Байкальский/СТУДЕНЧЕСКАЯ/ТП-991/005651/005651/дом 59 | 0,4 КВольт | 2.5 |  | Включено с 01.01.2008 |  | ПУ отсутствует |  |  |  |  | ; 0 | 200/5 |  | ОДПУ | Иркутск (ЛбО) | АО "ИЭСК" - ЮЭС
849 | ЛбО | г Иркутск, ул 2-я Железнодорожная, дом № 59 | Отсутствие ПУ | ЦП ЛЭОО004830 от 13.05.2024 | Установка ПУ | 2025 | 3-фазные трансформаторного включения | ИИООЭ0003366 | 01.01.2017 | ООО "ЗАПАДНОЕ УПРАВЛЕНИЕ ЖКС" | 36409 | Жилой дом ОДн - ЭУ00221182 | Включено | 08.02.2002 |  | ЮЖНЫЕ ЭЛЕКТРИЧЕСКИЕ СЕТИ/Байкальский/СТУДЕНЧЕСКАЯ/ТП-991/005651/005651/дом 59 | 0,4 КВольт | 2.5 |  | Включено с 01.01.2008 |  | ПУ отсутствует |  |  |  |  | ; 0 | 200/5 |  | ОДПУ | Иркутск (ЛбО) | АО "ИЭСК" - ЮЭС
850 | ЛбО | г Иркутск, ул 2-я Железнодорожная, дом № 8а | Отсутствие ПУ | АЦП №ЛЭОО004775 от 6.05.24 | Установка ПУ | 2025 | 3-фазные трансформаторного включения | ИИООЭ0003380 | 01.01.2017 | ООО "ЗАПАДНОЕ УПРАВЛЕНИЕ ЖКС" | 6039772 | Жилой дом Одн - ЭУ00227052 | Включено | 01.01.2015 |  | ЮЖНЫЕ ЭЛЕКТРИЧЕСКИЕ СЕТИ/Байкальский/Глазково/РП-54 Б/005442/005441/2 Ж/дорожная 8Б | 0,4 КВольт | 80 |  | Выключено с 01.05.2019 |  | ПУ отсутствует |  |  |  |  | ; 0 | 200/5 |  | ОДПУ | Иркутск (ЛбО) | АО "ИЭСК" - ЮЭС
851 | ЛбО | г Иркутск, ул 2-я Железнодорожная, дом № 25 | Отсутствие ПУ | АЦП №ЛЭОО004775 от 6.05.24 | Установка ПУ | 2025 | 3-фазные трансформаторного включения | ИИООЭ0003380 | 01.01.2017 | ООО "ЗАПАДНОЕ УПРАВЛЕНИЕ ЖКС" | 153436 | Жилой дом Одн - ЭУ00227251 | Включено | 01.04.2008 |  | Филиал ОАО "ИЭСК" Южные Электрические Сети/Байкальский/Студенческая/яч.9 РП-38 А/543 | 0,4 КВольт | 62 |  | Выключено с 01.01.2020 |  | ПУ отсутствует |  |  |  |  | ; 0 | 200/5 |  | ОДПУ | Иркутск (ЛбО) | АО "ИЭСК" - ЮЭС
852 | ЛбО | р-н Иркутский, п Вересовка, ул 3-я Дачная, дом № 44 | Отсутствие ПУ | ЦП №ЛЭОО004758 от 01.03.2023 | Установка ПУ | 2025 | 3-фазные трансформаторного включения | ИИООЭ0011330 | 27.01.2016 | ООО УК СВОЙ ДОМ | 242144 | Жилой дом ОДН - ЭУ00400820 | Включено | 01.02.2022 |  | ЮЭС/Ленинский/Максимовская/КВЛ 10 кВ Максимовская - яч.3 М.Елань А | 0,4 КВольт | 150 | ВРУ-0,4 (ТП-2 НИПЧИ) | Включено с 01.02.2022 |  | ПУ отсутствует |  |  |  |  | Т-0,66 ; 30 | 200/5 | 2018 1 кв. | ОДПУ | Иркутск (ЛбО) | АО "ИЭСК" - ЮЭС
853 | ЛбО | г Иркутск, ул Академика Курчатова, дом № 9 | Отсутствие ПУ | ЦП ЛЭОО004830 от 13.05.2024 | Установка ПУ | 2025 | 3-фазные трансформаторного включения | ИИООЭ0003366 | 01.01.2017 | ООО "ЗАПАДНОЕ УПРАВЛЕНИЕ ЖКС" | 5040613 | Жилой дом Одн - ЭУ00221102 | Включено | 31.03.2014 |  | ЮЖНЫЕ ЭЛЕКТРИЧЕСКИЕ СЕТИ/Байкальский/СТУДЕНЧЕСКАЯ/Студен-ТП623,ТП967/006231/006231/Курчатова,9 | 0,4 КВольт | 96 |  | Выключено с 01.02.2018 |  | ПУ отсутствует |  |  |  |  | ; 0 | 250/5 |  | ОДПУ | Иркутск (ЛбО) | АО "ИЭСК" - ЮЭС
854 | ЛбО | г Иркутск, ул Академика Курчатова, дом № 5 | Отсутствие ПУ | ЦП ЛЭОО004830 от 13.05.2024 | Установка ПУ | 2025 | 3-фазные трансформаторного включения | ИИООЭ0003366 | 01.01.2017 | ООО "ЗАПАДНОЕ УПРАВЛЕНИЕ ЖКС" | 8243 | Жилой дом ОДн - ЭУ00221258 | Включено | 08.02.2002 |  | ЮЖНЫЕ ЭЛЕКТРИЧЕСКИЕ СЕТИ/Байкальский/СТУДЕНЧЕСКАЯ/Студен-ТП623,ТП967/006231/006231/жилые дома НИИХИМ | 0,4 КВольт | 112 |  | Включено с 01.01.2008 |  | ПУ отсутствует |  |  |  |  | ; 0 | 250/5 |  | ОДПУ | Иркутск (ЛбО) | АО "ИЭСК" - ЮЭС
855 | ЛбО | г Иркутск, ул Академика Курчатова, дом № 5а | Отсутствие ПУ | ЦП ЛЭОО004830 от 13.05.2024 | Установка ПУ | 2025 | 3-фазные трансформаторного включения | ИИООЭ0003366 | 01.01.2017 | ООО "ЗАПАДНОЕ УПРАВЛЕНИЕ ЖКС" | 21272 | Жилой дом ОДн - ЭУ00221259 | Включено | 08.02.2002 |  | ЮЖНЫЕ ЭЛЕКТРИЧЕСКИЕ СЕТИ/Байкальский/СТУДЕНЧЕСКАЯ/Студен-ТП623,ТП967/006231/006231/жилые дома НИИХИМ | 0,4 КВольт | 96 |  | Включено с 01.01.2008 |  | ПУ отсутствует |  |  |  |  | ; 0 | 250/5 |  | ОДПУ | Иркутск (ЛбО) | АО "ИЭСК" - ЮЭС
856 | ЛбО | г Иркутск, ул Академика Курчатова, дом № 5б | Отсутствие ПУ | ЦП ЛЭОО004830 от 13.05.2024 | Установка ПУ | 2025 | 3-фазные трансформаторного включения | ИИООЭ0003366 | 01.01.2017 | ООО "ЗАПАДНОЕ УПРАВЛЕНИЕ ЖКС" | 21460 | Жилой дом ОДн - ЭУ00221260 | Включено | 08.02.2002 |  | ЮЖНЫЕ ЭЛЕКТРИЧЕСКИЕ СЕТИ/Байкальский/СТУДЕНЧЕСКАЯ/Студен-ТП623,ТП967/006231/006231/жилые дома НИИХИМ | 0,4 КВольт | 96 |  | Включено с 01.01.2008 |  | ПУ отсутствует |  |  |  |  | ; 0 | 250/5 |  | ОДПУ | Иркутск (ЛбО) | АО "ИЭСК" - ЮЭС
857 | ЛбО | г Иркутск, ул Академика Курчатова, дом № 5в | Отсутствие ПУ | ЦП ЛЭОО004830 от 13.05.2024 | Установка ПУ | 2025 | 3-фазные трансформаторного включения | ИИООЭ0003366 | 01.01.2017 | ООО "ЗАПАДНОЕ УПРАВЛЕНИЕ ЖКС" | 29002 | Жилой дом ОДн - ЭУ00221261 | Включено | 08.02.2002 |  | ЮЖНЫЕ ЭЛЕКТРИЧЕСКИЕ СЕТИ/Байкальский/СТУДЕНЧЕСКАЯ/Студен-ТП623,ТП967/006231/006231/жилые дома НИИХИМ | 0,4 КВольт | 96 |  | Включено с 01.01.2008 |  | ПУ отсутствует |  |  |  |  | Т-0,66У3 5/5 ; 1 | 250/5 |  | ОДПУ | Иркутск (ЛбО) | АО "ИЭСК" - ЮЭС
858 | ЛбО | г Иркутск, ул Академика Курчатова, дом № 7а | Отсутствие ПУ | ЦП ЛЭОО004830 от 13.05.2024 | Установка ПУ | 2025 | 3-фазные трансформаторного включения | ИИООЭ0003366 | 01.01.2017 | ООО "ЗАПАДНОЕ УПРАВЛЕНИЕ ЖКС" | 39585 | Жилой дом ОДн - ЭУ00221262 | Включено | 08.02.2002 |  | ЮЖНЫЕ ЭЛЕКТРИЧЕСКИЕ СЕТИ/Байкальский/СТУДЕНЧЕСКАЯ/Студен-ТП623,ТП967/006231/006231/жилые дома НИИХИМ | 0,4 КВольт | 83 | ВРЩ-0,22 кВ в здании | Включено с 01.01.2008 |  | ПУ отсутствует |  |  |  |  | ; 0 | 250/5 |  | ОДПУ | Иркутск (ЛбО) | АО "ИЭСК" - ЮЭС
859 | ЛбО | г Иркутск, ул Академика Курчатова, дом № 2в | Отсутствие ПУ | ЦП ЛЭОО004830 от 13.05.2024 | Установка ПУ | 2025 | 3-фазные трансформаторного включения | ИИООЭ0003366 | 01.01.2017 | ООО "ЗАПАДНОЕ УПРАВЛЕНИЕ ЖКС" | 278461 | Жилой дом ОДн - ЭУ00221278 | Включено | 08.02.2002 |  | ЮЖНЫЕ ЭЛЕКТРИЧЕСКИЕ СЕТИ/Байкальский/СТУДЕНЧЕСКАЯ/яч.22 ТП-614 ТП-610/009661/009662/ул.Курчатова, 2В | 0,4 КВольт |  |  | Выключено с 01.04.2024 |  | ПУ отсутствует |  |  |  |  | ; 0 | 250/5 |  | ОДПУ | Иркутск (ЛбО) | АО "ИЭСК" - ЮЭС
860 | ЛбО | г Иркутск, ул Академика Курчатова, дом № 2в | Отсутствие ПУ | ЦП ЛЭОО004830 от 13.05.2024 | Установка ПУ | 2025 | 3-фазные трансформаторного включения | ИИООЭ0003366 | 01.01.2017 | ООО "ЗАПАДНОЕ УПРАВЛЕНИЕ ЖКС" | 278461 | Жилой дом ОДн - ЭУ00221278 | Включено | 08.02.2002 |  | ЮЖНЫЕ ЭЛЕКТРИЧЕСКИЕ СЕТИ/Байкальский/СТУДЕНЧЕСКАЯ/яч.22 ТП-614 ТП-610/009661/009662/ул.Курчатова, 2В | 0,4 КВольт |  |  | Выключено с 01.04.2024 |  | ПУ отсутствует |  |  |  |  | ; 0 | 250/5 |  | ОДПУ | Иркутск (ЛбО) | АО "ИЭСК" - ЮЭС
861 | ЛбО | г Иркутск, ул Академика Курчатова, дом № 11 | Отсутствие ПУ | ЦП ЛЭОО004830 от 13.05.2024 | Установка ПУ | 2025 | 3-фазные трансформаторного включения | ИИООЭ0003366 | 01.01.2017 | ООО "ЗАПАДНОЕ УПРАВЛЕНИЕ ЖКС" | 125015 | Жилой дом ОДн - ЭУ00221499 | Включено | 03.07.2001 |  | ЮЖНЫЕ ЭЛЕКТРИЧЕСКИЕ СЕТИ/Байкальский/СТУДЕНЧЕСКАЯ/Студен-ТП623,ТП967/006231/006231/жилые дома НИИХИМ | 0,4 КВольт | 4.5 |  | Включено с 01.01.2008 |  | ПУ отсутствует |  |  |  |  | ; 0 | 200/5 |  | ОДПУ | Иркутск (ЛбО) | АО "ИЭСК" - ЮЭС
862 | ЛбО | г Иркутск, ул Академика Курчатова, дом № 1 | Отсутствие ПУ | ЦП ЛЭОО004830 от 13.05.2024 | Установка ПУ | 2025 | 3-фазные трансформаторного включения | ИИООЭ0003366 | 01.01.2017 | ООО "ЗАПАДНОЕ УПРАВЛЕНИЕ ЖКС" | 483703 | Жилой дом ОДн - ЭУ00221601 | Включено | 01.08.2007 |  | ЮЖНЫЕ ЭЛЕКТРИЧЕСКИЕ СЕТИ/Байкальский/СТУДЕНЧЕСКАЯ/Студен-ТП623,ТП967/бывшая 42021901/бывшая 42021901 | 0,4 КВольт | 288 |  | Включено с 01.01.2008 |  | ПУ отсутствует |  |  |  |  | ; 0 | 250/5 |  | ОДПУ | Иркутск (ЛбО) | АО "ИЭСК" - ЮЭС
863 | ЛбО | г Иркутск, ул Академика Курчатова, дом № 1 | Отсутствие ПУ | ЦП ЛЭОО004830 от 13.05.2024 | Установка ПУ | 2025 | 3-фазные трансформаторного включения | ИИООЭ0003366 | 01.01.2017 | ООО "ЗАПАДНОЕ УПРАВЛЕНИЕ ЖКС" | 483703 | Жилой дом ОДн - ЭУ00221601 | Включено | 01.08.2007 |  | ЮЖНЫЕ ЭЛЕКТРИЧЕСКИЕ СЕТИ/Байкальский/СТУДЕНЧЕСКАЯ/Студен-ТП623,ТП967/бывшая 42021901/бывшая 42021901 | 0,4 КВольт | 288 |  | Включено с 01.01.2008 |  | ПУ отсутствует |  |  |  |  | ; 0 | 250/5 |  | ОДПУ | Иркутск (ЛбО) | АО "ИЭСК" - ЮЭС
864 | ЛбО | г Иркутск, ул Академика Курчатова, дом № 1 | Отсутствие ПУ | ЦП ЛЭОО004830 от 13.05.2024 | Установка ПУ | 2025 | 3-фазные трансформаторного включения | ИИООЭ0003366 | 01.01.2017 | ООО "ЗАПАДНОЕ УПРАВЛЕНИЕ ЖКС" | 483703 | Жилой дом ОДн - ЭУ00221601 | Включено | 01.08.2007 |  | ЮЖНЫЕ ЭЛЕКТРИЧЕСКИЕ СЕТИ/Байкальский/СТУДЕНЧЕСКАЯ/Студен-ТП623,ТП967/бывшая 42021901/бывшая 42021901 | 0,4 КВольт | 288 |  | Включено с 01.01.2008 |  | ПУ отсутствует |  |  |  |  | ; 0 | 250/5 |  | ОДПУ | Иркутск (ЛбО) | АО "ИЭСК" - ЮЭС
865 | ЛбО | г Иркутск, ул Академическая, дом № 14 | Отсутствие ПУ | ЦП ЛЭОО004815 от 13.05.2024 | Установка ПУ | 2025 | 3-фазные трансформаторного включения | ИИООЭ0000767 | 01.02.2017 | АО "ВОСТОЧНОЕ УПРАВЛЕНИЕ ЖИЛИЩНО-КОММУНАЛЬНЫМИ СИСТЕМАМИ" | 673598 | *ОДН жилого дома - ЭУ00331213 | Включено | 01.03.2017 |  | ЮЖНЫЕ ЭЛЕКТРИЧЕСКИЕ СЕТИ/Байкальский/КУЗЬМИХА/Кузьм-ТП832/008321 |  |  |  | Выключено с 01.11.2004 |  | ПУ отсутствует |  |  |  |  | ; 0 | 250/5 |  | ОДПУ | Иркутск (ЛбО) | АО "ИЭСК" - ЮЭС
866 | ЛбО | г Иркутск, ул Академическая, дом № 18 | Отсутствие ПУ | ЦП ЛЭОО004815 от 13.05.2024 | Установка ПУ | 2025 | 3-фазные трансформаторного включения | ИИООЭ0000767 | 01.02.2017 | АО "ВОСТОЧНОЕ УПРАВЛЕНИЕ ЖИЛИЩНО-КОММУНАЛЬНЫМИ СИСТЕМАМИ" | 968980 | *ОДН жилого дома - ЭУ00331225 | Включено | 01.03.2017 |  | Филиал ОАО "ИЭСК" Южные Электрические Сети/Байкальский/Кузьмиха/ТП-832 | 0,4 КВольт | 93 |  | Выключено с 01.11.2018 |  | ПУ отсутствует |  |  |  |  | ; 0 | 250/5 |  | ОДПУ | Иркутск (ЛбО) | АО "ИЭСК" - ЮЭС
867 | ЛбО | г Иркутск, ул Академическая, дом № 24 | Отсутствие ПУ | АС ЛЭОО002171 о 26.03.2024 | Установка ПУ | 2025 | 3-фазные трансформаторного включения | ИИООЭ0011252 | 01.01.2017 | УК ЭНЕРГИЯ ООО | 263268 | Жилой дом ОДН - ЭУ00243057 | Включено | 01.03.2016 |  | ЮЖНЫЕ ЭЛЕКТРИЧЕСКИЕ СЕТИ/Байкальский/КУЗЬМИХА/Кузьм-ТП832/008271 | 0,4 КВольт | 150 |  | Выключено с 01.03.2024 |  | ПУ отсутствует |  |  |  |  | ; 0 | 600/5 |  | ОДПУ | Иркутск (ЛбО) | АО "ИЭСК" - ЮЭС
868 | ЛбО | г Иркутск, ул Академическая, дом № 24 | Отсутствие ПУ | АС ЛЭОО002171 о 26.03.2024 | Установка ПУ | 2025 | 3-фазные трансформаторного включения | ИИООЭ0011252 | 01.01.2017 | УК ЭНЕРГИЯ ООО | 263268 | Жилой дом ОДН - ЭУ00243057 | Включено | 01.03.2016 |  | ЮЖНЫЕ ЭЛЕКТРИЧЕСКИЕ СЕТИ/Байкальский/КУЗЬМИХА/Кузьм-ТП832/008271 | 0,4 КВольт | 150 |  | Выключено с 01.03.2024 |  | ПУ отсутствует |  |  |  |  | ; 0 | 600/5 |  | ОДПУ | Иркутск (ЛбО) | АО "ИЭСК" - ЮЭС
869 | ЛбО | г Иркутск, ул Академическая, дом № 24 | Отсутствие ПУ | АС ЛЭОО002171 о 26.03.2024 | Установка ПУ | 2025 | 3-фазные трансформаторного включения | ИИООЭ0011252 | 01.01.2017 | УК ЭНЕРГИЯ ООО | 263268 | Жилой дом ОДН - ЭУ00243057 | Включено | 01.03.2016 |  | ЮЖНЫЕ ЭЛЕКТРИЧЕСКИЕ СЕТИ/Байкальский/КУЗЬМИХА/Кузьм-ТП832/008271 | 0,4 КВольт | 150 |  | Выключено с 01.03.2024 |  | ПУ отсутствует |  |  |  |  | ; 0 | 600/5 |  | ОДПУ | Иркутск (ЛбО) | АО "ИЭСК" - ЮЭС
870 | ЛбО | г Иркутск, ул Академическая, дом № 9 | Отсутствие ПУ | АЦП №ЛЭОО004813 | Установка ПУ | 2025 | 3-фазные трансформаторного включения | ИИООЭ0011252 | 01.01.2017 | УК ЭНЕРГИЯ ООО | 5062028 | Жилой дом ОДН норматив - ЭУ00243056 | Включено | 01.07.2022 |  | ЮЖНЫЕ ЭЛЕКТРИЧЕСКИЕ СЕТИ/Байкальский/КУЗЬМИХА/Кузьм-ТП832/008321/008231/ул. Академическая, 9 | 0,4 КВольт | 4 |  | Включено с 01.07.2022 |  | ПУ отсутствует |  |  |  |  | ; 0 | 250/5 |  | ОДПУ | Иркутск (ЛбО) | АО "ИЭСК" - ЮЭС
871 | ЛбО | г Иркутск, ул Академическая, дом № 2 | Отсутствие ПУ | ЦП ЛЭОО004841 от 26.04.2024 | Установка ПУ | 2025 | 3-фазные трансформаторного включения | ИИООЭ5012371 | 27.01.2017 | РАЙОН КОМФОРТА ООО | 925819 | *ОДН жилого дома - ЭУ00092488 | Включено | 01.10.2021 |  | Филиал ОАО "ИЭСК" Южные Электрические Сети/Байкальский/Кузьмиха/ТП-963/001171/001172/ул. Академическ | 0,4 КВольт |  |  | Включено с 01.10.2021 |  | ПУ отсутствует |  |  |  |  | ; 0 | 300/5 |  | ОДПУ | Иркутск (ЛбО) | АО "ИЭСК" - ЮЭС
872 | ЛбО | р-н Иркутский, рп Маркова, ул Алексея Рыбака, дом № 1/1 | Отсутствие ПУ | ЦП ЛЭОО004776 от 13.05.2024 | Установка ПУ | 2025 | 3-фазные трансформаторного включения | ИИООЭ0000610 | 15.03.2018 | ООО "УК "ЛЕВОБЕРЕЖНАЯ" | 309627 | ОДН жилого дома (ЖК "Луговое") - ЭУ00113856 | Включено | 01.08.2014 |  | ЮЖНЫЕ ЭЛЕКТРИЧЕСКИЕ СЕТИ/Байкальский/ПИВЗАВОД-10/Пивзавод-МПФ"Б"/3470 | 0,4 КВольт |  | ВРУ 1-0,4 кВ б/с 130,129 ОДН, А.Рыбака, 1/1 | Включено с 01.08.2017 |  | ПУ отсутствует |  |  |  |  | ; 0 | 200/5 |  | ОДПУ | Маркова (ЛбО) | АО "ИЭСК" - ЮЭС
873 | ЛбО | р-н Иркутский, рп Маркова, ул Алексея Рыбака, дом № 1/1 | Отсутствие ПУ | ЦП ЛЭОО004776 от 13.05.2024 | Установка ПУ | 2025 | 3-фазные трансформаторного включения | ИИООЭ0000610 | 15.03.2018 | ООО "УК "ЛЕВОБЕРЕЖНАЯ" | 309627 | ОДН жилого дома (ЖК "Луговое") - ЭУ00113856 | Включено | 01.08.2014 |  | ЮЖНЫЕ ЭЛЕКТРИЧЕСКИЕ СЕТИ/Байкальский/ПИВЗАВОД-10/Пивзавод-МПФ"Б"/3470 | 0,4 КВольт |  | ВРУ 1-0,4 кВ б/с 130,129 ОДН, А.Рыбака, 1/1 | Включено с 01.08.2017 |  | ПУ отсутствует |  |  |  |  | ; 0 | 200/5 |  | ОДПУ | Маркова (ЛбО) | АО "ИЭСК" - ЮЭС
874 | ЛбО | р-н Иркутский, рп Маркова, ул Алексея Рыбака, дом № 1/2 | Отсутствие ПУ | ЦП ЛЭОО004776 от 13.05.2024 | Установка ПУ | 2025 | 3-фазные трансформаторного включения | ИИООЭ0000610 | 15.03.2018 | ООО "УК "ЛЕВОБЕРЕЖНАЯ" | 309627 | ОДН жилого дома (ЖК "Луговое") - ЭУ00113857 | Включено | 01.08.2014 |  | ЮЖНЫЕ ЭЛЕКТРИЧЕСКИЕ СЕТИ/Байкальский/ПИВЗАВОД-10/Пивзавод-МПФ"Б"/3470 | 0,4 КВольт |  | ВРУ 1-0,4 кВ б/с 131 ОДН, А.Рыбака, 1/2 | Включено с 01.08.2017 |  | ПУ отсутствует |  |  |  |  | ; 0 | 200/5 |  | ОДПУ | Маркова (ЛбО) | АО "ИЭСК" - ЮЭС
875 | ЛбО | р-н Иркутский, рп Маркова, ул Алексея Рыбака, дом № 1/2 | Отсутствие ПУ | ЦП ЛЭОО004776 от 13.05.2024 | Установка ПУ | 2025 | 3-фазные трансформаторного включения | ИИООЭ0000610 | 15.03.2018 | ООО "УК "ЛЕВОБЕРЕЖНАЯ" | 309627 | ОДН жилого дома (ЖК "Луговое") - ЭУ00113857 | Включено | 01.08.2014 |  | ЮЖНЫЕ ЭЛЕКТРИЧЕСКИЕ СЕТИ/Байкальский/ПИВЗАВОД-10/Пивзавод-МПФ"Б"/3470 | 0,4 КВольт |  | ВРУ 1-0,4 кВ б/с 131 ОДН, А.Рыбака, 1/2 | Включено с 01.08.2017 |  | ПУ отсутствует |  |  |  |  | ; 0 | 200/5 |  | ОДПУ | Маркова (ЛбО) | АО "ИЭСК" - ЮЭС
876 | ЛбО | р-н Иркутский, рп Маркова, ЖК "Луговое", ул Алексея Рыбака, дом № 2/1 | Отсутствие ПУ | АЦП №ЛЭОО004781 от 6.05.24 | Установка ПУ | 2025 | 3-фазные трансформаторного включения | ИИООЭ0003798 | 05.07.2017 | УК ПАРТНЕР ООО | 309628 | *Жилой дом с нежилыми (ЖК "Луговое") - ЭУ00400691 | Включено | 27.05.2015 |  | ЮЖНЫЕ ЭЛЕКТРИЧЕСКИЕ СЕТИ/Байкальский/ПИВЗАВОД-10/Пивзавод-МПФ"Б"/3470 | 0,4 КВольт |  |  | Выключено с 01.11.2018 |  | ПУ отсутствует |  |  |  |  | ; 0 | 200/5 |  | ОДПУ | Маркова (ЛбО) | АО "ИЭСК" - ЮЭС
877 | ЛбО | р-н Иркутский, рп Маркова, ЖК "Луговое", ул Алексея Рыбака, дом № 2/1 | Отсутствие ПУ | АЦП №ЛЭОО004781 от 6.05.24 | Установка ПУ | 2025 | 3-фазные трансформаторного включения | ИИООЭ0003798 | 05.07.2017 | УК ПАРТНЕР ООО | 309628 | *Жилой дом с нежилыми (ЖК "Луговое") - ЭУ00400691 | Включено | 27.05.2015 |  | ЮЖНЫЕ ЭЛЕКТРИЧЕСКИЕ СЕТИ/Байкальский/ПИВЗАВОД-10/Пивзавод-МПФ"Б"/3470 | 0,4 КВольт |  |  | Выключено с 01.11.2018 |  | ПУ отсутствует |  |  |  |  | ; 0 | 200/5 |  | ОДПУ | Маркова (ЛбО) | АО "ИЭСК" - ЮЭС
878 | ЛбО | р-н Иркутский, рп Маркова, ЖК "Луговое", ул Алексея Рыбака, дом № 2/1 | Отсутствие ПУ | АЦП №ЛЭОО004781 от 6.05.24 | Установка ПУ | 2025 | 3-фазные трансформаторного включения | ИИООЭ0003798 | 05.07.2017 | УК ПАРТНЕР ООО | 309628 | *Жилой дом с нежилыми (ЖК "Луговое") - ЭУ00400691 | Включено | 27.05.2015 |  | ЮЖНЫЕ ЭЛЕКТРИЧЕСКИЕ СЕТИ/Байкальский/ПИВЗАВОД-10/Пивзавод-МПФ"Б"/3470 | 0,4 КВольт |  |  | Включено с 01.11.2018 |  | ПУ отсутствует |  |  |  |  | ; 0 | 200/5 |  | ОДПУ | Маркова (ЛбО) | АО "ИЭСК" - ЮЭС
879 | ЛбО | р-н Иркутский, рп Маркова, ЖК "Луговое", ул Алексея Рыбака, дом № 2/1 | Отсутствие ПУ | АЦП №ЛЭОО004781 от 6.05.24 | Установка ПУ | 2025 | 3-фазные трансформаторного включения | ИИООЭ0003798 | 05.07.2017 | УК ПАРТНЕР ООО | 309628 | *Жилой дом с нежилыми (ЖК "Луговое") - ЭУ00400691 | Включено | 27.05.2015 |  | ЮЖНЫЕ ЭЛЕКТРИЧЕСКИЕ СЕТИ/Байкальский/ПИВЗАВОД-10/Пивзавод-МПФ"Б"/3470 | 0,4 КВольт |  |  | Включено с 01.11.2018 |  | ПУ отсутствует |  |  |  |  | ; 0 | 200/5 |  | ОДПУ | Маркова (ЛбО) | АО "ИЭСК" - ЮЭС
880 | ЛбО | р-н Иркутский, рп Маркова, ЖК "Луговое", ул Алексея Рыбака, дом № 2/2 | Отсутствие ПУ | АЦП №ЛЭОО004781 от 6.05.24 | Установка ПУ | 2025 | 3-фазные трансформаторного включения | ИИООЭ0003798 | 05.07.2017 | УК ПАРТНЕР ООО | 309628 | *ОДН жилого дома (ЖК "Луговое") - ЭУ00400692 | Включено | 27.05.2015 |  | ЮЖНЫЕ ЭЛЕКТРИЧЕСКИЕ СЕТИ/Байкальский/ПИВЗАВОД-10/Пивзавод-МПФ"Б"/3470 | 0,4 КВольт |  |  | Выключено с 01.11.2018 |  | ПУ отсутствует |  |  |  |  | ; 0 | 200/5 |  | ОДПУ | Маркова (ЛбО) | АО "ИЭСК" - ЮЭС
881 | ЛбО | р-н Иркутский, рп Маркова, ЖК "Луговое", ул Алексея Рыбака, дом № 2/2 | Отсутствие ПУ | АЦП №ЛЭОО004781 от 6.05.24 | Установка ПУ | 2025 | 3-фазные трансформаторного включения | ИИООЭ0003798 | 05.07.2017 | УК ПАРТНЕР ООО | 309628 | *ОДН жилого дома (ЖК "Луговое") - ЭУ00400692 | Включено | 27.05.2015 |  | ЮЖНЫЕ ЭЛЕКТРИЧЕСКИЕ СЕТИ/Байкальский/ПИВЗАВОД-10/Пивзавод-МПФ"Б"/3470 | 0,4 КВольт |  |  | Выключено с 01.11.2018 |  | ПУ отсутствует |  |  |  |  | ; 0 | 200/5 |  | ОДПУ | Маркова (ЛбО) | АО "ИЭСК" - ЮЭС
882 | ЛбО | р-н Иркутский, рп Маркова, ЖК "Луговое", ул Алексея Рыбака, дом № 2/2 | Отсутствие ПУ | АЦП №ЛЭОО004781 от 6.05.24 | Установка ПУ | 2025 | 3-фазные трансформаторного включения | ИИООЭ0003798 | 05.07.2017 | УК ПАРТНЕР ООО | 309628 | *ОДН жилого дома (ЖК "Луговое") - ЭУ00400692 | Включено | 27.05.2015 |  | ЮЖНЫЕ ЭЛЕКТРИЧЕСКИЕ СЕТИ/Байкальский/ПИВЗАВОД-10/Пивзавод-МПФ"Б"/3470 | 0,4 КВольт |  |  | Включено с 01.11.2018 |  | ПУ отсутствует |  |  |  |  | ; 0 | 200/5 |  | ОДПУ | Маркова (ЛбО) | АО "ИЭСК" - ЮЭС
883 | ЛбО | р-н Иркутский, рп Маркова, ЖК "Луговое", ул Алексея Рыбака, дом № 2/2 | Отсутствие ПУ | АЦП №ЛЭОО004781 от 6.05.24 | Установка ПУ | 2025 | 3-фазные трансформаторного включения | ИИООЭ0003798 | 05.07.2017 | УК ПАРТНЕР ООО | 309628 | *ОДН жилого дома (ЖК "Луговое") - ЭУ00400692 | Включено | 27.05.2015 |  | ЮЖНЫЕ ЭЛЕКТРИЧЕСКИЕ СЕТИ/Байкальский/ПИВЗАВОД-10/Пивзавод-МПФ"Б"/3470 | 0,4 КВольт |  |  | Включено с 01.11.2018 |  | ПУ отсутствует |  |  |  |  | ; 0 | 200/5 |  | ОДПУ | Маркова (ЛбО) | АО "ИЭСК" - ЮЭС
884 | ЛбО | р-н Иркутский, рп Маркова, ЖК "Луговое", ул Алексея Рыбака, дом № 4/1 | Отсутствие ПУ | АЦП №ЛЭОО004781 от 6.05.24 | Установка ПУ | 2025 | 3-фазные трансформаторного включения | ИИООЭ0003798 | 05.07.2017 | УК ПАРТНЕР ООО | 309628 | *ОДН жилого дома (ЖК "Луговое") - ЭУ00400693 | Включено | 27.05.2015 |  | ЮЖНЫЕ ЭЛЕКТРИЧЕСКИЕ СЕТИ/Байкальский/ПИВЗАВОД-10/Пивзавод-МПФ"Б"/3470 | 0,4 КВольт |  |  | Выключено с 01.11.2018 |  | ПУ отсутствует |  |  |  |  | ; 0 | 200/5 |  | ОДПУ | Маркова (ЛбО) | АО "ИЭСК" - ЮЭС
885 | ЛбО | р-н Иркутский, рп Маркова, ЖК "Луговое", ул Алексея Рыбака, дом № 4/1 | Отсутствие ПУ | АЦП №ЛЭОО004781 от 6.05.24 | Установка ПУ | 2025 | 3-фазные трансформаторного включения | ИИООЭ0003798 | 05.07.2017 | УК ПАРТНЕР ООО | 309628 | *ОДН жилого дома (ЖК "Луговое") - ЭУ00400693 | Включено | 27.05.2015 |  | ЮЖНЫЕ ЭЛЕКТРИЧЕСКИЕ СЕТИ/Байкальский/ПИВЗАВОД-10/Пивзавод-МПФ"Б"/3470 | 0,4 КВольт |  |  | Выключено с 01.11.2018 |  | ПУ отсутствует |  |  |  |  | ; 0 | 200/5 |  | ОДПУ | Маркова (ЛбО) | АО "ИЭСК" - ЮЭС
886 | ЛбО | р-н Иркутский, рп Маркова, ЖК "Луговое", ул Алексея Рыбака, дом № 4/1 | Отсутствие ПУ | АЦП №ЛЭОО004781 от 6.05.24 | Установка ПУ | 2025 | 3-фазные трансформаторного включения | ИИООЭ0003798 | 05.07.2017 | УК ПАРТНЕР ООО | 309628 | *ОДН жилого дома (ЖК "Луговое") - ЭУ00400693 | Включено | 27.05.2015 |  | ЮЖНЫЕ ЭЛЕКТРИЧЕСКИЕ СЕТИ/Байкальский/ПИВЗАВОД-10/Пивзавод-МПФ"Б"/3470 | 0,4 КВольт |  |  | Включено с 01.11.2018 |  | ПУ отсутствует |  |  |  |  | ; 0 | 200/5 |  | ОДПУ | Маркова (ЛбО) | АО "ИЭСК" - ЮЭС
887 | ЛбО | р-н Иркутский, рп Маркова, ЖК "Луговое", ул Алексея Рыбака, дом № 4/1 | Отсутствие ПУ | АЦП №ЛЭОО004781 от 6.05.24 | Установка ПУ | 2025 | 3-фазные трансформаторного включения | ИИООЭ0003798 | 05.07.2017 | УК ПАРТНЕР ООО | 309628 | *ОДН жилого дома (ЖК "Луговое") - ЭУ00400693 | Включено | 27.05.2015 |  | ЮЖНЫЕ ЭЛЕКТРИЧЕСКИЕ СЕТИ/Байкальский/ПИВЗАВОД-10/Пивзавод-МПФ"Б"/3470 | 0,4 КВольт |  |  | Включено с 01.11.2018 |  | ПУ отсутствует |  |  |  |  | ; 0 | 200/5 |  | ОДПУ | Маркова (ЛбО) | АО "ИЭСК" - ЮЭС
888 | ЛбО | р-н Иркутский, рп Маркова, ЖК "Луговое", ул Алексея Рыбака, дом № 4/2 | Отсутствие ПУ | АЦП №ЛЭОО004781 от 6.05.24 | Установка ПУ | 2025 | 3-фазные трансформаторного включения | ИИООЭ0003798 | 05.07.2017 | УК ПАРТНЕР ООО | 309628 | *ОДН жилого дома (ЖК "Луговое") - ЭУ00400694 | Включено | 27.05.2015 |  | ЮЖНЫЕ ЭЛЕКТРИЧЕСКИЕ СЕТИ/Байкальский/ПИВЗАВОД-10/Пивзавод-МПФ"Б"/3470 | 0,4 КВольт |  |  | Выключено с 01.11.2018 |  | ПУ отсутствует |  |  |  |  | ; 0 | 200/5 |  | ОДПУ | Маркова (ЛбО) | АО "ИЭСК" - ЮЭС
889 | ЛбО | р-н Иркутский, рп Маркова, ЖК "Луговое", ул Алексея Рыбака, дом № 4/2 | Отсутствие ПУ | АЦП №ЛЭОО004781 от 6.05.24 | Установка ПУ | 2025 | 3-фазные трансформаторного включения | ИИООЭ0003798 | 05.07.2017 | УК ПАРТНЕР ООО | 309628 | *ОДН жилого дома (ЖК "Луговое") - ЭУ00400694 | Включено | 27.05.2015 |  | ЮЖНЫЕ ЭЛЕКТРИЧЕСКИЕ СЕТИ/Байкальский/ПИВЗАВОД-10/Пивзавод-МПФ"Б"/3470 | 0,4 КВольт |  |  | Выключено с 01.11.2018 |  | ПУ отсутствует |  |  |  |  | ; 0 | 200/5 |  | ОДПУ | Маркова (ЛбО) | АО "ИЭСК" - ЮЭС
890 | ЛбО | р-н Иркутский, рп Маркова, ЖК "Луговое", ул Алексея Рыбака, дом № 4/2 | Отсутствие ПУ | АЦП №ЛЭОО004781 от 6.05.24 | Установка ПУ | 2025 | 3-фазные трансформаторного включения | ИИООЭ0003798 | 05.07.2017 | УК ПАРТНЕР ООО | 309628 | *ОДН жилого дома (ЖК "Луговое") - ЭУ00400694 | Включено | 27.05.2015 |  | ЮЖНЫЕ ЭЛЕКТРИЧЕСКИЕ СЕТИ/Байкальский/ПИВЗАВОД-10/Пивзавод-МПФ"Б"/3470 | 0,4 КВольт |  |  | Включено с 01.11.2018 |  | ПУ отсутствует |  |  |  |  | ; 0 | 200/5 |  | ОДПУ | Маркова (ЛбО) | АО "ИЭСК" - ЮЭС
891 | ЛбО | р-н Иркутский, рп Маркова, ЖК "Луговое", ул Алексея Рыбака, дом № 4/2 | Отсутствие ПУ | АЦП №ЛЭОО004781 от 6.05.24 | Установка ПУ | 2025 | 3-фазные трансформаторного включения | ИИООЭ0003798 | 05.07.2017 | УК ПАРТНЕР ООО | 309628 | *ОДН жилого дома (ЖК "Луговое") - ЭУ00400694 | Включено | 27.05.2015 |  | ЮЖНЫЕ ЭЛЕКТРИЧЕСКИЕ СЕТИ/Байкальский/ПИВЗАВОД-10/Пивзавод-МПФ"Б"/3470 | 0,4 КВольт |  |  | Включено с 01.11.2018 |  | ПУ отсутствует |  |  |  |  | ; 0 | 200/5 |  | ОДПУ | Маркова (ЛбО) | АО "ИЭСК" - ЮЭС
892 | ЛбО | р-н Иркутский, рп Маркова, ЖК "Луговое", ул Алексея Рыбака, дом № 3/1 | Отсутствие ПУ | АЦП №ЛЭОО004781 от 6.05.24 | Установка ПУ | 2025 | 3-фазные трансформаторного включения | ИИООЭ0003798 | 05.07.2017 | УК ПАРТНЕР ООО | 309628 | ОДН жилого дома (ЖК "Луговое") - ЭУ00400673 | Включено | 01.08.2014 |  | Филиал ОАО "ИЭСК" Южные Электрические Сети/Байкальский/Пивзавод/яч.30 ТП-4575/3470 | 0,4 КВольт |  |  | Включено с 01.06.2017 |  | ПУ отсутствует |  |  |  |  | ; 0 | 200/5 |  | ОДПУ | Маркова (ЛбО) | АО "ИЭСК" - ЮЭС
893 | ЛбО | р-н Иркутский, рп Маркова, ЖК "Луговое", ул Алексея Рыбака, дом № 3/1 | Отсутствие ПУ | АЦП №ЛЭОО004781 от 6.05.24 | Установка ПУ | 2025 | 3-фазные трансформаторного включения | ИИООЭ0003798 | 05.07.2017 | УК ПАРТНЕР ООО | 309628 | ОДН жилого дома (ЖК "Луговое") - ЭУ00400673 | Включено | 01.08.2014 |  | Филиал ОАО "ИЭСК" Южные Электрические Сети/Байкальский/Пивзавод/яч.30 ТП-4575/3470 | 0,4 КВольт |  |  | Включено с 01.06.2017 |  | ПУ отсутствует |  |  |  |  | ; 0 | 200/5 |  | ОДПУ | Маркова (ЛбО) | АО "ИЭСК" - ЮЭС
894 | ЛбО | р-н Иркутский, рп Маркова, ЖК "Луговое", ул Алексея Рыбака, дом № 6/1 | Отсутствие ПУ | АЦП №ЛЭОО004781 от 6.05.24 | Установка ПУ | 2025 | 3-фазные трансформаторного включения | ИИООЭ0003798 | 05.07.2017 | УК ПАРТНЕР ООО | 309628 | ОДН жилого дома (ЖК "Луговое") - ЭУ00400674 | Включено | 01.08.2014 |  | Филиал ОАО "ИЭСК" Южные Электрические Сети/Байкальский/Пивзавод/яч.30 ТП-4575/3470 |  |  |  | Включено с 01.06.2017 |  | ПУ отсутствует |  |  |  |  | ; 0 | 200/5 |  | ОДПУ | Маркова (ЛбО) | АО "ИЭСК" - ЮЭС
895 | ЛбО | р-н Иркутский, рп Маркова, ЖК "Луговое", ул Алексея Рыбака, дом № 6/1 | Отсутствие ПУ | АЦП №ЛЭОО004781 от 6.05.24 | Установка ПУ | 2025 | 3-фазные трансформаторного включения | ИИООЭ0003798 | 05.07.2017 | УК ПАРТНЕР ООО | 309628 | ОДН жилого дома (ЖК "Луговое") - ЭУ00400674 | Включено | 01.08.2014 |  | Филиал ОАО "ИЭСК" Южные Электрические Сети/Байкальский/Пивзавод/яч.30 ТП-4575/3470 |  |  |  | Включено с 01.06.2017 |  | ПУ отсутствует |  |  |  |  | ; 0 | 200/5 |  | ОДПУ | Маркова (ЛбО) | АО "ИЭСК" - ЮЭС
896 | ЛбО | р-н Иркутский, рп Маркова, ЖК "Луговое", ул Алексея Рыбака, дом № 6/2 | Отсутствие ПУ | АЦП №ЛЭОО004781 от 6.05.24 | Установка ПУ | 2025 | 3-фазные трансформаторного включения | ИИООЭ0003798 | 05.07.2017 | УК ПАРТНЕР ООО | 309628 | ОДН жилого дома (ЖК "Луговое") - ЭУ00400675 | Включено | 01.08.2014 |  | Филиал ОАО "ИЭСК" Южные Электрические Сети/Байкальский/Пивзавод/яч.30 ТП-4575/3470 | 0,4 КВольт |  |  | Включено с 01.06.2017 |  | ПУ отсутствует |  |  |  |  | ; 0 | 200/5 |  | ОДПУ | Маркова (ЛбО) | АО "ИЭСК" - ЮЭС
897 | ЛбО | р-н Иркутский, рп Маркова, ЖК "Луговое", ул Алексея Рыбака, дом № 6/2 | Отсутствие ПУ | АЦП №ЛЭОО004781 от 6.05.24 | Установка ПУ | 2025 | 3-фазные трансформаторного включения | ИИООЭ0003798 | 05.07.2017 | УК ПАРТНЕР ООО | 309628 | ОДН жилого дома (ЖК "Луговое") - ЭУ00400675 | Включено | 01.08.2014 |  | Филиал ОАО "ИЭСК" Южные Электрические Сети/Байкальский/Пивзавод/яч.30 ТП-4575/3470 | 0,4 КВольт |  |  | Включено с 01.06.2017 |  | ПУ отсутствует |  |  |  |  | ; 0 | 200/5 |  | ОДПУ | Маркова (ЛбО) | АО "ИЭСК" - ЮЭС
898 | ЛбО | г Иркутск, ул Алмазная, дом № 14, (1-7; 1-8, 1-9; 1-10; 1-11) | Отсутствие ПУ | АС ЛЭОО001487 от 26.06.2020 | Установка ПУ | 2025 | 3-фазные трансформаторного включения | ИИООЭ0002170 | 09.01.2008 | ЖК-63 | 269220 | ОДН жилого дома - ЭУ00207883 | Включено | 04.02.2000 |  |  |  | 180 |  | Выключено с 01.12.2019 |  | ПУ отсутствует |  |  |  |  | ; 0 | 300/5 |  | ОДПУ | Иркутск (ЛбО) | АО "ИЭСК" - ЮЭС
899 | ЛбО | г Иркутск, ул Алмазная, дом № 14, (1-7; 1-8, 1-9; 1-10; 1-11) | Отсутствие ПУ | АС ЛЭОО001487 от 26.06.2020 | Установка ПУ | 2025 | 3-фазные трансформаторного включения | ИИООЭ0002170 | 09.01.2008 | ЖК-63 | 269220 | ОДН жилого дома - ЭУ00207883 | Включено | 04.02.2000 |  |  |  | 180 |  | Выключено с 01.12.2019 |  | ПУ отсутствует |  |  |  |  | ; 0 | 300/5 |  | ОДПУ | Иркутск (ЛбО) | АО "ИЭСК" - ЮЭС
900 | ЛбО | г Иркутск, ул Алмазная, дом № 14, (1-7; 1-8, 1-9; 1-10; 1-11) | Отсутствие ПУ | АС ЛЭОО001487 от 26.06.2020 | Установка ПУ | 2025 | 3-фазные трансформаторного включения | ИИООЭ0002170 | 09.01.2008 | ЖК-63 | 269220 | ОДН жилого дома - ЭУ00207883 | Включено | 04.02.2000 |  |  |  | 180 |  | Выключено с 01.12.2019 |  | ПУ отсутствует |  |  |  |  | ; 0 | 300/5 |  | ОДПУ | Иркутск (ЛбО) | АО "ИЭСК" - ЮЭС
901 | ЛбО | г Иркутск, ул Алмазная, дом № 14, (1-7; 1-8, 1-9; 1-10; 1-11) | Отсутствие ПУ | АС ЛЭОО001487 от 26.06.2020 | Установка ПУ | 2025 | 3-фазные трансформаторного включения | ИИООЭ0002170 | 09.01.2008 | ЖК-63 | 269220 | ОДН жилого дома - ЭУ00207883 | Включено | 04.02.2000 |  |  |  | 180 |  | Выключено с 01.12.2019 |  | ПУ отсутствует |  |  |  |  | ; 0 | 300/5 |  | ОДПУ | Иркутск (ЛбО) | АО "ИЭСК" - ЮЭС
902 | ЛбО | г Иркутск, ул Алмазная, дом № 8 | Отсутствие ПУ | АС ЛЭОО003684 от 29.10.2019 | Установка ПУ | 2025 | 3-фазные трансформаторного включения | ИИООЭ0003366 | 01.01.2017 | ООО "ЗАПАДНОЕ УПРАВЛЕНИЕ ЖКС" | 274824 | Жилой дом Одн - ЭУ00221495 | Включено | 23.04.1997 |  | ЮЭС/Левобережный/Мельниково-10/КВЛ 10 кВ Мельниково - яч.13 ТП-3318, ТП-3899п/1166/2/гр.13 Алмазная,8 ,б/с 2 | 0,4 КВольт | 75 |  | Выключено с 01.08.2018 |  | ПУ отсутствует |  |  |  |  | ; 0 | 250/5 |  | ОДПУ | Иркутск (ЛбО) | АО "ИЭСК" - ЮЭС
903 | ЛбО | г Иркутск, ул Алмазная, дом № 8 | Отсутствие ПУ | АС ЛЭОО003684 от 29.10.2019 | Установка ПУ | 2025 | 3-фазные трансформаторного включения | ИИООЭ0003366 | 01.01.2017 | ООО "ЗАПАДНОЕ УПРАВЛЕНИЕ ЖКС" | 274824 | Жилой дом Одн - ЭУ00221495 | Включено | 23.04.1997 |  | ЮЭС/Левобережный/Мельниково-10/КВЛ 10 кВ Мельниково - яч.13 ТП-3318, ТП-3899п/1166/2/гр.13 Алмазная,8 ,б/с 2 | 0,4 КВольт | 75 |  | Выключено с 01.08.2018 |  | ПУ отсутствует |  |  |  |  | ; 0 | 250/5 |  | ОДПУ | Иркутск (ЛбО) | АО "ИЭСК" - ЮЭС
904 | ЛбО | г Иркутск, ул Алмазная, дом № 2а | Отсутствие ПУ | АС ЛЭОО001251 от 06.04.2021 | Установка ПУ | 2025 | 3-фазные трансформаторного включения | ИИООЭ0003380 | 01.01.2017 | ООО "ЗАПАДНОЕ УПРАВЛЕНИЕ ЖКС" | 9026885 | Жилой дом Одн - ЭУ00227110 | Включено | 01.12.2015 |  | Филиал ОАО "ИЭСК" Южные Электрические Сети/Байкальский/Мельниково/ТП-1357/002291/002291/Алмазная,2А | 0,4 КВольт | 130 |  | Выключено с 01.01.2018 |  | ПУ отсутствует |  |  |  |  | ; 0 | 200/5 |  | ОДПУ | Иркутск (ЛбО) | АО "ИЭСК" - ЮЭС
905 | ЛбО | г Иркутск, ул Алмазная, дом № 2а | Отсутствие ПУ | АС ЛЭОО001251 от 06.04.2021 | Установка ПУ | 2025 | 3-фазные трансформаторного включения | ИИООЭ0003380 | 01.01.2017 | ООО "ЗАПАДНОЕ УПРАВЛЕНИЕ ЖКС" | 9026885 | Жилой дом Одн - ЭУ00227110 | Включено | 01.12.2015 |  | Филиал ОАО "ИЭСК" Южные Электрические Сети/Байкальский/Мельниково/ТП-1357/002291/002291/Алмазная,2А | 0,4 КВольт | 130 |  | Выключено с 01.01.2018 |  | ПУ отсутствует |  |  |  |  | ; 0 | 200/5 |  | ОДПУ | Иркутск (ЛбО) | АО "ИЭСК" - ЮЭС
906 | ЛбО | г Иркутск, ул Алмазная, дом № 6 | Отсутствие ПУ | АЦП №ЛЭОО004775 от 6.05.24 | Установка ПУ | 2025 | 3-фазные трансформаторного включения | ИИООЭ0003380 | 01.01.2017 | ООО "ЗАПАДНОЕ УПРАВЛЕНИЕ ЖКС" | 267356 | Жилой дом Одн - ЭУ00227365 | Включено | 01.07.2008 |  | ЮЭС/Левобережный/Мельниково-10/КВЛ 10 кВ Мельниково - яч.13 ТП-3318, ТП-3899п/1166/1/гр.2 Дом 6,б/с 4 | 0,4 КВольт | 126.8 |  | Выключено с 01.10.2018 |  | ПУ отсутствует |  |  |  |  | ; 0 | 200/5 |  | ОДПУ | Иркутск (ЛбО) | АО "ИЭСК" - ЮЭС
907 | ЛбО | г Иркутск, ул Алмазная, дом № 6 | Отсутствие ПУ | АЦП №ЛЭОО004775 от 6.05.24 | Установка ПУ | 2025 | 3-фазные трансформаторного включения | ИИООЭ0003380 | 01.01.2017 | ООО "ЗАПАДНОЕ УПРАВЛЕНИЕ ЖКС" | 267356 | Жилой дом Одн - ЭУ00227365 | Включено | 01.07.2008 |  | ЮЭС/Левобережный/Мельниково-10/КВЛ 10 кВ Мельниково - яч.13 ТП-3318, ТП-3899п/1166/1/гр.2 Дом 6,б/с 4 | 0,4 КВольт | 126.8 |  | Выключено с 01.10.2018 |  | ПУ отсутствует |  |  |  |  | ; 0 | 200/5 |  | ОДПУ | Иркутск (ЛбО) | АО "ИЭСК" - ЮЭС
908 | ЛбО | г Иркутск, ул Алмазная, дом № 2 | Отсутствие ПУ | АЦП №ЛЭОО004775 от 6.05.24 | Установка ПУ | 2025 | 3-фазные трансформаторного включения | ИИООЭ0003380 | 01.01.2017 | ООО "ЗАПАДНОЕ УПРАВЛЕНИЕ ЖКС" | 43030 | Жилой дом Одн - ЭУ00227366 | Включено | 01.02.2008 |  | ЮЭС/Левобережный/Мельниково-10/КЛ 10 кВ Мельниково - яч.26 РП-81 А/229/1/гр.7 Дом 2 | 0,4 КВольт | 130 |  | Выключено с 01.04.2019 |  | ПУ отсутствует |  |  |  |  | ; 0 | 200/5 |  | ОДПУ | Иркутск (ЛбО) | АО "ИЭСК" - ЮЭС
909 | ЛбО | г Иркутск, ул Алмазная, дом № 2 | Отсутствие ПУ | АЦП №ЛЭОО004775 от 6.05.24 | Установка ПУ | 2025 | 3-фазные трансформаторного включения | ИИООЭ0003380 | 01.01.2017 | ООО "ЗАПАДНОЕ УПРАВЛЕНИЕ ЖКС" | 43030 | Жилой дом Одн - ЭУ00227366 | Включено | 01.02.2008 |  | ЮЭС/Левобережный/Мельниково-10/КЛ 10 кВ Мельниково - яч.26 РП-81 А/229/1/гр.7 Дом 2 | 0,4 КВольт | 130 |  | Выключено с 01.04.2019 |  | ПУ отсутствует |  |  |  |  | ; 0 | 200/5 |  | ОДПУ | Иркутск (ЛбО) | АО "ИЭСК" - ЮЭС
910 | ЛбО | г Иркутск, ул Алмазная, дом № 12 | Отсутствие ПУ | АЦП №ЛЭОО004775 от 6.05.24 | Установка ПУ | 2025 | 3-фазные трансформаторного включения | ИИООЭ0003380 | 01.01.2017 | ООО "ЗАПАДНОЕ УПРАВЛЕНИЕ ЖКС" | 264323 | Жилой дом ОДн - ЭУ00227367 | Включено | 01.07.2008 |  | ЮЭС/Левобережный/Мельниково-10/КВЛ 10 кВ Мельниково - яч.13 ТП-3318, ТП-3899п/1166/2/гр.20 М.Сибиряка 6, б/с 13 | 0,4 КВольт | 54.6 |  | Выключено с 01.11.2004 |  | ПУ отсутствует |  |  |  |  | ; 0 | 200/5 |  | ОДПУ | Иркутск (ЛбО) | АО "ИЭСК" - ЮЭС
911 | ЛбО | г Иркутск, ул Алмазная, дом № 12 | Отсутствие ПУ | АЦП №ЛЭОО004775 от 6.05.24 | Установка ПУ | 2025 | 3-фазные трансформаторного включения | ИИООЭ0003380 | 01.01.2017 | ООО "ЗАПАДНОЕ УПРАВЛЕНИЕ ЖКС" | 264323 | Жилой дом ОДн - ЭУ00227367 | Включено | 01.07.2008 |  | ЮЭС/Левобережный/Мельниково-10/КВЛ 10 кВ Мельниково - яч.13 ТП-3318, ТП-3899п/1166/2/гр.20 М.Сибиряка 6, б/с 13 | 0,4 КВольт | 54.6 |  | Выключено с 01.11.2004 |  | ПУ отсутствует |  |  |  |  | ; 0 | 200/5 |  | ОДПУ | Иркутск (ЛбО) | АО "ИЭСК" - ЮЭС
912 | ЛбО | г Иркутск, ул Алмазная, дом № 4 | Отсутствие ПУ | АЦП №ЛЭОО004775 от 6.05.24 | Установка ПУ | 2025 | 3-фазные трансформаторного включения | ИИООЭ0003380 | 01.01.2017 | ООО "ЗАПАДНОЕ УПРАВЛЕНИЕ ЖКС" | 280116 | Жилой дом Одн - ЭУ00227370 | Включено | 01.02.2008 |  | ЮЭС/Левобережный/Мельниково-10/КВЛ 10 кВ Мельниково - яч.13 ТП-3318, ТП-3899п/1166/2/гр.18 ул.Алмазная 4, б/с 9,10 | 0,4 КВольт | 91 |  | Выключено с 01.08.2019 |  | ПУ отсутствует |  |  |  |  | ; 0 | 200/5 |  | ОДПУ | Иркутск (ЛбО) | АО "ИЭСК" - ЮЭС
913 | ЛбО | г Иркутск, ул Алмазная, дом № 4 | Отсутствие ПУ | АЦП №ЛЭОО004775 от 6.05.24 | Установка ПУ | 2025 | 3-фазные трансформаторного включения | ИИООЭ0003380 | 01.01.2017 | ООО "ЗАПАДНОЕ УПРАВЛЕНИЕ ЖКС" | 280116 | Жилой дом Одн - ЭУ00227370 | Включено | 01.02.2008 |  | ЮЭС/Левобережный/Мельниково-10/КВЛ 10 кВ Мельниково - яч.13 ТП-3318, ТП-3899п/1166/2/гр.18 ул.Алмазная 4, б/с 9,10 | 0,4 КВольт | 91 |  | Выключено с 01.08.2019 |  | ПУ отсутствует |  |  |  |  | ; 0 | 200/5 |  | ОДПУ | Иркутск (ЛбО) | АО "ИЭСК" - ЮЭС
914 | ЛбО | г Иркутск, ул Алмазная, дом № 4а | Отсутствие ПУ | АЦП №ЛЭОО004775 от 6.05.24 | Установка ПУ | 2025 | 3-фазные трансформаторного включения | ИИООЭ0003380 | 01.01.2017 | ООО "ЗАПАДНОЕ УПРАВЛЕНИЕ ЖКС" | 59880 | Жилой дом ОДн - ЭУ00227389 | Включено | 01.04.2008 |  | ЮЭС/Левобережный/Мельниково-10/КВЛ 10 кВ Мельниково - яч.13 ТП-3318, ТП-3899п/1166/2/гр.19 Алмазная 4 А | 0,4 КВольт | 108 |  | Включено с 01.10.2020 |  | ПУ отсутствует |  |  |  |  | ; 0 | 200/5 |  | ОДПУ | Иркутск (ЛбО) | АО "ИЭСК" - ЮЭС
915 | ЛбО | г Иркутск, ул Алмазная, дом № 4а | Отсутствие ПУ | АЦП №ЛЭОО004775 от 6.05.24 | Установка ПУ | 2025 | 3-фазные трансформаторного включения | ИИООЭ0003380 | 01.01.2017 | ООО "ЗАПАДНОЕ УПРАВЛЕНИЕ ЖКС" | 59880 | Жилой дом ОДн - ЭУ00227389 | Включено | 01.04.2008 |  | ЮЭС/Левобережный/Мельниково-10/КВЛ 10 кВ Мельниково - яч.13 ТП-3318, ТП-3899п/1166/2/гр.19 Алмазная 4 А | 0,4 КВольт | 108 |  | Включено с 01.10.2020 |  | ПУ отсутствует |  |  |  |  | ; 0 | 200/5 |  | ОДПУ | Иркутск (ЛбО) | АО "ИЭСК" - ЮЭС
916 | ЛбО | г Иркутск, ул Багратиона, дом № 45 Е | Отсутствие ПУ | АС ЛЭОО007140 от 28.12.2022 | Установка ПУ | 2025 | 3-фазные трансформаторного включения | ИИООЭ0011252 | 01.01.2017 | УК ЭНЕРГИЯ ООО | 490773 | Жилой дом ОДН норматив - ЭУ00243032 | Выключено | 01.03.2018 |  | ЮЖНЫЕ ЭЛЕКТРИЧЕСКИЕ СЕТИ/Байкальский/СПУТНИК/47/877 | 0,4 КВольт |  |  | Выключено с 01.01.2023 |  | ПУ отсутствует |  |  |  |  | ; 0 | 200/5 |  | ОДПУ | Иркутск (ЛбО) | АО "ИЭСК" - ЮЭС
917 | ЛбО | г Иркутск, ул Багратиона, дом № 53 | Отсутствие ПУ | АС ЛЭОО007155 от 30.11.2023 | Установка ПУ | 2025 | 3-фазные трансформаторного включения | ИИООЭ0013300 | 26.01.2017 | УК СМС ООО | 306987 | Жилой дом ОДН - ЭУ00112788 | Включено | 01.01.2017 |  | ЮЖНЫЕ ЭЛЕКТРИЧЕСКИЕ СЕТИ/Байкальский/СПУТНИК/47/011442 | 0,4 КВольт |  |  | Включено с 01.12.2023 |  | ПУ отсутствует |  |  |  |  | ; 0 | 200/5 |  | ОДПУ | Иркутск (ЛбО) | АО "ИЭСК" - ЮЭС
918 | ЛбО | г Иркутск, ул Багратиона, дом № 50 А | Отсутствие ПУ | ЦП ЛЭОО004842 от 30.04.2024 | Установка ПУ | 2025 | 3-фазные трансформаторного включения | ЛЭООЭ0018319 | 28.07.2019 | УК ПРОЕКТ ООО | 484865 | Жилой дом ОДН - ЭУ01007278 | Включено | 01.05.2023 | ООО "Энергетическая компания"Радиан" | ЮЖНЫЕ ЭЛЕКТРИЧЕСКИЕ СЕТИ/Байкальский/СПУТНИК/ТП-1031/1188 | 0,4 КВольт | 100 |  | Включено с 01.05.2023 |  | ПУ отсутствует |  |  |  |  | ; 0 | 150/5 |  | ОДПУ | Иркутск (ЛбО) | ООО "ЭК "Радиан"
919 | ЛбО | г Иркутск, ул Багратиона, дом № 52/1 | Отсутствие ПУ | ЦП ЛЭОО004843 от 26.04.2024 | Установка ПУ | 2025 | 3-фазные трансформаторного включения | ПЭООЭ0020862 | 27.12.2022 | УК СМС ООО | 308806 | Жилой дом ОДН - ЭУ01012611 | Включено | 01.08.2022 | [5 empty] | Включено с 01.09.2023 |  | ПУ отсутствует |  |  |  |  | ; 0 | 200/5 |  | ОДПУ | Иркутск (ЛбО) | АО "ИЭСК" - ЮЭС
920 | ЛбО | г Иркутск, ул Багратиона, дом № 52/1 | Отсутствие ПУ | ЦП ЛЭОО004843 от 26.04.2024 | Установка ПУ | 2025 | 3-фазные трансформаторного включения | ПЭООЭ0020862 | 27.12.2022 | УК СМС ООО | 308806 | Жилой дом ОДН - ЭУ01012611 | Включено | 01.08.2022 | [5 empty] | Включено с 01.09.2023 |  | ПУ отсутствует |  |  |  |  | ; 0 | 200/5 |  | ОДПУ | Иркутск (ЛбО) | АО "ИЭСК" - ЮЭС
921 | ЛбО | г Иркутск, ул Багратиона, дом № 52/1 | Отсутствие ПУ | ЦП ЛЭОО004843 от 26.04.2024 | Установка ПУ | 2025 | 3-фазные трансформаторного включения | ПЭООЭ0020862 | 27.12.2022 | УК СМС ООО | 308806 | Жилой дом ОДН - ЭУ01012611 | Включено | 01.08.2022 | [5 empty] | Включено с 01.09.2023 |  | ПУ отсутствует |  |  |  |  | ; 0 | 200/5 |  | ОДПУ | Иркутск (ЛбО) | АО "ИЭСК" - ЮЭС
922 | ЛбО | г Иркутск, ул Багратиона, дом № 52/1 | Отсутствие ПУ | ЦП ЛЭОО004843 от 26.04.2024 | Установка ПУ | 2025 | 3-фазные трансформаторного включения | ПЭООЭ0020862 | 27.12.2022 | УК СМС ООО | 308806 | Жилой дом ОДН - ЭУ01012611 | Включено | 01.08.2022 | [5 empty] | Включено с 01.09.2023 |  | ПУ отсутствует |  |  |  |  | ; 0 | 200/5 |  | ОДПУ | Иркутск (ЛбО) | АО "ИЭСК" - ЮЭС
923 | ЛбО | г Иркутск, ул Багратиона, дом № 52/2 | Отсутствие ПУ | ЦП ЛЭОО004843 от 26.04.2024 | Установка ПУ | 2025 | 3-фазные трансформаторного включения | ПЭООЭ0020862 | 27.12.2022 | УК СМС ООО | 500972 | Жилой дом ОДН - ЭУ01012612 | Включено | 01.08.2022 | [5 empty] | Включено с 01.09.2023 |  | ПУ отсутствует |  |  |  |  | ; 0 | 200/5 |  | ОДПУ | Иркутск (ЛбО) | АО "ИЭСК" - ЮЭС
924 | ЛбО | г Иркутск, ул Багратиона, дом № 52/2 | Отсутствие ПУ | ЦП ЛЭОО004843 от 26.04.2024 | Установка ПУ | 2025 | 3-фазные трансформаторного включения | ПЭООЭ0020862 | 27.12.2022 | УК СМС ООО | 500972 | Жилой дом ОДН - ЭУ01012612 | Включено | 01.08.2022 | [5 empty] | Включено с 01.09.2023 |  | ПУ отсутствует |  |  |  |  | ; 0 | 200/5 |  | ОДПУ | Иркутск (ЛбО) | АО "ИЭСК" - ЮЭС
925 | ЛбО | г Иркутск, ул Багратиона, дом № 52/2 | Отсутствие ПУ | ЦП ЛЭОО004843 от 26.04.2024 | Установка ПУ | 2025 | 3-фазные трансформаторного включения | ПЭООЭ0020862 | 27.12.2022 | УК СМС ООО | 500972 | Жилой дом ОДН - ЭУ01012612 | Включено | 01.08.2022 | [5 empty] | Включено с 01.09.2023 |  | ПУ отсутствует |  |  |  |  | ; 0 | 200/5 |  | ОДПУ | Иркутск (ЛбО) | АО "ИЭСК" - ЮЭС
926 | ЛбО | г Иркутск, ул Багратиона, дом № 52/2 | Отсутствие ПУ | ЦП ЛЭОО004843 от 26.04.2024 | Установка ПУ | 2025 | 3-фазные трансформаторного включения | ПЭООЭ0020862 | 27.12.2022 | УК СМС ООО | 500972 | Жилой дом ОДН - ЭУ01012612 | Включено | 01.08.2022 | [5 empty] | Включено с 01.09.2023 |  | ПУ отсутствует |  |  |  |  | ; 0 | 200/5 |  | ОДПУ | Иркутск (ЛбО) | АО "ИЭСК" - ЮЭС
927 | ЛбО | г Иркутск, ул Баженова, дом № 6 | Отсутствие ПУ | ЦП ЛЭОО004793 от 13.05.2024 | Установка ПУ | 2025 | 3-фазные трансформаторного включения | ИИООЭ0003142 | 21.11.2022 | ХК КОМСИСТЕМЫ ООО | 42083 | Жилой дом ОДН - ЭУ00110634 | Включено | 01.02.2021 |  | ЮЖНЫЕ ЭЛЕКТРИЧЕСКИЕ СЕТИ/Байкальский/СПУТНИК/ТП-46,1096/012511 | 0,4 КВольт | 23 |  | Включено с 01.02.2021 |  | ПУ отсутствует |  |  |  |  | ; 0 | 200/5 |  | ОДПУ | Иркутск (ЛбО) | АО "ИЭСК" - ЮЭС
928 | ЛбО | г Иркутск, ул Баумана, дом № 181 | Отсутствие ПУ | ЦП №ЛЭОО004741 от 01.03.2023 | Установка ПУ | 2025 | 3-фазные трансформаторного включения | ИИООЭ0002841 | 30.01.2017 | ЖСК № 71 | 9300892 | Жилой дом ОдН - ЭУ00209510 | Включено | 01.01.2017 |  | Филиал ОАО "ИЭСК" Южные Электрические Сети/Левобережный/Ново-Ленино/яч.11 РП-21 Б/794 |  | 76 |  | Выключено с 01.02.2018 |  | ПУ отсутствует |  |  |  |  | ; 0 | 200/5 |  | ОДПУ | Иркутск (ЛбО) | АО "ИЭСК" - ЮЭС
929 | ЛбО | г Иркутск, ул Баумана, дом № 181 | Отсутствие ПУ | ЦП №ЛЭОО004741 от 01.03.2023 | Установка ПУ | 2025 | 3-фазные трансформаторного включения | ИИООЭ0002841 | 30.01.2017 | ЖСК № 71 | 9300892 | Жилой дом ОдН - ЭУ00209510 | Включено | 01.01.2017 |  | Филиал ОАО "ИЭСК" Южные Электрические Сети/Левобережный/Ново-Ленино/яч.11 РП-21 Б/794 |  | 76 |  | Выключено с 01.02.2018 |  | ПУ отсутствует |  |  |  |  | ; 0 | 200/5 |  | ОДПУ | Иркутск (ЛбО) | АО "ИЭСК" - ЮЭС
930 | ЛбО | г Иркутск, ул Баумана, дом № 183 | Отсутствие ПУ | ЦП №ЛЭОО004741 от 01.03.2023 | Установка ПУ | 2025 | 3-фазные трансформаторного включения | ИИООЭ0002841 | 30.01.2017 | ЖСК № 71 | 9300891 | Жилой дом ОдН - ЭУ00209511 | Включено | 01.01.2017 |  | Филиал ОАО "ИЭСК" Южные Электрические Сети/Левобережный/Ново-Ленино/яч.11 РП-21 Б/794 |  | 76 |  | Выключено с 01.02.2018 |  | ПУ отсутствует |  |  |  |  | ; 0 | 200/5 |  | ОДПУ | Иркутск (ЛбО) | АО "ИЭСК" - ЮЭС
931 | ЛбО | г Иркутск, ул Баумана, дом № 183 | Отсутствие ПУ | ЦП №ЛЭОО004741 от 01.03.2023 | Установка ПУ | 2025 | 3-фазные трансформаторного включения | ИИООЭ0002841 | 30.01.2017 | ЖСК № 71 | 9300891 | Жилой дом ОдН - ЭУ00209511 | Включено | 01.01.2017 |  | Филиал ОАО "ИЭСК" Южные Электрические Сети/Левобережный/Ново-Ленино/яч.11 РП-21 Б/794 |  | 76 |  | Выключено с 01.02.2018 |  | ПУ отсутствует |  |  |  |  | ; 0 | 200/5 |  | ОДПУ | Иркутск (ЛбО) | АО "ИЭСК" - ЮЭС
932 | ЛбО | г Иркутск, ул Баумана, дом № 189 | Отсутствие ПУ | ЦП №ЛЭОО004741 от 01.03.2023 | Установка ПУ | 2025 | 3-фазные трансформаторного включения | ИИООЭ0002841 | 30.01.2017 | ЖСК № 71 | 298942 | Жилой дом ОдН - ЭУ00209513 | Включено | 20.11.1994 |  | ЮЖНЫЕ ЭЛЕКТРИЧЕСКИЕ СЕТИ/Левобережный/НОВО-ЛЕНИНО/Ново-Ленино-РП-21/007942/007941 | 0,4 КВольт | 34.2 |  | Включено с 01.01.2008 |  | ПУ отсутствует |  |  |  |  | ; 0 | 200/5 |  | ОДПУ | Иркутск (ЛбО) | АО "ИЭСК" - ЮЭС
933 | ЛбО | г Иркутск, ул Баумана, дом № 189 | Отсутствие ПУ | ЦП №ЛЭОО004741 от 01.03.2023 | Установка ПУ | 2025 | 3-фазные трансформаторного включения | ИИООЭ0002841 | 30.01.2017 | ЖСК № 71 | 298942 | Жилой дом ОдН - ЭУ00209513 | Включено | 20.11.1994 |  | ЮЖНЫЕ ЭЛЕКТРИЧЕСКИЕ СЕТИ/Левобережный/НОВО-ЛЕНИНО/Ново-Ленино-РП-21/007942/007941 | 0,4 КВольт | 34.2 |  | Включено с 01.01.2008 |  | ПУ отсутствует |  |  |  |  | ; 0 | 200/5 |  | ОДПУ | Иркутск (ЛбО) | АО "ИЭСК" - ЮЭС
934 | ЛбО | г Иркутск, ул Баумана, дом № 187 | Отсутствие ПУ | ЦП №ЛЭОО004741 от 01.03.2023 | Установка ПУ | 2025 | 3-фазные трансформаторного включения | ИИООЭ0002841 | 30.01.2017 | ЖСК № 71 | 298805 | Жилой дом ОДн норматив - ЭУ00209512 | Включено | 22.06.1994 |  | ЮЖНЫЕ ЭЛЕКТРИЧЕСКИЕ СЕТИ/Левобережный/НОВО-ЛЕНИНО/Ново-Ленино-РП-21/007942 | 0,4 КВольт | 34.2 |  | Выключено с 01.11.2004 |  | ПУ отсутствует |  |  |  |  | ; 0 | 200/5 |  | ОДПУ | Иркутск (ЛбО) | АО "ИЭСК" - ЮЭС
935 | ЛбО | г Иркутск, ул Баумана, дом № 187 | Отсутствие ПУ | ЦП №ЛЭОО004741 от 01.03.2023 | Установка ПУ | 2025 | 3-фазные трансформаторного включения | ИИООЭ0002841 | 30.01.2017 | ЖСК № 71 | 298805 | Жилой дом ОДн норматив - ЭУ00209512 | Включено | 22.06.1994 |  | ЮЖНЫЕ ЭЛЕКТРИЧЕСКИЕ СЕТИ/Левобережный/НОВО-ЛЕНИНО/Ново-Ленино-РП-21/007942 | 0,4 КВольт | 34.2 |  | Выключено с 01.11.2004 |  | ПУ отсутствует |  |  |  |  | ; 0 | 200/5 |  | ОДПУ | Иркутск (ЛбО) | АО "ИЭСК" - ЮЭС
936 | ЛбО | г Иркутск, ул Баумана, дом № 185 | Отсутствие ПУ | ЦП №ЛЭОО004741 от 01.03.2023 | Установка ПУ | 2025 | 3-фазные трансформаторного включения | ИИООЭ0002841 | 30.01.2017 | ЖСК № 71 | 300893 | Жилой дом ОДн норматив - ЭУ00209516 | Включено | 22.06.1995 |  | ЮЖНЫЕ ЭЛЕКТРИЧЕСКИЕ СЕТИ/Левобережный/НОВО-ЛЕНИНО/Ново-Ленино-РП-21/007942/007941 | 0,4 КВольт | 135 |  | Выключено с 01.11.2004 |  | ПУ отсутствует |  |  |  |  | ; 0 | 200/5 |  | ОДПУ | Иркутск (ЛбО) | АО "ИЭСК" - ЮЭС
937 | ЛбО | г Иркутск, ул Баумана, дом № 185 | Отсутствие ПУ | ЦП №ЛЭОО004741 от 01.03.2023 | Установка ПУ | 2025 | 3-фазные трансформаторного включения | ИИООЭ0002841 | 30.01.2017 | ЖСК № 71 | 300893 | Жилой дом ОДн норматив - ЭУ00209516 | Включено | 22.06.1995 |  | ЮЖНЫЕ ЭЛЕКТРИЧЕСКИЕ СЕТИ/Левобережный/НОВО-ЛЕНИНО/Ново-Ленино-РП-21/007942/007941 | 0,4 КВольт | 135 |  | Выключено с 01.11.2004 |  | ПУ отсутствует |  |  |  |  | ; 0 | 200/5 |  | ОДПУ | Иркутск (ЛбО) | АО "ИЭСК" - ЮЭС
938 | ЛбО | г Иркутск, ул Баумана, дом № 225/3 | Отсутствие ПУ | ЦП №ЛЭОО004752 от 01.03.2023 | Установка ПУ | 2025 | 3-фазные трансформаторного включения | ИИООЭ0005575 | 01.06.2023 | ООО "СЕВЕРНОЕ УПРАВЛЕНИЕ ЖКС" | 494321 | Жилой дом ОДН - ЭУ00349159 | Включено | 01.05.2010 | МУП "ТЭСИ" | Филиал ОАО "ИЭСК" Южные Электрические Сети/Левобережный/Ново-Ленино/яч.18 РП-21 А, РП-24 А/987/1 |  | 54.8 |  | Включено с 01.02.2017 |  | ПУ отсутствует |  |  |  |  | ; 0 | 200/5 |  | ОДПУ | Иркутск (ЛбО) | АО "ИЭСК" - ЮЭС
939 | ЛбО | г Иркутск, ул Баумана, дом № 225/4 | Отсутствие ПУ | ЦП №ЛЭОО004752 от 01.03.2023 | Установка ПУ | 2025 | 3-фазные трансформаторного включения | ИИООЭ0005575 | 01.06.2023 | ООО "СЕВЕРНОЕ УПРАВЛЕНИЕ ЖКС" | 494322 | Жилой дом ОДН - ЭУ00349160 | Включено | 01.05.2010 | МУП "ТЭСИ" | Филиал ОАО "ИЭСК" Южные Электрические Сети/Левобережный/Ново-Ленино/яч.18 РП-21 А, РП-24 А/987/1 |  | 54.8 |  | Включено с 01.02.2017 |  | ПУ отсутствует |  |  |  |  | ; 0 | 200/5 |  | ОДПУ | Иркутск (ЛбО) | АО "ИЭСК" - ЮЭС
940 | ЛбО | г Иркутск, ул Баумана, дом № 225/5 | Отсутствие ПУ | ЦП №ЛЭОО004752 от 01.03.2023 | Установка ПУ | 2025 | 3-фазные трансформаторного включения | ИИООЭ0005575 | 01.06.2023 | ООО "СЕВЕРНОЕ УПРАВЛЕНИЕ ЖКС" | 494323 | Жилой дом ОДН - ЭУ00349161 | Включено | 01.05.2010 | МУП "ТЭСИ" | Филиал ОАО "ИЭСК" Южные Электрические Сети/Левобережный/Ново-Ленино/яч.18 РП-21 А, РП-24 А/987/1 |  | 54.8 |  | Включено с 01.02.2017 |  | ПУ отсутствует |  |  |  |  | ; 0 | 200/5 |  | ОДПУ | Иркутск (ЛбО) | АО "ИЭСК" - ЮЭС
941 | ЛбО | г Иркутск, ул Баумана, дом № 237/2 | Отсутствие ПУ | ЦП №ЛЭОО004752 от 01.03.2023 | Установка ПУ | 2025 | 3-фазные трансформаторного включения | ИИООЭ0005575 | 01.06.2023 | ООО "СЕВЕРНОЕ УПРАВЛЕНИЕ ЖКС" | 490084 | Жилой дом ОДН норматив - ЭУ00349296 | Включено | 01.10.2013 |  | ЮЭС/Левобережный/Ново-Ленино/КЛ 6 кВ Ново-Ленино - яч.10 РП-31 А, в/ч 48, КНС-18 А/3877 | 0,4 КВольт | 71.5 |  | Включено с 01.01.2017 |  | ПУ отсутствует |  |  |  |  | ; 0 | 200/5 |  | ОДПУ | Иркутск (ЛбО) | АО "ИЭСК" - ЮЭС
942 | ЛбО | г Иркутск, ул Баумана, дом № 237/2 | Отсутствие ПУ | ЦП №ЛЭОО004752 от 01.03.2023 | Установка ПУ | 2025 | 3-фазные трансформаторного включения | ИИООЭ0005575 | 01.06.2023 | ООО "СЕВЕРНОЕ УПРАВЛЕНИЕ ЖКС" | 490084 | Жилой дом ОДН норматив - ЭУ00349296 | Включено | 01.10.2013 |  | ЮЭС/Левобережный/Ново-Ленино/КЛ 6 кВ Ново-Ленино - яч.10 РП-31 А, в/ч 48, КНС-18 А/3877 | 0,4 КВольт | 71.5 |  | Включено с 01.01.2017 |  | ПУ отсутствует |  |  |  |  | ; 0 | 200/5 |  | ОДПУ | Иркутск (ЛбО) | АО "ИЭСК" - ЮЭС
943 | ЛбО | г Иркутск, ул Баумана, дом № 237/4 | Отсутствие ПУ | ЦП №ЛЭОО004752 от 01.03.2023 | Установка ПУ | 2025 | 3-фазные трансформаторного включения | ИИООЭ0005575 | 01.06.2023 | ООО "СЕВЕРНОЕ УПРАВЛЕНИЕ ЖКС" | 490086 | Жилой дом ОДН норматив - ЭУ00349299 | Включено | 01.10.2013 |  | ЮЭС/Левобережный/Ново-Ленино/КЛ 6 кВ Ново-Ленино - яч.10 РП-31 А, в/ч 48, КНС-18 А/3877 | 0,4 КВольт | 105 |  | Включено с 01.10.2013 |  | ПУ отсутствует |  |  |  |  | Т-0,66 ; 15 | 200/5 |  | ОДПУ | Иркутск (ЛбО) | АО "ИЭСК" - ЮЭС
944 | ЛбО | г Иркутск, ул Баумана, дом № 237/4 | Отсутствие ПУ | ЦП №ЛЭОО004752 от 01.03.2023 | Установка ПУ | 2025 | 3-фазные трансформаторного включения | ИИООЭ0005575 | 01.06.2023 | ООО "СЕВЕРНОЕ УПРАВЛЕНИЕ ЖКС" | 490086 | Жилой дом ОДН норматив - ЭУ00349299 | Включено | 01.10.2013 |  | ЮЭС/Левобережный/Ново-Ленино/КЛ 6 кВ Ново-Ленино - яч.10 РП-31 А, в/ч 48, КНС-18 А/3877 | 0,4 КВольт | 105 |  | Включено с 01.10.2013 |  | ПУ отсутствует |  |  |  |  | Т-0,66 ; 15 | 200/5 |  | ОДПУ | Иркутск (ЛбО) | АО "ИЭСК" - ЮЭС
945 | ЛбО | ул Баумана, дом № 238 | Отсутствие ПУ | ЦП №ЛЭОО004760 от 01.03.2023 | Установка ПУ | 2025 | 3-фазные трансформаторного включения | ИИООЭ0005868 | 30.11.2007 | СЕЛЕНГА ТСЖ | 287313 | Жилой дом ОДН норматив - ЭУ00213655 | Включено | 30.11.2007 |  |  |  | 80 |  | Включено с 01.09.2019 |  | ПУ отсутствует |  |  |  |  | ; 0 | 200/5 |  | ОДПУ | Иркутск (ЛбО) | АО "ИЭСК" - ЮЭС
946 | ЛбО | ул Баумана, дом № 238 | Отсутствие ПУ | ЦП №ЛЭОО004760 от 01.03.2023 | Установка ПУ | 2025 | 3-фазные трансформаторного включения | ИИООЭ0005868 | 30.11.2007 | СЕЛЕНГА ТСЖ | 287313 | Жилой дом ОДН норматив - ЭУ00213655 | Включено | 30.11.2007 |  |  |  | 80 |  | Включено с 01.09.2019 |  | ПУ отсутствует |  |  |  |  | ; 0 | 200/5 |  | ОДПУ | Иркутск (ЛбО) | АО "ИЭСК" - ЮЭС
947 | ЛбО | г Иркутск, ул Баумана, дом № 237/1 | Отсутствие ПУ | ЦП №ЛЭОО004767 от 01.03.2023 | Установка ПУ | 2025 | 3-фазные трансформаторного включения | ЛЭООЭ0015875 | 27.01.2020 | УК УДАЧА ООО | 495342 | Жилой дом ОДН - ЭУ00041821 | Включено | 01.02.2020 |  | Филиал ОАО "ИЭСК" Южные Электрические Сети/Левобережный/Ново-Ленино/КВЛ 6 кВ Ново-Ленино - яч.10 РП- | 0,4 КВольт | 71.5 |  | Включено с 01.02.2020 |  | ПУ отсутствует |  |  |  |  | ; 0 | 200/5 |  | ОДПУ | Иркутск (ЛбО) | АО "ИЭСК" - ЮЭС
948 | ЛбО | г Иркутск, ул Баумана, дом № 237/1 | Отсутствие ПУ | ЦП №ЛЭОО004767 от 01.03.2023 | Установка ПУ | 2025 | 3-фазные трансформаторного включения | ЛЭООЭ0015875 | 27.01.2020 | УК УДАЧА ООО | 495342 | Жилой дом ОДН - ЭУ00041821 | Включено | 01.02.2020 |  | Филиал ОАО "ИЭСК" Южные Электрические Сети/Левобережный/Ново-Ленино/КВЛ 6 кВ Ново-Ленино - яч.10 РП- | 0,4 КВольт | 71.5 |  | Включено с 01.02.2020 |  | ПУ отсутствует |  |  |  |  | ; 0 | 200/5 |  | ОДПУ | Иркутск (ЛбО) | АО "ИЭСК" - ЮЭС
949 | ЛбО | г Иркутск, ул Безбокова, дом № 10 | Отсутствие ПУ | ЦП ЛЭОО004815 от 13.05.2024 | Установка ПУ | 2025 | 3-фазные трансформаторного включения | ИИООЭ0000767 | 01.02.2017 | АО "ВОСТОЧНОЕ УПРАВЛЕНИЕ ЖИЛИЩНО-КОММУНАЛЬНЫМИ СИСТЕМАМИ" | 674050 | *ОДН жилого дома - ЭУ00331209 | Включено | 01.04.2017 |  | ЮЖНЫЕ ЭЛЕКТРИЧЕСКИЕ СЕТИ/Байкальский/СПУТНИК/Спутник-РП40А/014952/014952/ВЛ 0,4кВ ул. Безбокова 12-1 | 0,4 КВольт | 28 |  | Включено с 01.09.2017 |  | ПУ отсутствует |  |  |  |  | ; 0 | 200/5 |  | ОДПУ | Иркутск (ЛбО) | АО "ИЭСК" - ЮЭС
950 | ЛбО | г Иркутск, ул Безбокова, дом № 12 | Отсутствие ПУ | ЦП ЛЭОО004815 от 13.05.2024 | Установка ПУ | 2025 | 3-фазные трансформаторного включения | ИИООЭ0000767 | 01.02.2017 | АО "ВОСТОЧНОЕ УПРАВЛЕНИЕ ЖИЛИЩНО-КОММУНАЛЬНЫМИ СИСТЕМАМИ" | 643995 | *ОДН жилого дома - ЭУ00331210 | Включено | 01.04.2017 |  | ЮЖНЫЕ ЭЛЕКТРИЧЕСКИЕ СЕТИ/Байкальский/СПУТНИК/Спутник-РП40А/014952 | 0,4 КВольт | 80 |  | Включено с 01.09.2017 |  | ПУ отсутствует |  |  |  |  | ; 0 | 200/5 |  | ОДПУ | Иркутск (ЛбО) | АО "ИЭСК" - ЮЭС
951 | ЛбО | г Иркутск, ул Безбокова, дом № 14 | Отсутствие ПУ | ЦП ЛЭОО004815 от 13.05.2024 | Установка ПУ | 2025 | 3-фазные трансформаторного включения | ИИООЭ0000767 | 01.02.2017 | АО "ВОСТОЧНОЕ УПРАВЛЕНИЕ ЖИЛИЩНО-КОММУНАЛЬНЫМИ СИСТЕМАМИ" | 643330 | *ОДН жилого дома - ЭУ00331211 | Включено | 01.04.2017 |  | Филиал ОАО "ИЭСК" Южные Электрические Сети/Байкальский/Спутник/яч.14 РП-40 А/1495 |  | 16 |  | Включено с 01.05.2017 |  | ПУ отсутствует |  |  |  |  | ; 0 | 200/5 |  | ОДПУ | Иркутск (ЛбО) | АО "ИЭСК" - ЮЭС
952 | ЛбО | г Иркутск, ул Безбокова, дом № 20 | Отсутствие ПУ | ЦП ЛЭОО004815 от 13.05.2024 | Установка ПУ | 2025 | 3-фазные трансформаторного включения | ИИООЭ0000767 | 01.02.2017 | АО "ВОСТОЧНОЕ УПРАВЛЕНИЕ ЖИЛИЩНО-КОММУНАЛЬНЫМИ СИСТЕМАМИ" | 662162 | *ОДН жилого дома - ЭУ00331212 | Включено | 01.04.2017 |  | ЮЖНЫЕ ЭЛЕКТРИЧЕСКИЕ СЕТИ/Байкальский/СПУТНИК/Спутник-РП40А/014952 | 0,4 КВольт | 16 |  | Включено с 01.09.2017 |  | ПУ отсутствует |  |  |  |  | ; 0 | 200/5 |  | ОДПУ | Иркутск (ЛбО) | АО "ИЭСК" - ЮЭС
953 | ЛбО | г Иркутск, ул Безбокова, дом № 30 | Отсутствие ПУ | ЦП ЛЭОО004815 от 13.05.2024 | Установка ПУ | 2025 | 3-фазные трансформаторного включения | ИИООЭ0000767 | 01.02.2017 | АО "ВОСТОЧНОЕ УПРАВЛЕНИЕ ЖИЛИЩНО-КОММУНАЛЬНЫМИ СИСТЕМАМИ" | 6133113 | *ОДН жилого дома - ЭУ00331223 | Включено | 01.03.2017 |  | ЮЖНЫЕ ЭЛЕКТРИЧЕСКИЕ СЕТИ/Байкальский/ЮЖНАЯ-6/РП11-А/900111/900111/Пос. ГЭС д/сад №132 | 0,4 КВольт | 10 |  | Включено с 01.05.2021 |  | ПУ отсутствует |  |  |  |  | ; 0 | 200/5 |  | ОДПУ | Иркутск (ЛбО) | АО "ИЭСК" - ЮЭС
954 | ЛбО | г Иркутск, ул Безбокова, дом № 24 | Отсутствие ПУ | ЦП ЛЭОО004815 от 13.05.2024 | Установка ПУ | 2025 | 3-фазные трансформаторного включения | ИИООЭ0000767 | 01.02.2017 | АО "ВОСТОЧНОЕ УПРАВЛЕНИЕ ЖИЛИЩНО-КОММУНАЛЬНЫМИ СИСТЕМАМИ" | 52675 | ОДН жилого дома - ЭУ00331228 | Включено | 01.03.2017 |  |  |  | 88 |  | Выключено с 01.11.2004 |  | ПУ отсутствует |  |  |  |  | ; 0 | 200/5 |  | ОДПУ | Иркутск (ЛбО) | АО "ИЭСК" - ЮЭС
955 | ЛбО | г Иркутск, ул Безбокова, дом № 28 | Отсутствие ПУ | ЦП ЛЭОО004815 от 13.05.2024 | Установка ПУ | 2025 | 3-фазные трансформаторного включения | ИИООЭ0000767 | 01.02.2017 | АО "ВОСТОЧНОЕ УПРАВЛЕНИЕ ЖИЛИЩНО-КОММУНАЛЬНЫМИ СИСТЕМАМИ" | 133112 | ОДН жилого дома - ЭУ00331229 | Включено | 01.03.2017 |  | ЮЖНЫЕ ЭЛЕКТРИЧЕСКИЕ СЕТИ/Байкальский/ЮЖНАЯ-6/Южная-РП11/900111 | 0,4 КВольт | 10 |  | Выключено с 01.02.2022 |  | ПУ отсутствует |  |  |  |  | ; 0 | 200/5 |  | ОДПУ | Иркутск (ЛбО) | АО "ИЭСК" - ЮЭС
956 | ЛбО | г Иркутск, ул Безбокова, дом № 6 | Отсутствие ПУ | ЦП ЛЭОО004815 от 13.05.2024 | Установка ПУ | 2025 | 3-фазные трансформаторного включения | ИИООЭ0000767 | 01.02.2017 | АО "ВОСТОЧНОЕ УПРАВЛЕНИЕ ЖИЛИЩНО-КОММУНАЛЬНЫМИ СИСТЕМАМИ" | 70908 | ОДН жилого дома - ЭУ00331230 | Включено | 01.04.2017 |  | ЮЖНЫЕ ЭЛЕКТРИЧЕСКИЕ СЕТИ/Байкальский/СПУТНИК/Спутник-РП40Б/014951/014951 | 0,4 КВольт | 32 |  | Включено с 01.04.2017 |  | ПУ отсутствует |  |  |  |  | ; 0 | 200/5 |  | ОДПУ | Иркутск (ЛбО) | АО "ИЭСК" - ЮЭС
957 | ЛбО | г Иркутск, ул Безбокова, дом № 8 | Отсутствие ПУ | ЦП ЛЭОО004815 от 13.05.2024 | Установка ПУ | 2025 | 3-фазные трансформаторного включения | ИИООЭ0000767 | 01.02.2017 | АО "ВОСТОЧНОЕ УПРАВЛЕНИЕ ЖИЛИЩНО-КОММУНАЛЬНЫМИ СИСТЕМАМИ" | 53260 | ОДН жилого дома - ЭУ00331233 | Включено | 01.04.2017 |  |  |  | 32 |  | Включено с 01.03.2020 |  | ПУ отсутствует |  |  |  |  | ; 0 | 200/5 |  | ОДПУ | Иркутск (ЛбО) | АО "ИЭСК" - ЮЭС
958 | ЛбО | г Иркутск, ул Безбокова, дом № 26 | Отсутствие ПУ | ЦП ЛЭОО004815 от 13.05.2024 | Установка ПУ | 2025 | 3-фазные трансформаторного включения | ИИООЭ0000767 | 01.02.2017 | АО "ВОСТОЧНОЕ УПРАВЛЕНИЕ ЖИЛИЩНО-КОММУНАЛЬНЫМИ СИСТЕМАМИ" | 133111 | ОДН жилого дома - ЭУ00331234 | Включено | 01.03.2017 |  |  |  | 88 |  | Включено с 01.01.2021 |  | ПУ отсутствует |  |  |  |  | ; 0 | 200/5 |  | ОДПУ | Иркутск (ЛбО) | АО "ИЭСК" - ЮЭС
959 | ЛбО | г Иркутск, ул Безбокова, дом № 30/3 | Отсутствие ПУ | АЦП №ЛЭОО004781 от 6.05.24 | Установка ПУ | 2025 | 3-фазные трансформаторного включения | ИИООЭ0003798 | 05.07.2017 | УК ПАРТНЕР ООО | 311492 | *Жилой дом (ЖК "Капитель") ОДПУ с нежилыми - ЭУ00400708 | Включено | 01.10.2015 |  | Филиал ОАО "ИЭСК" Южные Электрические Сети/Байкальский/Южная/яч.30 ТП-5621/4592 | 0,4 КВольт | 128 |  | Включено с 01.09.2021 |  | ПУ отсутствует |  |  |  |  | ; 0 | 200/5 |  | ОДПУ | Иркутск (ЛбО) | АО "ИЭСК" - ЮЭС
960 | ЛбО | г Иркутск, ул Безбокова, дом № 30/3 | Отсутствие ПУ | АЦП №ЛЭОО004781 от 6.05.24 | Установка ПУ | 2025 | 3-фазные трансформаторного включения | ИИООЭ0003798 | 05.07.2017 | УК ПАРТНЕР ООО | 311492 | *Жилой дом (ЖК "Капитель") ОДПУ с нежилыми - ЭУ00400708 | Включено | 01.10.2015 |  | Филиал ОАО "ИЭСК" Южные Электрические Сети/Байкальский/Южная/яч.30 ТП-5621/4592 | 0,4 КВольт | 128 |  | Включено с 01.09.2021 |  | ПУ отсутствует |  |  |  |  | ; 0 | 200/5 |  | ОДПУ | Иркутск (ЛбО) | АО "ИЭСК" - ЮЭС
961 | ЛбО | г Иркутск, ул Безбокова, дом № 30/3 | Отсутствие ПУ | АЦП №ЛЭОО004781 от 6.05.24 | Установка ПУ | 2025 | 3-фазные трансформаторного включения | ИИООЭ0003798 | 05.07.2017 | УК ПАРТНЕР ООО | 311492 | *Жилой дом (ЖК "Капитель") ОДПУ с нежилыми - ЭУ00400708 | Включено | 01.10.2015 |  | Филиал ОАО "ИЭСК" Южные Электрические Сети/Байкальский/Южная/яч.30 ТП-5621/4592 | 0,4 КВольт | 128 |  | Включено с 01.09.2021 |  | ПУ отсутствует |  |  |  |  | ; 0 | 200/5 |  | ОДПУ | Иркутск (ЛбО) | АО "ИЭСК" - ЮЭС
962 | ЛбО | г Иркутск, ул Безбокова, дом № 30/3 | Отсутствие ПУ | АЦП №ЛЭОО004781 от 6.05.24 | Установка ПУ | 2025 | 3-фазные трансформаторного включения | ИИООЭ0003798 | 05.07.2017 | УК ПАРТНЕР ООО | 311492 | *Жилой дом (ЖК "Капитель") ОДПУ с нежилыми - ЭУ00400708 | Включено | 01.10.2015 |  | Филиал ОАО "ИЭСК" Южные Электрические Сети/Байкальский/Южная/яч.30 ТП-5621/4592 | 0,4 КВольт | 128 |  | Включено с 01.09.2021 |  | ПУ отсутствует |  |  |  |  | ; 0 | 200/5 |  | ОДПУ | Иркутск (ЛбО) | АО "ИЭСК" - ЮЭС
963 | ЛбО | г Иркутск, ул Безбокова, дом № 30/2 | Отсутствие ПУ | АЦП №ЛЭОО004781 от 6.05.24 | Установка ПУ | 2025 | 3-фазные трансформаторного включения | ИИООЭ0003798 | 05.07.2017 | УК ПАРТНЕР ООО | 311491 | *ОДН жилого дома (ЖК "Капитель") - ЭУ00400707 | Включено | 01.10.2015 |  | Филиал ОАО "ИЭСК" Южные Электрические Сети/Байкальский/Южная/яч.30 ТП-5621/4592 | 0,4 КВольт | 98 |  | Включено с 01.08.2020 |  | ПУ отсутствует |  |  |  |  | ; 0 | 200/5 |  | ОДПУ | Иркутск (ЛбО) | АО "ИЭСК" - ЮЭС
964 | ЛбО | г Иркутск, ул Безбокова, дом № 30/2 | Отсутствие ПУ | АЦП №ЛЭОО004781 от 6.05.24 | Установка ПУ | 2025 | 3-фазные трансформаторного включения | ИИООЭ0003798 | 05.07.2017 | УК ПАРТНЕР ООО | 311491 | *ОДН жилого дома (ЖК "Капитель") - ЭУ00400707 | Включено | 01.10.2015 |  | Филиал ОАО "ИЭСК" Южные Электрические Сети/Байкальский/Южная/яч.30 ТП-5621/4592 | 0,4 КВольт | 98 |  | Включено с 01.08.2020 |  | ПУ отсутствует |  |  |  |  | ; 0 | 200/5 |  | ОДПУ | Иркутск (ЛбО) | АО "ИЭСК" - ЮЭС
965 | ЛбО | г Иркутск, ул Безбокова, дом № 30/2 | Отсутствие ПУ | АЦП №ЛЭОО004781 от 6.05.24 | Установка ПУ | 2025 | 3-фазные трансформаторного включения | ИИООЭ0003798 | 05.07.2017 | УК ПАРТНЕР ООО | 311491 | *ОДН жилого дома (ЖК "Капитель") - ЭУ00400707 | Включено | 01.10.2015 |  | Филиал ОАО "ИЭСК" Южные Электрические Сети/Байкальский/Южная/яч.30 ТП-5621/4592 | 0,4 КВольт | 98 |  | Включено с 01.08.2020 |  | ПУ отсутствует |  |  |  |  | ; 0 | 200/5 |  | ОДПУ | Иркутск (ЛбО) | АО "ИЭСК" - ЮЭС
966 | ЛбО | г Иркутск, ул Безбокова, дом № 30/2 | Отсутствие ПУ | АЦП №ЛЭОО004781 от 6.05.24 | Установка ПУ | 2025 | 3-фазные трансформаторного включения | ИИООЭ0003798 | 05.07.2017 | УК ПАРТНЕР ООО | 311491 | *ОДН жилого дома (ЖК "Капитель") - ЭУ00400707 | Включено | 01.10.2015 |  | Филиал ОАО "ИЭСК" Южные Электрические Сети/Байкальский/Южная/яч.30 ТП-5621/4592 | 0,4 КВольт | 98 |  | Включено с 01.08.2020 |  | ПУ отсутствует |  |  |  |  | ; 0 | 200/5 |  | ОДПУ | Иркутск (ЛбО) | АО "ИЭСК" - ЮЭС
967 | ЛбО | г Иркутск, ул Безбокова, дом № 30/1 | Отсутствие ПУ | АЦП №ЛЭОО004781 от 6.05.24 | Установка ПУ | 2025 | 3-фазные трансформаторного включения | ИИООЭ0003798 | 05.07.2017 | УК ПАРТНЕР ООО | 311490 | *ОДН жилого дома (ЖК "Капитель"), наружное освещение - ЭУ00400706 | Включено | 01.10.2015 |  | Филиал ОАО "ИЭСК" Южные Электрические Сети/Байкальский/Южная/яч.30 ТП-5621/4592 | 0,4 КВольт | 97 |  | Включено с 01.08.2020 |  | ПУ отсутствует |  |  |  |  | ; 0 | 200/5 |  | ОДПУ | Иркутск (ЛбО) | АО "ИЭСК" - ЮЭС
968 | ЛбО | г Иркутск, ул Безбокова, дом № 30/1 | Отсутствие ПУ | АЦП №ЛЭОО004781 от 6.05.24 | Установка ПУ | 2025 | 3-фазные трансформаторного включения | ИИООЭ0003798 | 05.07.2017 | УК ПАРТНЕР ООО | 311490 | *ОДН жилого дома (ЖК "Капитель"), наружное освещение - ЭУ00400706 | Включено | 01.10.2015 |  | Филиал ОАО "ИЭСК" Южные Электрические Сети/Байкальский/Южная/яч.30 ТП-5621/4592 | 0,4 КВольт | 97 |  | Включено с 01.08.2020 |  | ПУ отсутствует |  |  |  |  | ; 0 | 200/5 |  | ОДПУ | Иркутск (ЛбО) | АО "ИЭСК" - ЮЭС
969 | ЛбО | г Иркутск, ул Безбокова, дом № 30/1 | Отсутствие ПУ | АЦП №ЛЭОО004781 от 6.05.24 | Установка ПУ | 2025 | 3-фазные трансформаторного включения | ИИООЭ0003798 | 05.07.2017 | УК ПАРТНЕР ООО | 311490 | *ОДН жилого дома (ЖК "Капитель"), наружное освещение - ЭУ00400706 | Включено | 01.10.2015 |  | Филиал ОАО "ИЭСК" Южные Электрические Сети/Байкальский/Южная/яч.30 ТП-5621/4592 | 0,4 КВольт | 97 |  | Включено с 01.08.2020 |  | ПУ отсутствует |  |  |  |  | ; 0 | 200/5 |  | ОДПУ | Иркутск (ЛбО) | АО "ИЭСК" - ЮЭС
970 | ЛбО | г Иркутск, ул Безбокова, дом № 30/1 | Отсутствие ПУ | АЦП №ЛЭОО004781 от 6.05.24 | Установка ПУ | 2025 | 3-фазные трансформаторного включения | ИИООЭ0003798 | 05.07.2017 | УК ПАРТНЕР ООО | 311490 | *ОДН жилого дома (ЖК "Капитель"), наружное освещение - ЭУ00400706 | Включено | 01.10.2015 |  | Филиал ОАО "ИЭСК" Южные Электрические Сети/Байкальский/Южная/яч.30 ТП-5621/4592 | 0,4 КВольт | 97 |  | Включено с 01.08.2020 |  | ПУ отсутствует |  |  |  |  | ; 0 | 200/5 |  | ОДПУ | Иркутск (ЛбО) | АО "ИЭСК" - ЮЭС
971 | ЛбО | г Иркутск, ул Безбокова, дом № 42 | Отсутствие ПУ | АЦП №ЛЭОО004813 | Установка ПУ | 2025 | 3-фазные трансформаторного включения | ИИООЭ0011252 | 01.01.2017 | УК ЭНЕРГИЯ ООО | 477534 | Жилой дом ОДН норматив - ЭУ00243069 | Включено | 01.04.2016 |  | ЮЭС/Левобережный/Южная/КЛ 6 кВ Южная - яч.12 Южный Б/1504/2/гр.6 Безбокова 42 ВУ-1 | 0,4 КВольт | 58 |  | Выключено с 01.10.2021 |  | ПУ отсутствует |  |  |  |  | ; 0 | 200/5 |  | ОДПУ | Иркутск (ЛбО) | АО "ИЭСК" - ЮЭС
972 | ЛбО | г Иркутск, ул Безбокова, дом № 40 | Отсутствие ПУ | АЦП №ЛЭОО004813 | Установка ПУ | 2025 | 3-фазные трансформаторного включения | ИИООЭ0011252 | 01.01.2017 | УК ЭНЕРГИЯ ООО | 477533 | Жилой дом ОДН норматив - ЭУ00243111 | Включено | 01.03.2017 |  | ЮЖНЫЕ ЭЛЕКТРИЧЕСКИЕ СЕТИ/Байкальский/ЮЖНАЯ-6/Южная-ТП-4/015031 | 0,4 КВольт | 24 |  | Выключено с 01.09.2019 |  | ПУ отсутствует |  |  |  |  | ; 0 | 200/5 |  | ОДПУ | Иркутск (ЛбО) | АО "ИЭСК" - ЮЭС
973 | ЛбО | г Иркутск, ул Безбокова, дом № 1/2 | Отсутствие ПУ | АЦП №ЛЭОО004813 | Установка ПУ | 2025 | 3-фазные трансформаторного включения | ИИООЭ0011252 | 01.01.2017 | УК ЭНЕРГИЯ ООО | 306994 | Жилой дом ОДН норматив - ЭУ00243139 | Включено | 01.07.2013 |  | Филиал ОАО "ИЭСК" Южные Электрические Сети/Байкальский/Южная/яч.2 Южный А/1507/1 | 0,4 КВольт | 80 | ВРУ-0,4 кВ | Включено с 01.07.2013 |  | ПУ отсутствует |  |  |  |  | ; 0 | 200/5 |  | ОДПУ | Иркутск (ЛбО) | АО "ИЭСК" - ЮЭС
974 | ЛбО | г Иркутск, ул Безбокова, дом № 4 | Отсутствие ПУ | АЦП №ЛЭОО004807 | Установка ПУ | 2025 | 3-фазные трансформаторного включения | ИИООЭ0014217 | 01.01.2017 | УК ИРКУТЯНКА ООО | 478162 | *ОДН жилого дома - ЭУ00050102 | Включено | 01.09.2017 |  | ЮЖНЫЕ ЭЛЕКТРИЧЕСКИЕ СЕТИ/Байкальский/СПУТНИК/Спутник-РП40А/014952 | 0,4 КВольт | 16 |  | Выключено с 01.09.2018 |  | ПУ отсутствует |  |  |  |  | ; 0 | 150/5 |  | ОДПУ | Иркутск (ЛбО) | АО "ИЭСК" - ЮЭС
975 | ЛбО | г Иркутск, ул Безбокова, дом № 1 "А" | Отсутствие ПУ | ЦП ЛЭОО004844 от 25.04.2024 | Установка ПУ | 2025 | 3-фазные трансформаторного включения | ИИООЭ0017514 | 01.09.2018 | ЮЖНЫЕ СЕТИ-3 ТСЖ | 315297 | жилой дом ОДН - ЭУ00037765 | Включено | 01.09.2018 |  | Филиал ОАО "ИЭСК" Южные Электрические Сети/Байкальский/Южная/яч.12 Южный Б/1508 | 0,4 КВольт |  |  | Включено с 01.09.2018 |  | ПУ отсутствует |  |  |  |  | ; 0 | 200/5 |  | ОДПУ | Иркутск (ЛбО) | АО "ИЭСК" - ЮЭС
976 | ЛбО | г Иркутск, ул Безбокова, дом № 5а | Отсутствие ПУ | ЦП ЛЭОО004844 от 25.04.2024 | Установка ПУ | 2025 | 3-фазные трансформаторного включения | ИИООЭ0017514 | 01.09.2018 | ЮЖНЫЕ СЕТИ-3 ТСЖ | 315298 | жилой дом ОДН - ЭУ00037766 | Включено | 01.09.2018 |  | Филиал ОАО "ИЭСК" Южные Электрические Сети/Байкальский/Южная/яч.12 Южный Б/1508 | 0,4 КВольт |  |  | Включено с 01.09.2018 |  | ПУ отсутствует |  |  |  |  | ; 0 | 200/5 |  | ОДПУ | Иркутск (ЛбО) | АО "ИЭСК" - ЮЭС
977 | ЛбО | г Иркутск, ул Безбокова, дом № 9/5 | Отсутствие ПУ | АС ЛЭОО005561 05.10.2023 | Установка ПУ | 2025 | 3-фазные трансформаторного включения | ЛЭООЭ0018319 | 28.07.2019 | УК ПРОЕКТ ООО | 308322 | Жилой дом ОДН - ЭУ01019897 | Включено | 01.12.2023 | АО "БЭСК" |  |  |  |  | Включено с 01.03.2024 |  | ПУ отсутствует |  |  |  |  | ; 0 | 200/5 |  | ОДПУ | Иркутск (ЛбО) | АО "БЭСК"
978 | ЛбО | г Иркутск, ул Белобородова, дом № 14 | Отсутствие ПУ | ЦП ЛЭОО004815 от 13.05.2024 | Установка ПУ | 2025 | 3-фазные трансформаторного включения | ИИООЭ0000767 | 01.02.2017 | АО "ВОСТОЧНОЕ УПРАВЛЕНИЕ ЖИЛИЩНО-КОММУНАЛЬНЫМИ СИСТЕМАМИ" | 641667 | *ОДН жилого дома - ЭУ00331214 | Включено | 01.04.2017 |  | ЮЖНЫЕ ЭЛЕКТРИЧЕСКИЕ СЕТИ/Байкальский/СПУТНИК/Спутник-ТП 1621/011421/011421/ВЛ-0,4 Белобородова | 0,4 КВольт | 24 |  | Включено с 01.09.2017 |  | ПУ отсутствует |  |  |  |  | ; 0 | 100/5 |  | ОДПУ | Иркутск (ЛбО) | АО "ИЭСК" - ЮЭС
979 | ЛбО | г Иркутск, ул Белобородова, дом № 11 | Отсутствие ПУ | ЦП ЛЭОО004793 от 13.05.2024 | Установка ПУ | 2025 | 3-фазные трансформаторного включения | ИИООЭ0003142 | 21.11.2022 | ХК КОМСИСТЕМЫ ООО | 680858 | Жилой дом ОДН - ЭУ00110603 | Включено | 01.02.2021 |  | ЮЖНЫЕ ЭЛЕКТРИЧЕСКИЕ СЕТИ/Байкальский/СПУТНИК/Спутник-ТП 1621/011421/011421/ВЛ-0,4 Белобородова | 0,4 КВольт | 24 |  | Включено с 01.02.2021 |  | ПУ отсутствует |  |  |  |  | ; 0 | 100/5 |  | ОДПУ | Иркутск (ЛбО) | АО "ИЭСК" - ЮЭС
980 | ЛбО | г Иркутск, ул Белобородова, дом № 15 | Отсутствие ПУ | ЦП ЛЭОО004793 от 13.05.2024 | Установка ПУ | 2025 | 3-фазные трансформаторного включения | ИИООЭ0003142 | 21.11.2022 | ХК КОМСИСТЕМЫ ООО | 6484426 | Жилой дом ОДН - ЭУ00110605 | Включено | 01.02.2021 |  | ЮЖНЫЕ ЭЛЕКТРИЧЕСКИЕ СЕТИ/Байкальский/СПУТНИК/Спутник-ТП 1621/011421/011421/ВЛ-0,4 Белобородова | 0,4 КВольт | 18 |  | Включено с 01.02.2021 |  | ПУ отсутствует |  |  |  |  | ; 0 | 100/5 |  | ОДПУ | Иркутск (ЛбО) | АО "ИЭСК" - ЮЭС
981 | ЛбО | г Иркутск, ул Белобородова, дом № 17 | Отсутствие ПУ | ЦП ЛЭОО004793 от 13.05.2024 | Установка ПУ | 2025 | 3-фазные трансформаторного включения | ИИООЭ0003142 | 21.11.2022 | ХК КОМСИСТЕМЫ ООО | 644424 | Жилой дом ОДН - ЭУ00110606 | Включено | 01.02.2021 |  | ЮЖНЫЕ ЭЛЕКТРИЧЕСКИЕ СЕТИ/Байкальский/СПУТНИК/Спутник-ТП 1621/011421/011421/ВЛ-0,4 Белобородова | 0,4 КВольт | 24 |  | Включено с 01.02.2021 |  | ПУ отсутствует |  |  |  |  | ; 0 | 100/5 |  | ОДПУ | Иркутск (ЛбО) | АО "ИЭСК" - ЮЭС
982 | ЛбО | г Иркутск, ул Белобородова, дом № 19 Б | Отсутствие ПУ | АЦП №ЛЭОО004804 | Установка ПУ | 2025 | 3-фазные трансформаторного включения | ИИООЭ0010614 | 17.12.2021 | ПРОГРЕСС-СЕРВИС ООО | 305170 | ОДН жилого дома - ЭУ00239531 | Включено | 01.07.2020 |  | ЮЖНЫЕ ЭЛЕКТРИЧЕСКИЕ СЕТИ/Байкальский/СПУТНИК/Спутник-ТП 1621/013252 | 0,4 КВольт | 120 |  | Включено с 01.07.2020 |  | ПУ отсутствует |  |  |  |  | ; 0 | 100/5 |  | ОДПУ | Иркутск (ЛбО) | АО "ИЭСК" - ЮЭС
983 | ЛбО | г Иркутск, ул Бородина, дом № 51 | Отсутствие ПУ | ЦП ЛЭОО004830 от 13.05.2024 | Установка ПУ | 2025 | 3-фазные трансформаторного включения | ИИООЭ0003366 | 01.01.2017 | ООО "ЗАПАДНОЕ УПРАВЛЕНИЕ ЖКС" | 53812 | ОДН жилого дома - ЭУ01013483 | Включено | 01.10.2023 |  | ЮЖНЫЕ ЭЛЕКТРИЧЕСКИЕ СЕТИ/Байкальский/ЮЖНАЯ-6/Верхняя А | 0,4 КВольт | 98 |  | Включено с 01.10.2023 |  | ПУ отсутствует |  |  |  |  | ; 0 | 200/5 |  | ОДПУ | Иркутск (ЛбО) | АО "ИЭСК" - ЮЭС
984 | ЛбО | г Иркутск, ул Бородина, дом № 39 | Отсутствие ПУ | АЦП №ЛЭОО004792 | Установка ПУ | 2025 | 3-фазные трансформаторного включения | ИИООЭ0012641 | 01.02.2024 | УО ПРОГРЕСС ООО | 6125453 | ОДН жилого дома - ЭУ00095435 | Включено | 01.04.2017 |  | ЮЖНЫЕ ЭЛЕКТРИЧЕСКИЕ СЕТИ/Байкальский/ЕРШИ/ТП-2064/1028 Т2/010281/ул. Бородина, 39 | 0,4 КВольт | 128 |  | Включено с 01.06.2018 |  | ПУ отсутствует |  |  |  |  | ; 0 | 200/5 |  | ОДПУ | Иркутск (ЛбО) | АО "ИЭСК" - ЮЭС
985 | ЛбО | г Иркутск, ул Бородина, дом № 56 | Отсутствие ПУ | ЛЭОО001119 от 29.03.2021 | Установка ПУ | 2025 | 3-фазные трансформаторного включения | ИИООЭ0016668 | 03.06.2022 | ООО УК "СИБИРИАДА" | 312758 | Жилой дом ОДН - ЭУ00036273 | Включено | 01.02.2018 |  | Филиал ОАО "ИЭСК" Южные Электрические Сети/Байкальский/Спутник/яч.23 РП-40 Б/5736 | 0,4 КВольт |  |  | Включено с 01.11.2021 |  | ПУ отсутствует |  |  |  |  | ; 0 | 200/5 |  | ОДПУ | Иркутск (ЛбО) | АО "ИЭСК" - ЮЭС
986 | ЛбО | г Иркутск, ул Бородина, дом № 56 | Отсутствие ПУ | ЛЭОО001119 от 29.03.2021 | Установка ПУ | 2025 | 3-фазные трансформаторного включения | ИИООЭ0016668 | 03.06.2022 | ООО УК "СИБИРИАДА" | 312758 | Жилой дом ОДН - ЭУ00036273 | Включено | 01.02.2018 |  | Филиал ОАО "ИЭСК" Южные Электрические Сети/Байкальский/Спутник/яч.23 РП-40 Б/5736 | 0,4 КВольт |  |  | Включено с 01.11.2021 |  | ПУ отсутствует |  |  |  |  | ; 0 | 200/5 |  | ОДПУ | Иркутск (ЛбО) | АО "ИЭСК" - ЮЭС
987 | ЛбО | г Иркутск, ул Бородина, дом № 56 | Отсутствие ПУ | ЛЭОО001119 от 29.03.2021 | Установка ПУ | 2025 | 3-фазные трансформаторного включения | ИИООЭ0016668 | 03.06.2022 | ООО УК "СИБИРИАДА" | 312758 | Жилой дом ОДН - ЭУ00036273 | Включено | 01.02.2018 |  | Филиал ОАО "ИЭСК" Южные Электрические Сети/Байкальский/Спутник/яч.23 РП-40 Б/5736 | 0,4 КВольт |  |  | Включено с 01.11.2021 |  | ПУ отсутствует |  |  |  |  | ; 0 | 200/5 |  | ОДПУ | Иркутск (ЛбО) | АО "ИЭСК" - ЮЭС
988 | ЛбО | г Иркутск, ул Бородина, дом № 56 | Отсутствие ПУ | ЛЭОО001119 от 29.03.2021 | Установка ПУ | 2025 | 3-фазные трансформаторного включения | ИИООЭ0016668 | 03.06.2022 | ООО УК "СИБИРИАДА" | 312758 | Жилой дом ОДН - ЭУ00036273 | Включено | 01.02.2018 |  | Филиал ОАО "ИЭСК" Южные Электрические Сети/Байкальский/Спутник/яч.23 РП-40 Б/5736 | 0,4 КВольт |  |  | Включено с 01.11.2021 |  | ПУ отсутствует |  |  |  |  | ; 0 | 200/5 |  | ОДПУ | Иркутск (ЛбО) | АО "ИЭСК" - ЮЭС
989 | ЛбО | г Иркутск, ул Боткина, дом № 6/16 | Отсутствие ПУ | ЦП ЛЭОО004815 от 13.05.2024 | Установка ПУ | 2025 | 3-фазные трансформаторного включения | ИИООЭ0000767 | 01.02.2017 | АО "ВОСТОЧНОЕ УПРАВЛЕНИЕ ЖИЛИЩНО-КОММУНАЛЬНЫМИ СИСТЕМАМИ" | 28161 | Жилой дом ОДН - ЭУ00331312 | Включено | 10.11.2016 |  | ЮЖНЫЕ ЭЛЕКТРИЧЕСКИЕ СЕТИ/Байкальский/СВЕРДЛОВО/Свердлово-ТП-400/004592/004591 демонтирован 10.2006/В | 0,4 КВольт | 0.2 |  | Включено с 01.06.2017 |  | ПУ отсутствует |  |  |  |  | ; 0 | 100/5 |  | ОДПУ | Иркутск (ЛбО) | АО "ИЭСК" - ЮЭС
990 | ЛбО | г Иркутск, ул Боткина, дом № 2А | Отсутствие ПУ | ЦП ЛЭОО004793 от 13.05.2024 | Установка ПУ | 2025 | 3-фазные трансформаторного включения | ИИООЭ0003142 | 21.11.2022 | ХК КОМСИСТЕМЫ ООО | 8876 | Жилой дом ОДН - ЭУ00110860 | Включено | 01.09.2012 |  | ЮЖНЫЕ ЭЛЕКТРИЧЕСКИЕ СЕТИ/Байкальский/СВЕРДЛОВО/Свердлово-ТП-400/014611/014611/Травмпункт | 0,4 КВольт | 0.6 |  | Включено с 01.09.2012 |  | ПУ отсутствует |  |  |  |  | ; 0 | 100/5 |  | ОДПУ | Иркутск (ЛбО) | АО "ИЭСК" - ЮЭС
991 | ЛбО | г Иркутск, ул Боткина, дом № 2 | Отсутствие ПУ | ЦП ЛЭОО004793 от 13.05.2024 | Установка ПУ | 2025 | 3-фазные трансформаторного включения | ИИООЭ0003142 | 21.11.2022 | ХК КОМСИСТЕМЫ ООО | 39660 | Жилой дом ОДН - ЭУ00111069 | Включено | 01.05.2014 |  | ЮЖНЫЕ ЭЛЕКТРИЧЕСКИЕ СЕТИ/Байкальский/СВЕРДЛОВО/Свердлово-ТП-400/014611/014611/Травмпункт | 0,4 КВольт | 96 |  | Включено с 01.05.2014 |  | ПУ отсутствует |  |  |  |  | ; 0 | 100/5 |  | ОДПУ | Иркутск (ЛбО) | АО "ИЭСК" - ЮЭС
992 | ЛбО | г Иркутск, ул Боткина, дом № 5 | Отсутствие ПУ | АЦП №ЛЭОО004775 от 6.05.24 | Установка ПУ | 2025 | 3-фазные трансформаторного включения | ИИООЭ0003380 | 01.01.2017 | ООО "ЗАПАДНОЕ УПРАВЛЕНИЕ ЖКС" | 44402 | Жилой дом ОДн - ЭУ00227189 | Включено | 01.05.2008 |  | ЮЖНЫЕ ЭЛЕКТРИЧЕСКИЕ СЕТИ/Байкальский/СВЕРДЛОВО/Свердлово-ТП-349/003491/003491/Боткина 5, гаражи | 0,4 КВольт | 45 |  | Выключено с 01.11.2004 |  | ПУ отсутствует |  |  |  |  | ; 0 | 100/5 |  | ОДПУ | Иркутск (ЛбО) | АО "ИЭСК" - ЮЭС
993 | ЛбО | г Иркутск, ул Боткина, дом № 9 | Отсутствие ПУ | АЦП №ЛЭОО004775 от 6.05.24 | Установка ПУ | 2025 | 3-фазные трансформаторного включения | ИИООЭ0003380 | 01.01.2017 | ООО "ЗАПАДНОЕ УПРАВЛЕНИЕ ЖКС" | 48879 | Жилой дом Одн - ЭУ00227421 | Включено | 01.03.2008 |  | ЮЖНЫЕ ЭЛЕКТРИЧЕСКИЕ СЕТИ/Байкальский/СВЕРДЛОВО/Свердлово-ТП-349/003491 | 0,4 КВольт | 94 |  | Выключено с 01.11.2004 |  | ПУ отсутствует |  |  |  |  | ; 0 | 200/5 |  | ОДПУ | Иркутск (ЛбО) | АО "ИЭСК" - ЮЭС
994 | ЛбО | ул Боткина, дом № 6/30 | Отсутствие ПУ | АЦП №ЛЭОО004794 | Установка ПУ | 2025 | 3-фазные трансформаторного включения | ИИООЭ0012495 | 30.01.2017 | АКАДЕМИК ООО УК | 23929 | Жилой дом ОДН - ЭУ00101419 | Включено | 03.11.2016 |  | ЮЭС/Левобережный/Глазково/КЛ 10 кВ Глазково - яч.51 РП-54 Б/459/1/гр.5 ВЛ-0,4кВ ул.Боткина | 0,4 КВольт | 23 |  | Включено с 01.11.2004 |  | ПУ отсутствует |  |  |  |  | ; 0 | 100/5 |  | ОДПУ | Иркутск (ЛбО) | АО "ИЭСК" - ЮЭС
995 | ЛбО | г Иркутск, ул Бочкина, дом № 1 | Отсутствие ПУ | ЦП ЛЭОО004815 от 13.05.2024 | Установка ПУ | 2025 | 3-фазные трансформаторного включения | ИИООЭ0000767 | 01.02.2017 | АО "ВОСТОЧНОЕ УПРАВЛЕНИЕ ЖИЛИЩНО-КОММУНАЛЬНЫМИ СИСТЕМАМИ" | 443931 | *ОДН жилого дома - ЭУ00331007 | Включено | 01.03.2018 |  | ЮЖНЫЕ ЭЛЕКТРИЧЕСКИЕ СЕТИ/Байкальский/СПУТНИК/Спутник-РП40А | 0,4 КВольт | 24 |  | Включено с 01.03.2018 |  | ПУ отсутствует |  |  |  |  | ; 0 | 100/5 |  | ОДПУ | Иркутск (ЛбО) | АО "ИЭСК" - ЮЭС
996 | ЛбО | г Иркутск, ул Бочкина, дом № 13 | Отсутствие ПУ | ЦП ЛЭОО004815 от 13.05.2024 | Установка ПУ | 2025 | 3-фазные трансформаторного включения | ИИООЭ0000767 | 01.02.2017 | АО "ВОСТОЧНОЕ УПРАВЛЕНИЕ ЖИЛИЩНО-КОММУНАЛЬНЫМИ СИСТЕМАМИ" | 73981 | ОДН жилого дома - ЭУ00331251 | Включено | 01.04.2017 |  | ЮЖНЫЕ ЭЛЕКТРИЧЕСКИЕ СЕТИ/Байкальский/СПУТНИК/Спутник-РП40А/000211 | 0,4 КВольт | 24 |  | Выключено с 01.11.2004 |  | ПУ отсутствует |  |  |  |  | ; 0 | 100/5 |  | ОДПУ | Иркутск (ЛбО) | АО "ИЭСК" - ЮЭС
997 | ЛбО | г Иркутск, ул Бочкина, дом № 3 | Отсутствие ПУ | ЦП ЛЭОО004815 от 13.05.2024 | Установка ПУ | 2025 | 3-фазные трансформаторного включения | ИИООЭ0000767 | 01.02.2017 | АО "ВОСТОЧНОЕ УПРАВЛЕНИЕ ЖИЛИЩНО-КОММУНАЛЬНЫМИ СИСТЕМАМИ" | 285250 | ОДН жилого дома - ЭУ00331254 | Включено | 01.04.2017 |  | ЮЖНЫЕ ЭЛЕКТРИЧЕСКИЕ СЕТИ/Байкальский/СПУТНИК/Спутник-РП40А/014952 | 0,4 КВольт | 24 |  | Выключено с 01.05.2018 |  | ПУ отсутствует |  |  |  |  | ; 0 | 100/5 |  | ОДПУ | Иркутск (ЛбО) | АО "ИЭСК" - ЮЭС
998 | ЛбО | г Иркутск, ул Бочкина, дом № 6 | Отсутствие ПУ | АЦП №ЛЭОО004807 | Установка ПУ | 2025 | 3-фазные трансформаторного включения | ИИООЭ0014217 | 01.01.2017 | УК ИРКУТЯНКА ООО | 256622 | *ОДН жилого дома - ЭУ00050098 | Включено | 12.06.2017 |  | ЮЖНЫЕ ЭЛЕКТРИЧЕСКИЕ СЕТИ/Байкальский/СПУТНИК/Спутник-РП40А/014952 | 0,4 КВольт | 24 |  | Включено с 01.04.2019 |  | ПУ отсутствует |  |  |  |  | ; 0 | 150/5 |  | ОДПУ | Иркутск (ЛбО) | АО "ИЭСК" - ЮЭС
999 | ЛбО | г Иркутск, ул Бочкина, дом № 5 | Отсутствие ПУ | АЦП №ЛЭОО004807 | Установка ПУ | 2025 | 3-фазные трансформаторного включения | ИИООЭ0014217 | 01.01.2017 | УК ИРКУТЯНКА ООО | 287351 | ОДН жилого дома - ЭУ00050081 | Включено | 15.04.2018 |  | ЮЖНЫЕ ЭЛЕКТРИЧЕСКИЕ СЕТИ/Байкальский/СПУТНИК/Спутник-РП40А/014952 | 0,4 КВольт | 24 |  | Включено с 01.11.2018 |  | ПУ отсутствует |  |  |  |  | ; 0 | 150/5 |  | ОДПУ | Иркутск (ЛбО) | АО "ИЭСК" - ЮЭС
1000 | ЛбО | г Иркутск, ул Булавина, дом № 12 | Отсутствие ПУ | АЦП №ЛЭОО004775 от 6.05.24 | Установка ПУ | 2025 | 3-фазные трансформаторного включения | ИИООЭ0003380 | 01.01.2017 | ООО "ЗАПАДНОЕ УПРАВЛЕНИЕ ЖКС" | 81320 | Жилой дом ОДн - ЭУ00227440 | Включено | 01.01.2008 |  | ЮЖНЫЕ ЭЛЕКТРИЧЕСКИЕ СЕТИ/Байкальский/МЕЛЬНИКОВО-6/Мельниково-РП-27 Б/008441 | 0,4 КВольт | 168 |  | Включено с 01.11.2010 |  | ПУ отсутствует |  |  |  |  | ; 0 | 200/5 |  | ОДПУ | Иркутск (ЛбО) | АО "ИЭСК" - ЮЭС
1001 | ЛбО | р-н Иркутский, рп Маркова, ЖК "Луговое", ул Видная, дом № 2/1 | Отсутствие ПУ | ЦП ЛЭОО004776 от 13.05.2024 | Установка ПУ | 2025 | 3-фазные трансформаторного включения | ИИООЭ0000610 | 15.03.2018 | ООО "УК "ЛЕВОБЕРЕЖНАЯ" | 309627 | ОДН жилого дома (ЖК "Луговое") - ЭУ00113850 | Включено | 01.08.2014 |  | ЮЖНЫЕ ЭЛЕКТРИЧЕСКИЕ СЕТИ/Байкальский/ПИВЗАВОД-10/Пивзавод-МПФ"Б"/3470 | 0,4 КВольт |  | ВРУ 1-0,4 кВ б/с 108,107 ОДН, Видная, 2/1 | Включено с 01.08.2017 |  | ПУ отсутствует |  |  |  |  | ; 0 | 200/5 |  | ОДПУ | Маркова (ЛбО) | АО "ИЭСК" - ЮЭС
1002 | ЛбО | р-н Иркутский, рп Маркова, ЖК "Луговое", ул Видная, дом № 2/1 | Отсутствие ПУ | ЦП ЛЭОО004776 от 13.05.2024 | Установка ПУ | 2025 | 3-фазные трансформаторного включения | ИИООЭ0000610 | 15.03.2018 | ООО "УК "ЛЕВОБЕРЕЖНАЯ" | 309627 | ОДН жилого дома (ЖК "Луговое") - ЭУ00113850 | Включено | 01.08.2014 |  | ЮЖНЫЕ ЭЛЕКТРИЧЕСКИЕ СЕТИ/Байкальский/ПИВЗАВОД-10/Пивзавод-МПФ"Б"/3470 | 0,4 КВольт |  | ВРУ 1-0,4 кВ б/с 108,107 ОДН, Видная, 2/1 | Включено с 01.08.2017 |  | ПУ отсутствует |  |  |  |  | ; 0 | 200/5 |  | ОДПУ | Маркова (ЛбО) | АО "ИЭСК" - ЮЭС
1003 | ЛбО | р-н Иркутский, рп Маркова, ЖК "Луговое", ул Видная, дом № 2/2 | Отсутствие ПУ | ЦП ЛЭОО004776 от 13.05.2024 | Установка ПУ | 2025 | 3-фазные трансформаторного включения | ИИООЭ0000610 | 15.03.2018 | ООО "УК "ЛЕВОБЕРЕЖНАЯ" | 309627 | ОДН жилого дома (ЖК "Луговое") - ЭУ00113851 | Включено | 01.08.2014 |  | ЮЖНЫЕ ЭЛЕКТРИЧЕСКИЕ СЕТИ/Байкальский/ПИВЗАВОД-10/Пивзавод-МПФ"Б"/3470 | 0,4 КВольт |  | ВРУ 1-0,4 кВ б/с 109 ОДН, Видная, 2/2 | Включено с 01.08.2017 |  | ПУ отсутствует |  |  |  |  | ; 0 | 200/5 |  | ОДПУ | Маркова (ЛбО) | АО "ИЭСК" - ЮЭС
1004 | ЛбО | р-н Иркутский, рп Маркова, ЖК "Луговое", ул Видная, дом № 2/2 | Отсутствие ПУ | ЦП ЛЭОО004776 от 13.05.2024 | Установка ПУ | 2025 | 3-фазные трансформаторного включения | ИИООЭ0000610 | 15.03.2018 | ООО "УК "ЛЕВОБЕРЕЖНАЯ" | 309627 | ОДН жилого дома (ЖК "Луговое") - ЭУ00113851 | Включено | 01.08.2014 |  | ЮЖНЫЕ ЭЛЕКТРИЧЕСКИЕ СЕТИ/Байкальский/ПИВЗАВОД-10/Пивзавод-МПФ"Б"/3470 | 0,4 КВольт |  | ВРУ 1-0,4 кВ б/с 109 ОДН, Видная, 2/2 | Включено с 01.08.2017 |  | ПУ отсутствует |  |  |  |  | ; 0 | 200/5 |  | ОДПУ | Маркова (ЛбО) | АО "ИЭСК" - ЮЭС
1005 | ЛбО | р-н Иркутский, рп Маркова, ЖК "Луговое", ул Видная, дом № 4/1 | Отсутствие ПУ | ЦП ЛЭОО004776 от 13.05.2024 | Установка ПУ | 2025 | 3-фазные трансформаторного включения | ИИООЭ0000610 | 15.03.2018 | ООО "УК "ЛЕВОБЕРЕЖНАЯ" | 309627 | ОДН жилого дома (ЖК "Луговое") - ЭУ00113852 | Включено | 01.08.2014 |  | ЮЖНЫЕ ЭЛЕКТРИЧЕСКИЕ СЕТИ/Байкальский/ПИВЗАВОД-10/Пивзавод-МПФ"Б"/3470 | 0,4 КВольт |  | ВРУ 1-0,4 кВ б/с 111,110 ОДН, Видная, 4/1 | Включено с 01.08.2017 |  | ПУ отсутствует |  |  |  |  | ; 0 | 200/5 |  | ОДПУ | Маркова (ЛбО) | АО "ИЭСК" - ЮЭС
1006 | ЛбО | р-н Иркутский, рп Маркова, ЖК "Луговое", ул Видная, дом № 4/1 | Отсутствие ПУ | ЦП ЛЭОО004776 от 13.05.2024 | Установка ПУ | 2025 | 3-фазные трансформаторного включения | ИИООЭ0000610 | 15.03.2018 | ООО "УК "ЛЕВОБЕРЕЖНАЯ" | 309627 | ОДН жилого дома (ЖК "Луговое") - ЭУ00113852 | Включено | 01.08.2014 |  | ЮЖНЫЕ ЭЛЕКТРИЧЕСКИЕ СЕТИ/Байкальский/ПИВЗАВОД-10/Пивзавод-МПФ"Б"/3470 | 0,4 КВольт |  | ВРУ 1-0,4 кВ б/с 111,110 ОДН, Видная, 4/1 | Включено с 01.08.2017 |  | ПУ отсутствует |  |  |  |  | ; 0 | 200/5 |  | ОДПУ | Маркова (ЛбО) | АО "ИЭСК" - ЮЭС
1007 | ЛбО | р-н Иркутский, рп Маркова, ЖК "Луговое", ул Видная, дом № 4/2 | Отсутствие ПУ | ЦП ЛЭОО004776 от 13.05.2024 | Установка ПУ | 2025 | 3-фазные трансформаторного включения | ИИООЭ0000610 | 15.03.2018 | ООО "УК "ЛЕВОБЕРЕЖНАЯ" | 309627 | ОДН жилого дома (ЖК "Луговое") - ЭУ00113853 | Включено | 01.08.2014 |  | ЮЖНЫЕ ЭЛЕКТРИЧЕСКИЕ СЕТИ/Байкальский/ПИВЗАВОД-10/Пивзавод-МПФ"Б"/3470 | 0,4 КВольт |  | ВРУ 1-0,4 кВ б/с 112,134 ОДН, Видная, 4/2 | Включено с 01.08.2017 |  | ПУ отсутствует |  |  |  |  | ; 0 | 200/5 |  | ОДПУ | Маркова (ЛбО) | АО "ИЭСК" - ЮЭС
1008 | ЛбО | р-н Иркутский, рп Маркова, ЖК "Луговое", ул Видная, дом № 4/2 | Отсутствие ПУ | ЦП ЛЭОО004776 от 13.05.2024 | Установка ПУ | 2025 | 3-фазные трансформаторного включения | ИИООЭ0000610 | 15.03.2018 | ООО "УК "ЛЕВОБЕРЕЖНАЯ" | 309627 | ОДН жилого дома (ЖК "Луговое") - ЭУ00113853 | Включено | 01.08.2014 |  | ЮЖНЫЕ ЭЛЕКТРИЧЕСКИЕ СЕТИ/Байкальский/ПИВЗАВОД-10/Пивзавод-МПФ"Б"/3470 | 0,4 КВольт |  | ВРУ 1-0,4 кВ б/с 112,134 ОДН, Видная, 4/2 | Включено с 01.08.2017 |  | ПУ отсутствует |  |  |  |  | ; 0 | 200/5 |  | ОДПУ | Маркова (ЛбО) | АО "ИЭСК" - ЮЭС
1009 | ЛбО | р-н Иркутский, рп Маркова, ЖК "Луговое", ул Видная, дом № 6/1 | Отсутствие ПУ | ЦП ЛЭОО004776 от 13.05.2024 | Установка ПУ | 2025 | 3-фазные трансформаторного включения | ИИООЭ0000610 | 15.03.2018 | ООО "УК "ЛЕВОБЕРЕЖНАЯ" | 309627 | ОДН жилого дома (ЖК "Луговое") - ЭУ00113854 | Включено | 01.08.2014 |  | ЮЖНЫЕ ЭЛЕКТРИЧЕСКИЕ СЕТИ/Байкальский/ПИВЗАВОД-10/Пивзавод-МПФ"Б"/3470 | 0,4 КВольт |  | ВРУ 1-0,4 кВ б/с 114,113 ОДН, Видная, 6/1 | Включено с 01.08.2017 |  | ПУ отсутствует |  |  |  |  | ; 0 | 200/5 |  | ОДПУ | Маркова (ЛбО) | АО "ИЭСК" - ЮЭС
1010 | ЛбО | р-н Иркутский, рп Маркова, ЖК "Луговое", ул Видная, дом № 6/1 | Отсутствие ПУ | ЦП ЛЭОО004776 от 13.05.2024 | Установка ПУ | 2025 | 3-фазные трансформаторного включения | ИИООЭ0000610 | 15.03.2018 | ООО "УК "ЛЕВОБЕРЕЖНАЯ" | 309627 | ОДН жилого дома (ЖК "Луговое") - ЭУ00113854 | Включено | 01.08.2014 |  | ЮЖНЫЕ ЭЛЕКТРИЧЕСКИЕ СЕТИ/Байкальский/ПИВЗАВОД-10/Пивзавод-МПФ"Б"/3470 | 0,4 КВольт |  | ВРУ 1-0,4 кВ б/с 114,113 ОДН, Видная, 6/1 | Включено с 01.08.2017 |  | ПУ отсутствует |  |  |  |  | ; 0 | 200/5 |  | ОДПУ | Маркова (ЛбО) | АО "ИЭСК" - ЮЭС
1011 | ЛбО | р-н Иркутский, рп Маркова, ЖК "Луговое", ул Видная, дом № 6/2 | Отсутствие ПУ | ЦП ЛЭОО004776 от 13.05.2024 | Установка ПУ | 2025 | 3-фазные трансформаторного включения | ИИООЭ0000610 | 15.03.2018 | ООО "УК "ЛЕВОБЕРЕЖНАЯ" | 309627 | ОДН жилого дома (ЖК "Луговое") - ЭУ00113855 | Включено | 01.08.2014 |  | ЮЖНЫЕ ЭЛЕКТРИЧЕСКИЕ СЕТИ/Байкальский/ПИВЗАВОД-10/Пивзавод-МПФ"Б"/3470 | 0,4 КВольт |  | ВРУ 1-0,4 кВ б/с 115 ОДН, Видная, 6/2 | Включено с 01.08.2017 |  | ПУ отсутствует |  |  |  |  | ; 0 | 200/5 |  | ОДПУ | Маркова (ЛбО) | АО "ИЭСК" - ЮЭС
1012 | ЛбО | р-н Иркутский, рп Маркова, ЖК "Луговое", ул Видная, дом № 6/2 | Отсутствие ПУ | ЦП ЛЭОО004776 от 13.05.2024 | Установка ПУ | 2025 | 3-фазные трансформаторного включения | ИИООЭ0000610 | 15.03.2018 | ООО "УК "ЛЕВОБЕРЕЖНАЯ" | 309627 | ОДН жилого дома (ЖК "Луговое") - ЭУ00113855 | Включено | 01.08.2014 |  | ЮЖНЫЕ ЭЛЕКТРИЧЕСКИЕ СЕТИ/Байкальский/ПИВЗАВОД-10/Пивзавод-МПФ"Б"/3470 | 0,4 КВольт |  | ВРУ 1-0,4 кВ б/с 115 ОДН, Видная, 6/2 | Включено с 01.08.2017 |  | ПУ отсутствует |  |  |  |  | ; 0 | 200/5 |  | ОДПУ | Маркова (ЛбО) | АО "ИЭСК" - ЮЭС
1013 | ЛбО | р-н Иркутский, рп Маркова, ЖК "Луговое", ул Видная, дом № 5/2 | Отсутствие ПУ | АЦП №ЛЭОО004781 от 6.05.24 | Установка ПУ | 2025 | 3-фазные трансформаторного включения | ИИООЭ0003798 | 05.07.2017 | УК ПАРТНЕР ООО | 309628 | *ОДН жилого дома (ЖК "Луговое") - ЭУ00400684 | Включено | 01.12.2014 |  | ЮЖНЫЕ ЭЛЕКТРИЧЕСКИЕ СЕТИ/Байкальский/ПИВЗАВОД-10/Пивзавод-МПФ"Б"/3469 | 0,4 КВольт |  |  | Выключено с 01.01.2019 |  | ПУ отсутствует |  |  |  |  | ; 0 | 200/5 |  | ОДПУ | Маркова (ЛбО) | АО "ИЭСК" - ЮЭС
1014 | ЛбО | р-н Иркутский, рп Маркова, ЖК "Луговое", ул Видная, дом № 5/2 | Отсутствие ПУ | АЦП №ЛЭОО004781 от 6.05.24 | Установка ПУ | 2025 | 3-фазные трансформаторного включения | ИИООЭ0003798 | 05.07.2017 | УК ПАРТНЕР ООО | 309628 | *ОДН жилого дома (ЖК "Луговое") - ЭУ00400684 | Включено | 01.12.2014 |  | ЮЖНЫЕ ЭЛЕКТРИЧЕСКИЕ СЕТИ/Байкальский/ПИВЗАВОД-10/Пивзавод-МПФ"Б"/3469 | 0,4 КВольт |  |  | Выключено с 01.01.2019 |  | ПУ отсутствует |  |  |  |  | ; 0 | 200/5 |  | ОДПУ | Маркова (ЛбО) | АО "ИЭСК" - ЮЭС
1015 | ЛбО | р-н Иркутский, рп Маркова, ЖК "Луговое", ул Видная, дом № 5/2 | Отсутствие ПУ | АЦП №ЛЭОО004781 от 6.05.24 | Установка ПУ | 2025 | 3-фазные трансформаторного включения | ИИООЭ0003798 | 05.07.2017 | УК ПАРТНЕР ООО | 309628 | *ОДН жилого дома (ЖК "Луговое") - ЭУ00400684 | Включено | 01.12.2014 |  | ЮЖНЫЕ ЭЛЕКТРИЧЕСКИЕ СЕТИ/Байкальский/ПИВЗАВОД-10/Пивзавод-МПФ"Б"/3469 | 0,4 КВольт |  |  | Включено с 01.01.2019 |  | ПУ отсутствует |  |  |  |  | ; 0 | 200/5 |  | ОДПУ | Маркова (ЛбО) | АО "ИЭСК" - ЮЭС
1016 | ЛбО | р-н Иркутский, рп Маркова, ЖК "Луговое", ул Видная, дом № 5/2 | Отсутствие ПУ | АЦП №ЛЭОО004781 от 6.05.24 | Установка ПУ | 2025 | 3-фазные трансформаторного включения | ИИООЭ0003798 | 05.07.2017 | УК ПАРТНЕР ООО | 309628 | *ОДН жилого дома (ЖК "Луговое") - ЭУ00400684 | Включено | 01.12.2014 |  | ЮЖНЫЕ ЭЛЕКТРИЧЕСКИЕ СЕТИ/Байкальский/ПИВЗАВОД-10/Пивзавод-МПФ"Б"/3469 | 0,4 КВольт |  |  | Включено с 01.01.2019 |  | ПУ отсутствует |  |  |  |  | ; 0 | 200/5 |  | ОДПУ | Маркова (ЛбО) | АО "ИЭСК" - ЮЭС
1017 | ЛбО | р-н Иркутский, рп Маркова, ЖК "Луговое", ул Видная, дом № 3/2 | Отсутствие ПУ | АЦП №ЛЭОО004781 от 6.05.24 | Установка ПУ | 2025 | 3-фазные трансформаторного включения | ИИООЭ0003798 | 05.07.2017 | УК ПАРТНЕР ООО | 309628 | *ОДН жилого дома (ЖК "Луговое") - ЭУ00400685 | Включено | 01.12.2014 |  | ЮЖНЫЕ ЭЛЕКТРИЧЕСКИЕ СЕТИ/Байкальский/ПИВЗАВОД-10/Пивзавод-МПФ"Б"/3469 | 0,4 КВольт |  |  | Выключено с 01.01.2019 |  | ПУ отсутствует |  |  |  |  | ; 0 | 200/5 |  | ОДПУ | Маркова (ЛбО) | АО "ИЭСК" - ЮЭС
1018 | ЛбО | р-н Иркутский, рп Маркова, ЖК "Луговое", ул Видная, дом № 3/2 | Отсутствие ПУ | АЦП №ЛЭОО004781 от 6.05.24 | Установка ПУ | 2025 | 3-фазные трансформаторного включения | ИИООЭ0003798 | 05.07.2017 | УК ПАРТНЕР ООО | 309628 | *ОДН жилого дома (ЖК "Луговое") - ЭУ00400685 | Включено | 01.12.2014 |  | ЮЖНЫЕ ЭЛЕКТРИЧЕСКИЕ СЕТИ/Байкальский/ПИВЗАВОД-10/Пивзавод-МПФ"Б"/3469 | 0,4 КВольт |  |  | Выключено с 01.01.2019 |  | ПУ отсутствует |  |  |  |  | ; 0 | 200/5 |  | ОДПУ | Маркова (ЛбО) | АО "ИЭСК" - ЮЭС
1019 | ЛбО | р-н Иркутский, рп Маркова, ЖК "Луговое", ул Видная, дом № 3/2 | Отсутствие ПУ | АЦП №ЛЭОО004781 от 6.05.24 | Установка ПУ | 2025 | 3-фазные трансформаторного включения | ИИООЭ0003798 | 05.07.2017 | УК ПАРТНЕР ООО | 309628 | *ОДН жилого дома (ЖК "Луговое") - ЭУ00400685 | Включено | 01.12.2014 |  | ЮЖНЫЕ ЭЛЕКТРИЧЕСКИЕ СЕТИ/Байкальский/ПИВЗАВОД-10/Пивзавод-МПФ"Б"/3469 | 0,4 КВольт |  |  | Включено с 01.01.2019 |  | ПУ отсутствует |  |  |  |  | ; 0 | 200/5 |  | ОДПУ | Маркова (ЛбО) | АО "ИЭСК" - ЮЭС
1020 | ЛбО | р-н Иркутский, рп Маркова, ЖК "Луговое", ул Видная, дом № 3/2 | Отсутствие ПУ | АЦП №ЛЭОО004781 от 6.05.24 | Установка ПУ | 2025 | 3-фазные трансформаторного включения | ИИООЭ0003798 | 05.07.2017 | УК ПАРТНЕР ООО | 309628 | *ОДН жилого дома (ЖК "Луговое") - ЭУ00400685 | Включено | 01.12.2014 |  | ЮЖНЫЕ ЭЛЕКТРИЧЕСКИЕ СЕТИ/Байкальский/ПИВЗАВОД-10/Пивзавод-МПФ"Б"/3469 | 0,4 КВольт |  |  | Включено с 01.01.2019 |  | ПУ отсутствует |  |  |  |  | ; 0 | 200/5 |  | ОДПУ | Маркова (ЛбО) | АО "ИЭСК" - ЮЭС
1021 | ЛбО | р-н Иркутский, рп Маркова, ЖК "Луговое", ул Видная, дом № 5/1 | Отсутствие ПУ | АЦП №ЛЭОО004781 от 6.05.24 | Установка ПУ | 2025 | 3-фазные трансформаторного включения | ИИООЭ0003798 | 05.07.2017 | УК ПАРТНЕР ООО | 309628 | *ОДН жилого дома (ЖК "Луговое") - ЭУ00400711 | Включено | 01.08.2014 |  | ЮЖНЫЕ ЭЛЕКТРИЧЕСКИЕ СЕТИ/Байкальский/ПИВЗАВОД-10/Пивзавод-МПФ"Б"/3469 | 0,4 КВольт |  |  | Выключено с 01.12.2019 |  | ПУ отсутствует |  |  |  |  | ; 0 | 200/5 |  | ОДПУ | Маркова (ЛбО) | АО "ИЭСК" - ЮЭС
1022 | ЛбО | р-н Иркутский, рп Маркова, ЖК "Луговое", ул Видная, дом № 5/1 | Отсутствие ПУ | АЦП №ЛЭОО004781 от 6.05.24 | Установка ПУ | 2025 | 3-фазные трансформаторного включения | ИИООЭ0003798 | 05.07.2017 | УК ПАРТНЕР ООО | 309628 | *ОДН жилого дома (ЖК "Луговое") - ЭУ00400711 | Включено | 01.08.2014 |  | ЮЖНЫЕ ЭЛЕКТРИЧЕСКИЕ СЕТИ/Байкальский/ПИВЗАВОД-10/Пивзавод-МПФ"Б"/3469 | 0,4 КВольт |  |  | Выключено с 01.12.2019 |  | ПУ отсутствует |  |  |  |  | ; 0 | 200/5 |  | ОДПУ | Маркова (ЛбО) | АО "ИЭСК" - ЮЭС
1023 | ЛбО | р-н Иркутский, рп Маркова, ЖК "Луговое", ул Видная, дом № 5/1 | Отсутствие ПУ | АЦП №ЛЭОО004781 от 6.05.24 | Установка ПУ | 2025 | 3-фазные трансформаторного включения | ИИООЭ0003798 | 05.07.2017 | УК ПАРТНЕР ООО | 309628 | *ОДН жилого дома (ЖК "Луговое") - ЭУ00400711 | Включено | 01.08.2014 | [5 empty] | Включено с 01.12.2019 |  | ПУ отсутствует |  |  |  |  | ; 0 | 200/5 |  | ОДПУ | Маркова (ЛбО) | АО "ИЭСК" - ЮЭС
1024 | ЛбО | р-н Иркутский, рп Маркова, ЖК "Луговое", ул Видная, дом № 5/1 | Отсутствие ПУ | АЦП №ЛЭОО004781 от 6.05.24 | Установка ПУ | 2025 | 3-фазные трансформаторного включения | ИИООЭ0003798 | 05.07.2017 | УК ПАРТНЕР ООО | 309628 | *ОДН жилого дома (ЖК "Луговое") - ЭУ00400711 | Включено | 01.08.2014 | [5 empty] | Включено с 01.12.2019 |  | ПУ отсутствует |  |  |  |  | ; 0 | 200/5 |  | ОДПУ | Маркова (ЛбО) | АО "ИЭСК" - ЮЭС
1025 | ЛбО | р-н Иркутский, рп Маркова, ЖК "Луговое", ул Видная, дом № 1/1 | Отсутствие ПУ | АЦП №ЛЭОО004781 от 6.05.24 | Установка ПУ | 2025 | 3-фазные трансформаторного включения | ИИООЭ0003798 | 05.07.2017 | УК ПАРТНЕР ООО | 309628 | ОДН жилого дома (ЖК "Луговое") - ЭУ00400676 | Включено | 01.08.2014 |  | Филиал ОАО "ИЭСК" Южные Электрические Сети/Байкальский/Пивзавод/яч.30 ТП-4575/3470 | 0,4 КВольт |  |  | Включено с 01.06.2017 |  | ПУ отсутствует |  |  |  |  | ; 0 | 200/5 |  | ОДПУ | Маркова (ЛбО) | АО "ИЭСК" - ЮЭС
1026 | ЛбО | р-н Иркутский, рп Маркова, ЖК "Луговое", ул Видная, дом № 1/1 | Отсутствие ПУ | АЦП №ЛЭОО004781 от 6.05.24 | Установка ПУ | 2025 | 3-фазные трансформаторного включения | ИИООЭ0003798 | 05.07.2017 | УК ПАРТНЕР ООО | 309628 | ОДН жилого дома (ЖК "Луговое") - ЭУ00400676 | Включено | 01.08.2014 |  | Филиал ОАО "ИЭСК" Южные Электрические Сети/Байкальский/Пивзавод/яч.30 ТП-4575/3470 | 0,4 КВольт |  |  | Включено с 01.06.2017 |  | ПУ отсутствует |  |  |  |  | ; 0 | 200/5 |  | ОДПУ | Маркова (ЛбО) | АО "ИЭСК" - ЮЭС
1027 | ЛбО | р-н Иркутский, рп Маркова, ЖК "Луговое", ул Видная, дом № 1/2 | Отсутствие ПУ | АЦП №ЛЭОО004781 от 6.05.24 | Установка ПУ | 2025 | 3-фазные трансформаторного включения | ИИООЭ0003798 | 05.07.2017 | УК ПАРТНЕР ООО | 309628 | ОДН жилого дома (ЖК "Луговое") - ЭУ00400677 | Включено | 01.08.2014 |  | Филиал ОАО "ИЭСК" Южные Электрические Сети/Байкальский/Пивзавод/яч.30 ТП-4575/3470 | 0,4 КВольт |  |  | Включено с 01.06.2017 |  | ПУ отсутствует |  |  |  |  | ; 0 | 200/5 |  | ОДПУ | Маркова (ЛбО) | АО "ИЭСК" - ЮЭС
1028 | ЛбО | р-н Иркутский, рп Маркова, ЖК "Луговое", ул Видная, дом № 1/2 | Отсутствие ПУ | АЦП №ЛЭОО004781 от 6.05.24 | Установка ПУ | 2025 | 3-фазные трансформаторного включения | ИИООЭ0003798 | 05.07.2017 | УК ПАРТНЕР ООО | 309628 | ОДН жилого дома (ЖК "Луговое") - ЭУ00400677 | Включено | 01.08.2014 |  | Филиал ОАО "ИЭСК" Южные Электрические Сети/Байкальский/Пивзавод/яч.30 ТП-4575/3470 | 0,4 КВольт |  |  | Включено с 01.06.2017 |  | ПУ отсутствует |  |  |  |  | ; 0 | 200/5 |  | ОДПУ | Маркова (ЛбО) | АО "ИЭСК" - ЮЭС
1029 | ЛбО | р-н Иркутский, рп Маркова, ЖК "Луговое", ул Видная, дом № 3/1 | Отсутствие ПУ | АЦП №ЛЭОО004781 от 6.05.24 | Установка ПУ | 2025 | 3-фазные трансформаторного включения | ИИООЭ0003798 | 05.07.2017 | УК ПАРТНЕР ООО | 309628 | ОДН жилого дома (ЖК "Луговое") - ЭУ00400678 | Включено | 01.08.2014 |  | Филиал ОАО "ИЭСК" Южные Электрические Сети/Байкальский/Пивзавод/яч.30 ТП-4575/3470 | 0,4 КВольт |  |  | Включено с 01.06.2017 |  | ПУ отсутствует |  |  |  |  | ; 0 | 200/5 |  | ОДПУ | Маркова (ЛбО) | АО "ИЭСК" - ЮЭС
1030 | ЛбО | р-н Иркутский, рп Маркова, ЖК "Луговое", ул Видная, дом № 3/1 | Отсутствие ПУ | АЦП №ЛЭОО004781 от 6.05.24 | Установка ПУ | 2025 | 3-фазные трансформаторного включения | ИИООЭ0003798 | 05.07.2017 | УК ПАРТНЕР ООО | 309628 | ОДН жилого дома (ЖК "Луговое") - ЭУ00400678 | Включено | 01.08.2014 |  | Филиал ОАО "ИЭСК" Южные Электрические Сети/Байкальский/Пивзавод/яч.30 ТП-4575/3470 | 0,4 КВольт |  |  | Включено с 01.06.2017 |  | ПУ отсутствует |  |  |  |  | ; 0 | 200/5 |  | ОДПУ | Маркова (ЛбО) | АО "ИЭСК" - ЮЭС
1031 | ЛбО | г Иркутск, ул Волгоградская, дом № 11 | Отсутствие ПУ | ЦП №ЛЭОО004756 от 01.03.2023 | Установка ПУ | 2025 | 3-фазные трансформаторного включения | ИИООЭ0008969 | 01.05.2023 | ООО "СЕТЕВАЯ КОМПАНИЯ "ИРКУТ" | 480792 | Жилой дом ОДН норматив - ЭУ00224071 | Включено | 01.09.2021 |  | ЮЖНЫЕ ЭЛЕКТРИЧЕСКИЕ СЕТИ/Левобережный/ЛЕНИНО-6/Ленино-ТП1099,яч.17/335/42003351/ВЛ-0,4кВ ул.Ленингра | 0,4 КВольт | 24 |  | Включено с 01.09.2021 |  | ПУ отсутствует |  |  |  |  | ; 0 | 100/5 |  | ОДПУ | Иркутск (ЛбО) | АО "ИЭСК" - ЮЭС
1032 | ЛбО | г Иркутск, ул Воровского, дом № 25 | Отсутствие ПУ | ЦП №ЛЭОО004766 от 01.03.2023 | Установка ПУ | 2025 | 3-фазные трансформаторного включения | ИИООЭ0003142 | 21.11.2022 | ХК КОМСИСТЕМЫ ООО | 482016 | Жилой дом ОДН - ЭУ00110583 | Включено | 01.06.2015 |  | ЮЖНЫЕ ЭЛЕКТРИЧЕСКИЕ СЕТИ/Левобережный/ЖИЛКИНО/яч. 14 потребительская | 0,4 КВольт | 18 |  | Включено с 01.06.2015 |  | ПУ отсутствует |  |  |  |  | ; 0 | 100/5 |  | ОДПУ | Иркутск (ЛбО) | АО "ИЭСК" - ЮЭС
1033 | ЛбО | г Иркутск, ул Воровского, дом № 13 | Отсутствие ПУ | ЦП №ЛЭОО004761 от 01.03.2023 | Установка ПУ | 2025 | 3-фазные трансформаторного включения | ИИООЭ0014838 | 01.01.2017 | УК НАРОДНАЯ ООО | 125172 | Общежитие ОДН - ЭУ00232421 | Выключено | 01.05.2016 |  | ЮЖНЫЕ ЭЛЕКТРИЧЕСКИЕ СЕТИ/Левобережный/ЛЕНИНО-6/яч. 16 потребительская | 0,4 КВольт | 25 |  | Выключено с 01.04.2020 |  | ПУ отсутствует |  |  |  |  | ; 0 | 100/5 |  | ОДПУ | Иркутск (ЛбО) | АО "ИЭСК" - ЮЭС
1034 | ЛбО | г Иркутск, ул Воровского, дом № 11/1, б/с 3,4,5 | Отсутствие ПУ | ЦП №ЛЭОО004765 от 01.03.2023 | Установка ПУ | 2025 | 3-фазные трансформаторного включения | ПЭООЭ0016867 | 26.03.2020 | УК СИРИУС ООО | 490127 | Жилой дом ОДН - ЭУ01017059 | Включено | 01.12.2023 |  |  |  | 270 |  | Включено с 01.12.2023 |  | ПУ отсутствует |  |  |  |  | ; 0 | 150/5 |  | ОДПУ | Иркутск (ЛбО) | АО "ИЭСК" - ЮЭС
1035 | ЛбО | г Иркутск, ул Воровского, дом № 11/1, б/с 3,4,5 | Отсутствие ПУ | ЦП №ЛЭОО004765 от 01.03.2023 | Установка ПУ | 2025 | 3-фазные трансформаторного включения | ПЭООЭ0016867 | 26.03.2020 | УК СИРИУС ООО | 490127 | Жилой дом ОДН - ЭУ01017059 | Включено | 01.12.2023 |  |  |  | 270 |  | Включено с 01.12.2023 |  | ПУ отсутствует |  |  |  |  | ; 0 | 150/5 |  | ОДПУ | Иркутск (ЛбО) | АО "ИЭСК" - ЮЭС
1036 | ЛбО | г Иркутск, ул Воронежская, дом № 15 | Отсутствие ПУ | ЦП ЛЭОО004815 от 13.05.2024 | Установка ПУ | 2025 | 3-фазные трансформаторного включения | ИИООЭ0000767 | 01.02.2017 | АО "ВОСТОЧНОЕ УПРАВЛЕНИЕ ЖИЛИЩНО-КОММУНАЛЬНЫМИ СИСТЕМАМИ" | 309554 | ОДН жилого дома - ЭУ00331025 | Выключено | 01.12.2018 |  | ЮЖНЫЕ ЭЛЕКТРИЧЕСКИЕ СЕТИ/Байкальский/ПС Пассажирская/ТП-701п/701 | 0,4 КВольт | 0.6 |  | Выключено с 01.11.2023 |  | ПУ отсутствует |  |  |  |  | ; 0 | 100/5 |  | ОДПУ | Иркутск (ЛбО) | АО "ИЭСК" - ЮЭС
1037 | ЛбО | г Иркутск, ул Воронежская, дом № 19 А | Отсутствие ПУ | ЦП ЛЭОО004815 от 13.05.2024 | Установка ПУ | 2025 | 3-фазные трансформаторного включения | ИИООЭ0000767 | 01.02.2017 | АО "ВОСТОЧНОЕ УПРАВЛЕНИЕ ЖИЛИЩНО-КОММУНАЛЬНЫМИ СИСТЕМАМИ" | 117701 | ОДН жилого дома - ЭУ00331026 | Включено | 01.12.2018 |  | ЮЖНЫЕ ЭЛЕКТРИЧЕСКИЕ СЕТИ/Байкальский/ПС Пассажирская/ТП-701п/701 | 0,4 КВольт |  |  | Включено с 01.12.2018 |  | ПУ отсутствует |  |  |  |  | ; 0 | 100/5 |  | ОДПУ | Иркутск (ЛбО) | АО "ИЭСК" - ЮЭС
1038 | ЛбО | г Иркутск, ул Воронежская, дом № 7 А | Отсутствие ПУ | ЦП ЛЭОО004815 от 13.05.2024 | Установка ПУ | 2025 | 3-фазные трансформаторного включения | ИИООЭ0000767 | 01.02.2017 | АО "ВОСТОЧНОЕ УПРАВЛЕНИЕ ЖИЛИЩНО-КОММУНАЛЬНЫМИ СИСТЕМАМИ" | 117695 | ОДН жилого дома - ЭУ00331027 | Включено | 01.12.2018 |  | ЮЖНЫЕ ЭЛЕКТРИЧЕСКИЕ СЕТИ/Байкальский/ПС Пассажирская/ТП-701п/701/42007011/Жилой городок Кая | 0,4 КВольт |  |  | Включено с 01.12.2018 |  | ПУ отсутствует |  |  |  |  | ; 0 | 100/5 |  | ОДПУ | Иркутск (ЛбО) | АО "ИЭСК" - ЮЭС
1039 | ЛбО | г Иркутск, ул Воронежская, дом № 17 А | Отсутствие ПУ | ЦП ЛЭОО004815 от 13.05.2024 | Установка ПУ | 2025 | 3-фазные трансформаторного включения | ИИООЭ0000767 | 01.02.2017 | АО "ВОСТОЧНОЕ УПРАВЛЕНИЕ ЖИЛИЩНО-КОММУНАЛЬНЫМИ СИСТЕМАМИ" | 117700 | ОДН жилого дома - ЭУ00331028 | Включено | 01.12.2018 |  | ЮЖНЫЕ ЭЛЕКТРИЧЕСКИЕ СЕТИ/Байкальский/ПС Пассажирская/ТП-701п/701/42007011/Жилой городок Кая | 0,4 КВольт |  |  | Включено с 01.12.2018 |  | ПУ отсутствует |  |  |  |  | ; 0 | 100/5 |  | ОДПУ | Иркутск (ЛбО) | АО "ИЭСК" - ЮЭС
1040 | ЛбО | г Иркутск, ул Воронежская, дом № 23 А | Отсутствие ПУ | ЦП ЛЭОО004815 от 13.05.2024 | Установка ПУ | 2025 | 3-фазные трансформаторного включения | ИИООЭ0000767 | 01.02.2017 | АО "ВОСТОЧНОЕ УПРАВЛЕНИЕ ЖИЛИЩНО-КОММУНАЛЬНЫМИ СИСТЕМАМИ" | 117703 | ОДН жилого дома - ЭУ00331029 | Включено | 01.12.2018 |  | ЮЖНЫЕ ЭЛЕКТРИЧЕСКИЕ СЕТИ/Байкальский/ПС Пассажирская/ТП-701п/701/42007011/Жилой городок Кая | 0,4 КВольт |  |  | Включено с 01.12.2018 |  | ПУ отсутствует |  |  |  |  | ; 0 | 100/5 |  | ОДПУ | Иркутск (ЛбО) | АО "ИЭСК" - ЮЭС
1041 | ЛбО | г Иркутск, ул Воронежская, дом № 25 А | Отсутствие ПУ | ЦП ЛЭОО004815 от 13.05.2024 | Установка ПУ | 2025 | 3-фазные трансформаторного включения | ИИООЭ0000767 | 01.02.2017 | АО "ВОСТОЧНОЕ УПРАВЛЕНИЕ ЖИЛИЩНО-КОММУНАЛЬНЫМИ СИСТЕМАМИ" | 117204 | ОДН жилого дома - ЭУ00331030 | Включено | 01.12.2018 |  | ЮЖНЫЕ ЭЛЕКТРИЧЕСКИЕ СЕТИ/Байкальский/ПС Пассажирская/ТП-701п/701 | 0,4 КВольт |  |  | Включено с 01.12.2018 |  | ПУ отсутствует |  |  |  |  | ; 0 | 100/5 |  | ОДПУ | Иркутск (ЛбО) | АО "ИЭСК" - ЮЭС
1042 | ЛбО | г Иркутск, ул Воронежская, дом № 13 а | Отсутствие ПУ | ЦП ЛЭОО004793 от 13.05.2024 | Установка ПУ | 2025 | 3-фазные трансформаторного включения | ИИООЭ0003142 | 21.11.2022 | ХК КОМСИСТЕМЫ ООО | 494571 | Жилой дом ОДН - ЭУ00110558 | Включено | 13.06.2019 |  | Филиал ОАО "ИЭСК" Южные Электрические Сети/Байкальский/Мельниково/яч.18 РП-49 Б/1068 | 0,4 КВольт |  |  | Включено с 01.07.2019 |  | ПУ отсутствует |  |  |  |  | ; 0 | 200/5 |  | ОДПУ | Иркутск (ЛбО) | АО "ИЭСК" - ЮЭС
1043 | ЛбО | г Иркутск, ул Воронежская, дом № 5 А | Отсутствие ПУ | ЦП ЛЭОО004793 от 13.05.2024 | Установка ПУ | 2025 | 3-фазные трансформаторного включения | ИИООЭ0003142 | 21.11.2022 | ХК КОМСИСТЕМЫ ООО | 117694 | Жилой дом ОДН - ЭУ00110573 | Включено | 01.02.2020 |  | ЮЖНЫЕ ЭЛЕКТРИЧЕСКИЕ СЕТИ/Байкальский/ПС Пассажирская/ТП-701п/701/42007011/Жилой городок Кая | 0,4 КВольт | 1 |  | Включено с 01.01.2020 |  | ПУ отсутствует |  |  |  |  | ; 0 | 200/5 |  | ОДПУ | Иркутск (ЛбО) | АО "ИЭСК" - ЮЭС
1044 | ЛбО | г Иркутск, ул Воронежская, дом № 21 А | Отсутствие ПУ | ЦП ЛЭОО004793 от 13.05.2024 | Установка ПУ | 2025 | 3-фазные трансформаторного включения | ИИООЭ0003142 | 21.11.2022 | ХК КОМСИСТЕМЫ ООО | 117702 | Жилой дом ОДН - ЭУ00110905 | Включено | 16.07.2012 |  | ЮЖНЫЕ ЭЛЕКТРИЧЕСКИЕ СЕТИ/Байкальский/ПС Пассажирская/ТП-701п/701/42007011/Жилой городок Кая | 0,4 КВольт | 1 |  | Включено с 03.09.2012 |  | ПУ отсутствует |  |  |  |  | ; 0 | 200/5 |  | ОДПУ | Иркутск (ЛбО) | АО "ИЭСК" - ЮЭС
1045 | ЛбО | р-н Иркутский, г Иркутск, ул Воронежская, дом № 11 а | Отсутствие ПУ | ЦП ЛЭОО004845 от 30.04.2024 | Установка ПУ | 2025 | 3-фазные трансформаторного включения | ПЭООЭ0016867 | 26.03.2020 | УК СИРИУС ООО | 117636 | Жилой дом ОДН - ЭУ01020501 | Включено | 01.04.2024 |  | ЮЖНЫЕ ЭЛЕКТРИЧЕСКИЕ СЕТИ/Байкальский/МЕЛЬНИКОВО-10/Мельниково-РП 25Б/010682 | 0,4 КВольт |  |  | Включено с 01.04.2024 |  | ПУ отсутствует |  |  |  |  | ; 0 | 200/5 |  | ОДПУ | Иркутск (ЛбО) | АО "ИЭСК" - ЮЭС
1046 | ЛбО | г Иркутск, ул Воронежская, дом № 9 | Отсутствие ПУ | ЦП ЛЭОО004845 от 30.04.2024 | Установка ПУ | 2025 | 3-фазные трансформаторного включения | ПЭООЭ0016867 | 26.03.2020 | УК СИРИУС ООО | 117697 | Жилой дом ОДН - ЭУ01020502 | Включено | 01.04.2024 |  | ЮЖНЫЕ ЭЛЕКТРИЧЕСКИЕ СЕТИ/Байкальский/ПС Пассажирская/ТП-701п/701/42007011/Жилой городок Кая | 0,4 КВольт |  |  | Включено с 01.04.2024 |  | ПУ отсутствует |  |  |  |  | ; 0 | 200/5 |  | ОДПУ | Иркутск (ЛбО) | АО "ИЭСК" - ЮЭС
1047 | ЛбО | г Иркутск, ул Воронежская, дом № 15 А | Отсутствие ПУ | ЦП ЛЭОО004845 от 30.04.2024 | Установка ПУ | 2025 | 3-фазные трансформаторного включения | ПЭООЭ0016867 | 26.03.2020 | УК СИРИУС ООО | 117699 | Жилой дом ОДН - ЭУ01020503 | Включено | 01.04.2024 |  | ЮЖНЫЕ ЭЛЕКТРИЧЕСКИЕ СЕТИ/Байкальский/ПС Пассажирская/ТП-701п/701/42007011/Жилой городок Кая | 0,4 КВольт |  |  | Включено с 01.04.2024 |  | ПУ отсутствует |  |  |  |  | ; 0 | 200/5 |  | ОДПУ | Иркутск (ЛбО) | АО "ИЭСК" - ЮЭС
1048 | ЛбО | г Иркутск, ул Воронежская, дом № 11 | Отсутствие ПУ | ЦП ЛЭОО004846 от 30.04.2024 | Установка ПУ | 2025 | 3-фазные трансформаторного включения | ПЭООЭ0022390 | 01.12.2023 | КОМФОРТ СВ АО | 117698 | Жилой дом ОДН - ЭУ01016747 | Включено | 01.09.2023 |  | ЮЖНЫЕ ЭЛЕКТРИЧЕСКИЕ СЕТИ/Байкальский/ПС Пассажирская/ТП-701п/701/42007011/Жилой городок Кая | 0,4 КВольт |  |  | Включено с 01.12.2023 |  | ПУ отсутствует |  |  |  |  | ; 0 | 150/5 |  | ОДПУ | Иркутск (ЛбО) | АО "ИЭСК" - ЮЭС
1049 | ЛбО | г Иркутск, ул Воронежская, дом № 9 а | Отсутствие ПУ | ЦП ЛЭОО004846 от 30.04.2024 | Установка ПУ | 2025 | 3-фазные трансформаторного включения | ПЭООЭ0022390 | 01.12.2023 | КОМФОРТ СВ АО | 117696 | Жилой дом ОДН - ЭУ01016748 | Включено | 01.09.2023 |  | ЮЖНЫЕ ЭЛЕКТРИЧЕСКИЕ СЕТИ/Байкальский/ПС Пассажирская/ТП-701п/701/42007011/Жилой городок Кая | 0,4 КВольт |  |  | Включено с 01.12.2023 |  | ПУ отсутствует |  |  |  |  | ; 0 | 150/5 |  | ОДПУ | Иркутск (ЛбО) | АО "ИЭСК" - ЮЭС
1050 | ЛбО | г Иркутск, ул Генерала Доватора, дом № 5 | Отсутствие ПУ | ЦП №ЛЭОО004766 от 01.03.2023 | Установка ПУ | 2025 | 3-фазные трансформаторного включения | ИИООЭ0003142 | 21.11.2022 | ХК КОМСИСТЕМЫ ООО | 125171 | Общежитие ОДН - ЭУ00110754 | Включено | 15.07.2016 |  | ЮЖНЫЕ ЭЛЕКТРИЧЕСКИЕ СЕТИ/Левобережный/ЛЕНИНО-6/яч. 16 потребительская | 0,4 КВольт | 25 |  | Включено с 01.01.2017 |  | ПУ отсутствует |  |  |  |  | ; 0 | 100/5 |  | ОДПУ | Иркутск (ЛбО) | АО "ИЭСК" - ЮЭС
1051 | ЛбО | ул Генерала Доватора, дом № 13 | Отсутствие ПУ | ЦП №ЛЭОО004761 от 01.03.2023 | Установка ПУ | 2025 | 3-фазные трансформаторного включения | ИИООЭ0014838 | 01.01.2017 | УК НАРОДНАЯ ООО | 481999 | Жилой дом ОДН - ЭУ00232397 | Включено | 01.05.2016 |  | ЮЖНЫЕ ЭЛЕКТРИЧЕСКИЕ СЕТИ/Левобережный/ЛЕНИНО-6/Мясокомбинат А/3093/1 | 0,4 КВольт | 18 |  | Включено с 01.01.2017 |  | ПУ отсутствует |  |  |  |  | ; 0 | 100/5 |  | ОДПУ | Иркутск (ЛбО) | АО "ИЭСК" - ЮЭС
1052 | ЛбО | г Иркутск, ул Геологов, дом № 8 | Отсутствие ПУ | ЦП ЛЭОО004815 от 13.05.2024 | Установка ПУ | 2025 | 3-фазные трансформаторного включения | ИИООЭ0000767 | 01.02.2017 | АО "ВОСТОЧНОЕ УПРАВЛЕНИЕ ЖИЛИЩНО-КОММУНАЛЬНЫМИ СИСТЕМАМИ" | 5076550 | *ОДН жилого дома - ЭУ00331243 | Включено | 01.03.2017 |  | ЮЖНЫЕ ЭЛЕКТРИЧЕСКИЕ СЕТИ/Байкальский/КУЗЬМИХА/Кузьм-ТП832/008321 | 0,4 КВольт | 67 |  | Выключено с 01.11.2018 |  | ПУ отсутствует |  |  |  |  | ; 0 | 200/5 |  | ОДПУ | Иркутск (ЛбО) | АО "ИЭСК" - ЮЭС
1053 | ЛбО | г Иркутск, ул Геологов, дом № 16 | Отсутствие ПУ | АЦП №ЛЭОО004784 от 6.05.24 | Установка ПУ | 2025 | 3-фазные трансформаторного включения | ИИООЭ0004863 | 24.01.2017 | ООО "ПАРИТЕТ" | 5077350 | ОДН жилого дома - ЭУ00229134 | Включено | 01.02.2014 |  | ЮЖНЫЕ ЭЛЕКТРИЧЕСКИЕ СЕТИ/Байкальский/КУЗЬМИХА/Кузьм-ТП832/008321/008231/ул.Геологов, 16 | 0,4 КВольт | 90 |  | Выключено с 01.03.2018 |  | ПУ отсутствует |  |  |  |  | ; 0 | 200/5 |  | ОДПУ | Иркутск (ЛбО) | АО "ИЭСК" - ЮЭС
1054 | ЛбО | г Иркутск, ул Геологов, дом № 18 | Отсутствие ПУ | АЦП №ЛЭОО004813 | Установка ПУ | 2025 | 3-фазные трансформаторного включения | ИИООЭ0011252 | 01.01.2017 | УК ЭНЕРГИЯ ООО | 645329 | Жилой дом ОДН норматив - ЭУ00243051 | Включено | 01.05.2021 |  | ЮЖНЫЕ ЭЛЕКТРИЧЕСКИЕ СЕТИ/Байкальский/КУЗЬМИХА/Кузьм-ТП832/008321 |  |  |  | Включено с 01.05.2021 |  | ПУ отсутствует |  |  |  |  | ; 0 | 200/5 |  | ОДПУ | Иркутск (ЛбО) | АО "ИЭСК" - ЮЭС
1055 | ЛбО | г Иркутск, ул Геологов, дом № 12 А | Отсутствие ПУ | АЦП №ЛЭОО004813 | Установка ПУ | 2025 | 3-фазные трансформаторного включения | ИИООЭ0011252 | 01.01.2017 | УК ЭНЕРГИЯ ООО | 6269202 | Жилой дом ОДН норматив - ЭУ01002307 | Включено | 01.07.2022 |  | ЮЖНЫЕ ЭЛЕКТРИЧЕСКИЕ СЕТИ/Байкальский/КУЗЬМИХА/Кузьм-ТП832/008271/008271/ул. Геологов, 12а | 0,4 КВольт | 110.5 |  | Включено с 01.12.2022 |  | ПУ отсутствует |  |  |  |  | ; 0 | 200/5 |  | ОДПУ | Иркутск (ЛбО) | АО "ИЭСК" - ЮЭС
1056 | ЛбО | г Иркутск, ул Гидростроителей, дом № 11 | Отсутствие ПУ | ЦП ЛЭОО004815 от 13.05.2024 | Установка ПУ | 2025 | 3-фазные трансформаторного включения | ИИООЭ0000767 | 01.02.2017 | АО "ВОСТОЧНОЕ УПРАВЛЕНИЕ ЖИЛИЩНО-КОММУНАЛЬНЫМИ СИСТЕМАМИ" | 76329 | ОДН жилого дома - ЭУ00331239 | Включено | 01.03.2017 |  | ЮЭС/Левобережный/Спутник/КВЛ 6 кВ Спутник - яч.14 РП-40 А/21/1/гр.2 ВЛ-0,4 кВ ул.Гидростроителей | 0,4 КВольт | 16 |  | Выключено с 01.11.2004 |  | ПУ отсутствует |  |  |  |  | ; 0 | 100/5 |  | ОДПУ | Иркутск (ЛбО) | АО "ИЭСК" - ЮЭС
1057 | ЛбО | г Иркутск, ул Гидростроителей, дом № 9 | Отсутствие ПУ | ЦП ЛЭОО004815 от 13.05.2024 | Установка ПУ | 2025 | 3-фазные трансформаторного включения | ИИООЭ0000767 | 01.02.2017 | АО "ВОСТОЧНОЕ УПРАВЛЕНИЕ ЖИЛИЩНО-КОММУНАЛЬНЫМИ СИСТЕМАМИ" | 478163 | ОДН жилого дома - ЭУ00331250 | Включено | 01.04.2017 |  | ЮЭС/Левобережный/Спутник/КВЛ 6 кВ Спутник - яч.14 РП-40 А/21/1/гр.2 ВЛ-0,4 кВ ул.Гидростроителей | 0,4 КВольт | 16 |  | Выключено с 01.11.2004 |  | ПУ отсутствует |  |  |  |  | ; 0 | 100/5 |  | ОДПУ | Иркутск (ЛбО) | АО "ИЭСК" - ЮЭС
1058 | ЛбО | г Иркутск, ул Гидростроителей, дом № 17 | Отсутствие ПУ | ЦП ЛЭОО004824 от 13.05.2024 | Установка ПУ | 2025 | 3-фазные трансформаторного включения | ИИООЭ0002235 | 01.04.2018 | ПРИМОРЬЕ ТСЖ | 306352 | Жилой дом ОДН с подземной автостоянкой - ЭУ00125992 | Включено | 23.07.2008 |  | Объект не найден | 0,4 КВольт | 129.3 |  | Включено с 01.04.2018 |  | ПУ отсутствует |  |  |  |  | ; 0 | 200/5 |  | ОДПУ | Иркутск (ЛбО) | АО "ИЭСК" - ЮЭС
1059 | ЛбО | г Иркутск, ул Гидростроителей, дом № 17 | Отсутствие ПУ | ЦП ЛЭОО004824 от 13.05.2024 | Установка ПУ | 2025 | 3-фазные трансформаторного включения | ИИООЭ0002235 | 01.04.2018 | ПРИМОРЬЕ ТСЖ | 306352 | Жилой дом ОДН с подземной автостоянкой - ЭУ00125992 | Включено | 23.07.2008 |  | Объект не найден | 0,4 КВольт | 129.3 |  | Включено с 01.04.2018 |  | ПУ отсутствует |  |  |  |  | ; 0 | 200/5 |  | ОДПУ | Иркутск (ЛбО) | АО "ИЭСК" - ЮЭС
1060 | ЛбО | г Иркутск, ул Гидростроителей, дом № 17 | Отсутствие ПУ | ЦП ЛЭОО004824 от 13.05.2024 | Установка ПУ | 2025 | 3-фазные трансформаторного включения | ИИООЭ0002235 | 01.04.2018 | ПРИМОРЬЕ ТСЖ | 306352 | Жилой дом ОДН с подземной автостоянкой - ЭУ00125992 | Включено | 23.07.2008 |  | Объект не найден | 0,4 КВольт | 129.3 |  | Включено с 01.04.2018 |  | ПУ отсутствует |  |  |  |  | ; 0 | 200/5 |  | ОДПУ | Иркутск (ЛбО) | АО "ИЭСК" - ЮЭС
1061 | ЛбО | г Иркутск, ул Гоголя, дом № 13 | Отсутствие ПУ | ЦП ЛЭОО004776 от 13.05.2024 | Установка ПУ | 2025 | 3-фазные трансформаторного включения | ИИООЭ0000610 | 15.03.2018 | ООО "УК "ЛЕВОБЕРЕЖНАЯ" | 307125 | ОДН жилого дома - ЭУ00113795 | Включено | 01.08.2012 |  | Филиал ОАО "ИЭСК" Южные Электрические Сети/Байкальский/Глазково/яч.45 РП-86п/РП-86/1 | 10 кВ | 1061 |  | Включено с 01.08.2017 |  | ПУ отсутствует |  |  |  |  | ; 0 | 200/5 |  | ОДПУ | Иркутск (ЛбО) | АО "ИЭСК" - ЮЭС
1062 | ЛбО | г Иркутск, ул Гоголя, дом № 13 | Отсутствие ПУ | ЦП ЛЭОО004776 от 13.05.2024 | Установка ПУ | 2025 | 3-фазные трансформаторного включения | ИИООЭ0000610 | 15.03.2018 | ООО "УК "ЛЕВОБЕРЕЖНАЯ" | 307125 | ОДН жилого дома - ЭУ00113795 | Включено | 01.08.2012 |  | Филиал ОАО "ИЭСК" Южные Электрические Сети/Байкальский/Глазково/яч.45 РП-86п/РП-86/1 | 10 кВ | 1061 |  | Включено с 01.08.2017 |  | ПУ отсутствует |  |  |  |  | ; 0 | 200/5 |  | ОДПУ | Иркутск (ЛбО) | АО "ИЭСК" - ЮЭС
1063 | ЛбО | г Иркутск, ул Гоголя, дом № 13 | Отсутствие ПУ | ЦП ЛЭОО004776 от 13.05.2024 | Установка ПУ | 2025 | 3-фазные трансформаторного включения | ИИООЭ0000610 | 15.03.2018 | ООО "УК "ЛЕВОБЕРЕЖНАЯ" | 307125 | ОДН жилого дома - ЭУ00113795 | Включено | 01.08.2012 |  | Филиал ОАО "ИЭСК" Южные Электрические Сети/Байкальский/Глазково/яч.45 РП-86п/РП-86/1 | 10 кВ | 1061 |  | Включено с 01.08.2017 |  | ПУ отсутствует |  |  |  |  | ; 0 | 200/5 |  | ОДПУ | Иркутск (ЛбО) | АО "ИЭСК" - ЮЭС
1064 | ЛбО | г Иркутск, ул Гоголя, дом № 13 | Отсутствие ПУ | ЦП ЛЭОО004776 от 13.05.2024 | Установка ПУ | 2025 | 3-фазные трансформаторного включения | ИИООЭ0000610 | 15.03.2018 | ООО "УК "ЛЕВОБЕРЕЖНАЯ" | 307125 | ОДН жилого дома - ЭУ00113795 | Включено | 01.08.2012 |  | Филиал ОАО "ИЭСК" Южные Электрические Сети/Байкальский/Глазково/яч.45 РП-86п/РП-86/1 | 10 кВ | 1061 |  | Включено с 01.08.2017 |  | ПУ отсутствует |  |  |  |  | ; 0 | 200/5 |  | ОДПУ | Иркутск (ЛбО) | АО "ИЭСК" - ЮЭС
1065 | ЛбО | г Иркутск, ул Гоголя, дом № 15 | Отсутствие ПУ | ЦП ЛЭОО004776 от 13.05.2024 | Установка ПУ | 2025 | 3-фазные трансформаторного включения | ИИООЭ0000610 | 15.03.2018 | ООО "УК "ЛЕВОБЕРЕЖНАЯ" | 307125 | ОДН жилого дома - ЭУ00113796 | Включено | 01.08.2012 |  | Филиал ОАО "ИЭСК" Южные Электрические Сети/Байкальский/Глазково/яч.45 РП-86п/РП-86 | 10 кВ | 1061 |  | Включено с 01.08.2017 |  | ПУ отсутствует |  |  |  |  | ; 0 | 200/5 |  | ОДПУ | Иркутск (ЛбО) | АО "ИЭСК" - ЮЭС
1066 | ЛбО | г Иркутск, ул Гоголя, дом № 15 | Отсутствие ПУ | ЦП ЛЭОО004776 от 13.05.2024 | Установка ПУ | 2025 | 3-фазные трансформаторного включения | ИИООЭ0000610 | 15.03.2018 | ООО "УК "ЛЕВОБЕРЕЖНАЯ" | 307125 | ОДН жилого дома - ЭУ00113796 | Включено | 01.08.2012 |  | Филиал ОАО "ИЭСК" Южные Электрические Сети/Байкальский/Глазково/яч.45 РП-86п/РП-86 | 10 кВ | 1061 |  | Включено с 01.08.2017 |  | ПУ отсутствует |  |  |  |  | ; 0 | 200/5 |  | ОДПУ | Иркутск (ЛбО) | АО "ИЭСК" - ЮЭС
1067 | ЛбО | г Иркутск, ул Гоголя, дом № 15 | Отсутствие ПУ | ЦП ЛЭОО004776 от 13.05.2024 | Установка ПУ | 2025 | 3-фазные трансформаторного включения | ИИООЭ0000610 | 15.03.2018 | ООО "УК "ЛЕВОБЕРЕЖНАЯ" | 307125 | ОДН жилого дома - ЭУ00113796 | Включено | 01.08.2012 |  | Филиал ОАО "ИЭСК" Южные Электрические Сети/Байкальский/Глазково/яч.45 РП-86п/РП-86 | 10 кВ | 1061 |  | Включено с 01.08.2017 |  | ПУ отсутствует |  |  |  |  | ; 0 | 200/5 |  | ОДПУ | Иркутск (ЛбО) | АО "ИЭСК" - ЮЭС
1068 | ЛбО | г Иркутск, ул Гоголя, дом № 15 | Отсутствие ПУ | ЦП ЛЭОО004776 от 13.05.2024 | Установка ПУ | 2025 | 3-фазные трансформаторного включения | ИИООЭ0000610 | 15.03.2018 | ООО "УК "ЛЕВОБЕРЕЖНАЯ" | 307125 | ОДН жилого дома - ЭУ00113796 | Включено | 01.08.2012 |  | Филиал ОАО "ИЭСК" Южные Электрические Сети/Байкальский/Глазково/яч.45 РП-86п/РП-86 | 10 кВ | 1061 |  | Включено с 01.08.2017 |  | ПУ отсутствует |  |  |  |  | ; 0 | 200/5 |  | ОДПУ | Иркутск (ЛбО) | АО "ИЭСК" - ЮЭС
1069 | ЛбО | г Иркутск, ул Гоголя, дом № 17 | Отсутствие ПУ | ЦП ЛЭОО004776 от 13.05.2024 | Установка ПУ | 2025 | 3-фазные трансформаторного включения | ИИООЭ0000610 | 15.03.2018 | ООО "УК "ЛЕВОБЕРЕЖНАЯ" | 307125 | ОДН жилого дома - ЭУ00113797 | Включено | 01.08.2012 |  | Филиал ОАО "ИЭСК" Южные Электрические Сети/Байкальский/Глазково/яч.45 РП-86п/РП-86 | 10 кВ | 1061 |  | Включено с 01.08.2017 |  | ПУ отсутствует |  |  |  |  | ; 0 | 200/5 |  | ОДПУ | Иркутск (ЛбО) | АО "ИЭСК" - ЮЭС
1070 | ЛбО | г Иркутск, ул Гоголя, дом № 17 | Отсутствие ПУ | ЦП ЛЭОО004776 от 13.05.2024 | Установка ПУ | 2025 | 3-фазные трансформаторного включения | ИИООЭ0000610 | 15.03.2018 | ООО "УК "ЛЕВОБЕРЕЖНАЯ" | 307125 | ОДН жилого дома - ЭУ00113797 | Включено | 01.08.2012 |  | Филиал ОАО "ИЭСК" Южные Электрические Сети/Байкальский/Глазково/яч.45 РП-86п/РП-86 | 10 кВ | 1061 |  | Включено с 01.08.2017 |  | ПУ отсутствует |  |  |  |  | ; 0 | 200/5 |  | ОДПУ | Иркутск (ЛбО) | АО "ИЭСК" - ЮЭС
1071 | ЛбО | г Иркутск, ул Гоголя, дом № 17 | Отсутствие ПУ | ЦП ЛЭОО004776 от 13.05.2024 | Установка ПУ | 2025 | 3-фазные трансформаторного включения | ИИООЭ0000610 | 15.03.2018 | ООО "УК "ЛЕВОБЕРЕЖНАЯ" | 307125 | ОДН жилого дома - ЭУ00113797 | Включено | 01.08.2012 |  | Филиал ОАО "ИЭСК" Южные Электрические Сети/Байкальский/Глазково/яч.45 РП-86п/РП-86 | 10 кВ | 1061 |  | Включено с 01.08.2017 |  | ПУ отсутствует |  |  |  |  | ; 0 | 200/5 |  | ОДПУ | Иркутск (ЛбО) | АО "ИЭСК" - ЮЭС
1072 | ЛбО | г Иркутск, ул Гоголя, дом № 17 | Отсутствие ПУ | ЦП ЛЭОО004776 от 13.05.2024 | Установка ПУ | 2025 | 3-фазные трансформаторного включения | ИИООЭ0000610 | 15.03.2018 | ООО "УК "ЛЕВОБЕРЕЖНАЯ" | 307125 | ОДН жилого дома - ЭУ00113797 | Включено | 01.08.2012 |  | Филиал ОАО "ИЭСК" Южные Электрические Сети/Байкальский/Глазково/яч.45 РП-86п/РП-86 | 10 кВ | 1061 |  | Включено с 01.08.2017 |  | ПУ отсутствует |  |  |  |  | ; 0 | 200/5 |  | ОДПУ | Иркутск (ЛбО) | АО "ИЭСК" - ЮЭС
1073 | ЛбО | г Иркутск, ул Гоголя, дом № 11 | Отсутствие ПУ | ЦП ЛЭОО004776 от 13.05.2024 | Установка ПУ | 2025 | 3-фазные трансформаторного включения | ИИООЭ0000610 | 15.03.2018 | ООО "УК "ЛЕВОБЕРЕЖНАЯ" | 307125 | ОДН жилого дома - ЭУ00113866 | Включено | 01.08.2012 |  | ЮЖНЫЕ ЭЛЕКТРИЧЕСКИЕ СЕТИ/Байкальский/Глазково/ТП-3452 А/90086 | 10 кВ | 1061 |  | Включено с 01.08.2017 |  | ПУ отсутствует |  |  |  |  | ; 0 | 200/5 |  | ОДПУ | Иркутск (ЛбО) | АО "ИЭСК" - ЮЭС
1074 | ЛбО | г Иркутск, ул Гоголя, дом № 11 | Отсутствие ПУ | ЦП ЛЭОО004776 от 13.05.2024 | Установка ПУ | 2025 | 3-фазные трансформаторного включения | ИИООЭ0000610 | 15.03.2018 | ООО "УК "ЛЕВОБЕРЕЖНАЯ" | 307125 | ОДН жилого дома - ЭУ00113866 | Включено | 01.08.2012 |  | ЮЖНЫЕ ЭЛЕКТРИЧЕСКИЕ СЕТИ/Байкальский/Глазково/ТП-3452 А/90086 | 10 кВ | 1061 |  | Включено с 01.08.2017 |  | ПУ отсутствует |  |  |  |  | ; 0 | 200/5 |  | ОДПУ | Иркутск (ЛбО) | АО "ИЭСК" - ЮЭС
1075 | ЛбО | г Иркутск, ул Гоголя, дом № 11 | Отсутствие ПУ | ЦП ЛЭОО004776 от 13.05.2024 | Установка ПУ | 2025 | 3-фазные трансформаторного включения | ИИООЭ0000610 | 15.03.2018 | ООО "УК "ЛЕВОБЕРЕЖНАЯ" | 307125 | ОДН жилого дома - ЭУ00113866 | Включено | 01.08.2012 |  | ЮЖНЫЕ ЭЛЕКТРИЧЕСКИЕ СЕТИ/Байкальский/Глазково/ТП-3452 А/90086 | 10 кВ | 1061 |  | Включено с 01.08.2017 |  | ПУ отсутствует |  |  |  |  | ; 0 | 200/5 |  | ОДПУ | Иркутск (ЛбО) | АО "ИЭСК" - ЮЭС
1076 | ЛбО | г Иркутск, ул Гоголя, дом № 11 | Отсутствие ПУ | ЦП ЛЭОО004776 от 13.05.2024 | Установка ПУ | 2025 | 3-фазные трансформаторного включения | ИИООЭ0000610 | 15.03.2018 | ООО "УК "ЛЕВОБЕРЕЖНАЯ" | 307125 | ОДН жилого дома - ЭУ00113866 | Включено | 01.08.2012 |  | ЮЖНЫЕ ЭЛЕКТРИЧЕСКИЕ СЕТИ/Байкальский/Глазково/ТП-3452 А/90086 | 10 кВ | 1061 |  | Включено с 01.08.2017 |  | ПУ отсутствует |  |  |  |  | ; 0 | 200/5 |  | ОДПУ | Иркутск (ЛбО) | АО "ИЭСК" - ЮЭС
1077 | ЛбО | г Иркутск, ул Гоголя, дом № 28 | Отсутствие ПУ | ЦП ЛЭОО004823 от 13.05.2024 | Установка ПУ | 2025 | 3-фазные трансформаторного включения | ИИООЭ0002137 | 30.01.2017 | ТОВАРИЩЕСТВО СОБСТВЕННИКОВ ЖИЛЬЯ "ИРКОС-97" | 473656 | Жилой дом ОДН - ЭУ00207776 | Включено | 01.01.2017 |  | ЮЖНЫЕ ЭЛЕКТРИЧЕСКИЕ СЕТИ/Байкальский/СТУДЕНЧЕСКАЯ/Студен-РП-38 Б/012542 | 0,4 КВольт | 85 |  | Включено с 01.01.2017 |  | ПУ отсутствует |  |  |  |  | ; 0 | 200/5 |  | ОДПУ | Иркутск (ЛбО) | АО "ИЭСК" - ЮЭС
1078 | ЛбО | г Иркутск, ул Гоголя, дом № 53/5 | Отсутствие ПУ | ЦП ЛЭОО004793 от 13.05.2024 | Установка ПУ | 2025 | 3-фазные трансформаторного включения | ИИООЭ0003142 | 21.11.2022 | ХК КОМСИСТЕМЫ ООО | 482984 | Жилой дом ОДН - ЭУ00110697 | Включено | 01.10.2014 |  | ЮЖНЫЕ ЭЛЕКТРИЧЕСКИЕ СЕТИ/Байкальский/СТУДЕНЧЕСКАЯ/РП-29 Б/017261/017262/Общежитие УКСА, Гоголя,53/5 | 0,4 КВольт |  |  | Включено с 01.01.2017 |  | ПУ отсутствует |  |  |  |  | Т-0,66-М У3; 40 | 200/5 | 2019 4 кв. | ОДПУ | Иркутск (ЛбО) | АО "ИЭСК" - ЮЭС
1079 | ЛбО | г Иркутск, ул Гоголя, дом № 53/5 | Отсутствие ПУ | ЦП ЛЭОО004793 от 13.05.2024 | Установка ПУ | 2025 | 3-фазные трансформаторного включения | ИИООЭ0003142 | 21.11.2022 | ХК КОМСИСТЕМЫ ООО | 482984 | Жилой дом ОДН - ЭУ00110697 | Включено | 01.10.2014 |  | ЮЖНЫЕ ЭЛЕКТРИЧЕСКИЕ СЕТИ/Байкальский/СТУДЕНЧЕСКАЯ/РП-29 Б/017261/017262/Общежитие УКСА, Гоголя,53/5 | 0,4 КВольт |  |  | Включено с 01.01.2017 |  | ПУ отсутствует |  |  |  |  | Т-0,66-М У3; 40 | 200/5 | 2019 4 кв. | ОДПУ | Иркутск (ЛбО) | АО "ИЭСК" - ЮЭС
1080 | ЛбО | г Иркутск, ул Гоголя, дом № 53/5 | Отсутствие ПУ | ЦП ЛЭОО004793 от 13.05.2024 | Установка ПУ | 2025 | 3-фазные трансформаторного включения | ИИООЭ0003142 | 21.11.2022 | ХК КОМСИСТЕМЫ ООО | 482984 | Жилой дом ОДН - ЭУ00110697 | Включено | 01.10.2014 |  | ЮЖНЫЕ ЭЛЕКТРИЧЕСКИЕ СЕТИ/Байкальский/СТУДЕНЧЕСКАЯ/РП-29 Б/017261/017262/Общежитие УКСА, Гоголя,53/5 | 0,4 КВольт |  |  | Включено с 01.01.2017 |  | ПУ отсутствует |  |  |  |  | Т-0,66-М У3; 40 | 200/5 | 2019 4 кв. | ОДПУ | Иркутск (ЛбО) | АО "ИЭСК" - ЮЭС
1081 | ЛбО | г Иркутск, ул Гоголя, дом № 22 | Отсутствие ПУ | ЦП ЛЭОО004793 от 13.05.2024 | Установка ПУ | 2025 | 3-фазные трансформаторного включения | ИИООЭ0003142 | 21.11.2022 | ХК КОМСИСТЕМЫ ООО | 483682 | Жилой дом ОДН - ЭУ00110825 | Включено | 01.09.2012 |  | ЮЖНЫЕ ЭЛЕКТРИЧЕСКИЕ СЕТИ/Байкальский/Глазково/яч.6 ТП-412/001151 | 0,4 КВольт | 9.9 |  | Включено с 03.09.2012 |  | ПУ отсутствует |  |  |  |  | ; 0 | 100/5 |  | ОДПУ | Иркутск (ЛбО) | АО "ИЭСК" - ЮЭС
1082 | ЛбО | г Иркутск, ул Гоголя, дом № 42а | Отсутствие ПУ | ЦП ЛЭОО004830 от 13.05.2024 | Установка ПУ | 2025 | 3-фазные трансформаторного включения | ИИООЭ0003366 | 01.01.2017 | ООО "ЗАПАДНОЕ УПРАВЛЕНИЕ ЖКС" | 37199 | Жилой дом ОДн - ЭУ00221192 | Включено | 08.02.2002 |  | ЮЖНЫЕ ЭЛЕКТРИЧЕСКИЕ СЕТИ/Байкальский/СТУДЕНЧЕСКАЯ/ТП-991/009172/009171/гоголя 42а | 0,4 КВольт | 35 |  | Выключено с 01.11.2004 |  | ПУ отсутствует |  |  |  |  | ; 0 | 200/5 |  | ОДПУ | Иркутск (ЛбО) | АО "ИЭСК" - ЮЭС
1083 | ЛбО | г Иркутск, ул Гоголя, дом № 2 | Отсутствие ПУ | АЦП №ЛЭОО004775 от 6.05.24 | Установка ПУ | 2025 | 3-фазные трансформаторного включения | ИИООЭ0003380 | 01.01.2017 | ООО "ЗАПАДНОЕ УПРАВЛЕНИЕ ЖКС" | 67467 | Жилой дом Одн - ЭУ00227201 | Включено | 01.03.2008 |  | ЮЭС/Левобережный/Студенческая/КВЛ 6 кВ Студенческая - яч.9 РП-38/412/1/гр. № 10 Гоголя, 2 добрый век | 0,4 КВольт | 38 |  | Включено с 01.08.2018 |  | ПУ отсутствует |  |  |  |  | ; 0 | 200/5 |  | ОДПУ | Иркутск (ЛбО) | АО "ИЭСК" - ЮЭС
1084 | ЛбО | г Иркутск, ул Гоголя, дом № 67 | Отсутствие ПУ | АЦП №ЛЭОО004781 от 6.05.24 | Установка ПУ | 2025 | 3-фазные трансформаторного включения | ИИООЭ0003798 | 05.07.2017 | УК ПАРТНЕР ООО | 309599 | ОДН жилого дома (ЖК "Завидный") - ЭУ00400665 | Включено | 29.05.2014 |  | Филиал ОАО "ИЭСК" Южные Электрические Сети/Байкальский/Глазково/яч.43 РП-64 А/4257/1 | 0,4 КВольт |  |  | Включено с 01.06.2017 |  | ПУ отсутствует |  |  |  |  | ; 0 | 250/5 |  | ОДПУ | Иркутск (ЛбО) | АО "ИЭСК" - ЮЭС
1085 | ЛбО | г Иркутск, ул Гоголя, дом № 67 | Отсутствие ПУ | АЦП №ЛЭОО004781 от 6.05.24 | Установка ПУ | 2025 | 3-фазные трансформаторного включения | ИИООЭ0003798 | 05.07.2017 | УК ПАРТНЕР ООО | 309599 | ОДН жилого дома (ЖК "Завидный") - ЭУ00400665 | Включено | 29.05.2014 |  | Филиал ОАО "ИЭСК" Южные Электрические Сети/Байкальский/Глазково/яч.43 РП-64 А/4257/1 | 0,4 КВольт |  |  | Включено с 01.06.2017 |  | ПУ отсутствует |  |  |  |  | ; 0 | 250/5 |  | ОДПУ | Иркутск (ЛбО) | АО "ИЭСК" - ЮЭС
1086 | ЛбО | г Иркутск, ул Гоголя, дом № 67 | Отсутствие ПУ | АЦП №ЛЭОО004781 от 6.05.24 | Установка ПУ | 2025 | 3-фазные трансформаторного включения | ИИООЭ0003798 | 05.07.2017 | УК ПАРТНЕР ООО | 309599 | ОДН жилого дома (ЖК "Завидный") - ЭУ00400665 | Включено | 29.05.2014 |  | Филиал ОАО "ИЭСК" Южные Электрические Сети/Байкальский/Глазково/яч.43 РП-64 А/4257/1 | 0,4 КВольт |  |  | Включено с 01.06.2017 |  | ПУ отсутствует |  |  |  |  | ; 0 | 250/5 |  | ОДПУ | Иркутск (ЛбО) | АО "ИЭСК" - ЮЭС
1087 | ЛбО | г Иркутск, ул Гоголя, дом № 67 | Отсутствие ПУ | АЦП №ЛЭОО004781 от 6.05.24 | Установка ПУ | 2025 | 3-фазные трансформаторного включения | ИИООЭ0003798 | 05.07.2017 | УК ПАРТНЕР ООО | 309599 | ОДН жилого дома (ЖК "Завидный") - ЭУ00400665 | Включено | 29.05.2014 |  | Филиал ОАО "ИЭСК" Южные Электрические Сети/Байкальский/Глазково/яч.43 РП-64 А/4257/1 | 0,4 КВольт |  |  | Включено с 01.06.2017 |  | ПУ отсутствует |  |  |  |  | ; 0 | 250/5 |  | ОДПУ | Иркутск (ЛбО) | АО "ИЭСК" - ЮЭС
1088 | ЛбО | г Иркутск, ул Гоголя, дом № 61 | Отсутствие ПУ | АЦП №ЛЭОО004781 от 6.05.24 | Установка ПУ | 2025 | 3-фазные трансформаторного включения | ИИООЭ0003798 | 05.07.2017 | УК ПАРТНЕР ООО | 309599 | ОДН жилого дома (ЖК "Завидный") - ЭУ00400666 | Включено | 01.09.2014 |  | Филиал ОАО "ИЭСК" Южные Электрические Сети/Байкальский/Глазково/яч.43 РП-64 А/4257/1 | 0,4 КВольт |  |  | Включено с 01.06.2017 |  | ПУ отсутствует |  |  |  |  | ; 0 | 250/5 |  | ОДПУ | Иркутск (ЛбО) | АО "ИЭСК" - ЮЭС
1089 | ЛбО | г Иркутск, ул Гоголя, дом № 61 | Отсутствие ПУ | АЦП №ЛЭОО004781 от 6.05.24 | Установка ПУ | 2025 | 3-фазные трансформаторного включения | ИИООЭ0003798 | 05.07.2017 | УК ПАРТНЕР ООО | 309599 | ОДН жилого дома (ЖК "Завидный") - ЭУ00400666 | Включено | 01.09.2014 |  | Филиал ОАО "ИЭСК" Южные Электрические Сети/Байкальский/Глазково/яч.43 РП-64 А/4257/1 | 0,4 КВольт |  |  | Включено с 01.06.2017 |  | ПУ отсутствует |  |  |  |  | ; 0 | 250/5 |  | ОДПУ | Иркутск (ЛбО) | АО "ИЭСК" - ЮЭС
1090 | ЛбО | г Иркутск, ул Гоголя, дом № 61 | Отсутствие ПУ | АЦП №ЛЭОО004781 от 6.05.24 | Установка ПУ | 2025 | 3-фазные трансформаторного включения | ИИООЭ0003798 | 05.07.2017 | УК ПАРТНЕР ООО | 309599 | ОДН жилого дома (ЖК "Завидный") - ЭУ00400666 | Включено | 01.09.2014 |  | Филиал ОАО "ИЭСК" Южные Электрические Сети/Байкальский/Глазково/яч.43 РП-64 А/4257/1 | 0,4 КВольт |  |  | Включено с 01.06.2017 |  | ПУ отсутствует |  |  |  |  | ; 0 | 250/5 |  | ОДПУ | Иркутск (ЛбО) | АО "ИЭСК" - ЮЭС
1091 | ЛбО | г Иркутск, ул Гоголя, дом № 61 | Отсутствие ПУ | АЦП №ЛЭОО004781 от 6.05.24 | Установка ПУ | 2025 | 3-фазные трансформаторного включения | ИИООЭ0003798 | 05.07.2017 | УК ПАРТНЕР ООО | 309599 | ОДН жилого дома (ЖК "Завидный") - ЭУ00400666 | Включено | 01.09.2014 |  | Филиал ОАО "ИЭСК" Южные Электрические Сети/Байкальский/Глазково/яч.43 РП-64 А/4257/1 | 0,4 КВольт |  |  | Включено с 01.06.2017 |  | ПУ отсутствует |  |  |  |  | ; 0 | 250/5 |  | ОДПУ | Иркутск (ЛбО) | АО "ИЭСК" - ЮЭС
1092 | ЛбО | г Иркутск, ул Гоголя, дом № 63 | Отсутствие ПУ | АЦП №ЛЭОО004781 от 6.05.24 | Установка ПУ | 2025 | 3-фазные трансформаторного включения | ИИООЭ0003798 | 05.07.2017 | УК ПАРТНЕР ООО | 309599 | ОДН жилого дома (ЖК "Завидный") - ЭУ00400667 | Включено | 01.09.2014 |  | ЮЭС/Байкальский/Глазково/КЛ 10 кВ Глазково - яч.43 РП-64 А/4667/1/гр 12 б/с 6, Гоголя, 63 | 0,4 КВольт |  |  | Включено с 01.06.2017 |  | ПУ отсутствует |  |  |  |  | ; 0 | 250/5 |  | ОДПУ | Иркутск (ЛбО) | АО "ИЭСК" - ЮЭС
1093 | ЛбО | г Иркутск, ул Гоголя, дом № 63 | Отсутствие ПУ | АЦП №ЛЭОО004781 от 6.05.24 | Установка ПУ | 2025 | 3-фазные трансформаторного включения | ИИООЭ0003798 | 05.07.2017 | УК ПАРТНЕР ООО | 309599 | ОДН жилого дома (ЖК "Завидный") - ЭУ00400667 | Включено | 01.09.2014 |  | ЮЭС/Байкальский/Глазково/КЛ 10 кВ Глазково - яч.43 РП-64 А/4667/1/гр 12 б/с 6, Гоголя, 63 | 0,4 КВольт |  |  | Включено с 01.06.2017 |  | ПУ отсутствует |  |  |  |  | ; 0 | 250/5 |  | ОДПУ | Иркутск (ЛбО) | АО "ИЭСК" - ЮЭС
1094 | ЛбО | г Иркутск, ул Гоголя, дом № 63 | Отсутствие ПУ | АЦП №ЛЭОО004781 от 6.05.24 | Установка ПУ | 2025 | 3-фазные трансформаторного включения | ИИООЭ0003798 | 05.07.2017 | УК ПАРТНЕР ООО | 309599 | ОДН жилого дома (ЖК "Завидный") - ЭУ00400667 | Включено | 01.09.2014 |  | ЮЭС/Байкальский/Глазково/КЛ 10 кВ Глазково - яч.43 РП-64 А/4667/1/гр 12 б/с 6, Гоголя, 63 | 0,4 КВольт |  |  | Включено с 01.06.2017 |  | ПУ отсутствует |  |  |  |  | ; 0 | 250/5 |  | ОДПУ | Иркутск (ЛбО) | АО "ИЭСК" - ЮЭС
1095 | ЛбО | г Иркутск, ул Гоголя, дом № 63 | Отсутствие ПУ | АЦП №ЛЭОО004781 от 6.05.24 | Установка ПУ | 2025 | 3-фазные трансформаторного включения | ИИООЭ0003798 | 05.07.2017 | УК ПАРТНЕР ООО | 309599 | ОДН жилого дома (ЖК "Завидный") - ЭУ00400667 | Включено | 01.09.2014 |  | ЮЭС/Байкальский/Глазково/КЛ 10 кВ Глазково - яч.43 РП-64 А/4667/1/гр 12 б/с 6, Гоголя, 63 | 0,4 КВольт |  |  | Включено с 01.06.2017 |  | ПУ отсутствует |  |  |  |  | ; 0 | 250/5 |  | ОДПУ | Иркутск (ЛбО) | АО "ИЭСК" - ЮЭС
1096 | ЛбО | г Иркутск, ул Гоголя, дом № 65 | Отсутствие ПУ | АЦП №ЛЭОО004781 от 6.05.24 | Установка ПУ | 2025 | 3-фазные трансформаторного включения | ИИООЭ0003798 | 05.07.2017 | УК ПАРТНЕР ООО | 309599 | ОДН жилого дома (ЖК "Завидный") - ЭУ00400668 | Включено | 01.09.2014 |  | Филиал ОАО "ИЭСК" Южные Электрические Сети/Байкальский/Глазково/яч.43 РП-64 А/4257/1 | 0,4 КВольт |  |  | Включено с 01.06.2017 |  | ПУ отсутствует |  |  |  |  | ; 0 | 250/5 |  | ОДПУ | Иркутск (ЛбО) | АО "ИЭСК" - ЮЭС
1097 | ЛбО | г Иркутск, ул Гоголя, дом № 65 | Отсутствие ПУ | АЦП №ЛЭОО004781 от 6.05.24 | Установка ПУ | 2025 | 3-фазные трансформаторного включения | ИИООЭ0003798 | 05.07.2017 | УК ПАРТНЕР ООО | 309599 | ОДН жилого дома (ЖК "Завидный") - ЭУ00400668 | Включено | 01.09.2014 |  | Филиал ОАО "ИЭСК" Южные Электрические Сети/Байкальский/Глазково/яч.43 РП-64 А/4257/1 | 0,4 КВольт |  |  | Включено с 01.06.2017 |  | ПУ отсутствует |  |  |  |  | ; 0 | 250/5 |  | ОДПУ | Иркутск (ЛбО) | АО "ИЭСК" - ЮЭС
1098 | ЛбО | г Иркутск, ул Гоголя, дом № 65 | Отсутствие ПУ | АЦП №ЛЭОО004781 от 6.05.24 | Установка ПУ | 2025 | 3-фазные трансформаторного включения | ИИООЭ0003798 | 05.07.2017 | УК ПАРТНЕР ООО | 309599 | ОДН жилого дома (ЖК "Завидный") - ЭУ00400668 | Включено | 01.09.2014 |  | Филиал ОАО "ИЭСК" Южные Электрические Сети/Байкальский/Глазково/яч.43 РП-64 А/4257/1 | 0,4 КВольт |  |  | Включено с 01.06.2017 |  | ПУ отсутствует |  |  |  |  | ; 0 | 250/5 |  | ОДПУ | Иркутск (ЛбО) | АО "ИЭСК" - ЮЭС
1099 | ЛбО | г Иркутск, ул Гоголя, дом № 65 | Отсутствие ПУ | АЦП №ЛЭОО004781 от 6.05.24 | Установка ПУ | 2025 | 3-фазные трансформаторного включения | ИИООЭ0003798 | 05.07.2017 | УК ПАРТНЕР ООО | 309599 | ОДН жилого дома (ЖК "Завидный") - ЭУ00400668 | Включено | 01.09.2014 |  | Филиал ОАО "ИЭСК" Южные Электрические Сети/Байкальский/Глазково/яч.43 РП-64 А/4257/1 | 0,4 КВольт |  |  | Включено с 01.06.2017 |  | ПУ отсутствует |  |  |  |  | ; 0 | 250/5 |  | ОДПУ | Иркутск (ЛбО) | АО "ИЭСК" - ЮЭС
1100 | ЛбО | г Иркутск, ул Гончарова, дом № 1 | Отсутствие ПУ | ЦП ЛЭОО004815 от 13.05.2024 | Установка ПУ | 2025 | 3-фазные трансформаторного включения | ИИООЭ0000767 | 01.02.2017 | АО "ВОСТОЧНОЕ УПРАВЛЕНИЕ ЖИЛИЩНО-КОММУНАЛЬНЫМИ СИСТЕМАМИ" | 44408 | ОДН жилого дома - ЭУ00330994 | Включено | 01.03.2018 |  | ЮЖНЫЕ ЭЛЕКТРИЧЕСКИЕ СЕТИ/Байкальский/СПУТНИК/Спутник-РП-39 Б/013252/013252/ВЛ-0,4 Гончарова | 0,4 КВольт | 1.5 |  | Включено с 01.03.2018 |  | ПУ отсутствует |  |  |  |  | ; 0 | 100/5 |  | ОДПУ | Иркутск (ЛбО) | АО "ИЭСК" - ЮЭС
1101 | ЛбО | г Иркутск, ул Грибоедова, дом № 2 А | Отсутствие ПУ | ЦП ЛЭОО004830 от 13.05.2024 | Установка ПУ | 2025 | 3-фазные трансформаторного включения | ИИООЭ0003366 | 01.01.2017 | ООО "ЗАПАДНОЕ УПРАВЛЕНИЕ ЖКС" | 269485 | Жилой дом Одн - ЭУ00221279 | Включено | 08.02.2002 |  | ЮЭС/Левобережный/Глазково/КЛ 6 кВ Глазково - яч.5 РП-29/1187/1/гр.12 Грибоедова,2А ВУ-2 | 0,4 КВольт | 73.5 |  | Выключено с 01.04.2020 |  | ПУ отсутствует |  |  |  |  | ; 0 | 200/5 |  | ОДПУ | Иркутск (ЛбО) | АО "ИЭСК" - ЮЭС
1102 | ЛбО | ул. Грибоедова, 2 | Отсутствие ПУ | АЦП №ЛЭОО004794 | Установка ПУ | 2025 | 3-фазные трансформаторного включения | ИИООЭ0012495 | 30.01.2017 | АКАДЕМИК ООО УК | 265770 | Жилой дом ОДН - ЭУ00101401 | Включено | 01.09.2018 |  | Филиал ОАО "ИЭСК" Южные Электрические Сети/Байкальский/Глазково/яч.5 РП-29/1187/1 | 0,4 КВольт | 51 | РУ-0,4 кВ | Включено с 01.05.2018 |  | ПУ отсутствует |  |  |  |  | ; 0 | 100/5 |  | ОДПУ | Иркутск (ЛбО) | АО "ИЭСК" - ЮЭС
1103 | ЛбО | г Иркутск, ул Грибоедова, дом № 3 | Отсутствие ПУ | ЦП ЛЭОО004845 от 30.04.2024 | Установка ПУ | 2025 | 3-фазные трансформаторного включения | ПЭООЭ0016867 | 26.03.2020 | УК СИРИУС ООО | 42534 | Жилой дом ОДН - ЭУ01019934 | Включено | 01.03.2024 |  | ЮЖНЫЕ ЭЛЕКТРИЧЕСКИЕ СЕТИ/Байкальский/СТУДЕНЧЕСКАЯ/Студен-ТП-616/2241 | 0,4 КВольт | 64.4 |  | Включено с 01.03.2024 |  | ПУ отсутствует |  |  |  |  | ; 0 | 200/5 |  | ОДПУ | Иркутск (ЛбО) | АО "ИЭСК" - ЮЭС
1104 | ЛбО | г Иркутск, ул Джамбула, дом № 30/1 | Отсутствие ПУ | ЦП ЛЭОО004776 от 13.05.2024 | Установка ПУ | 2025 | 3-фазные трансформаторного включения | ИИООЭ0000610 | 15.03.2018 | ООО "УК "ЛЕВОБЕРЕЖНАЯ" | 305857 | ОДН жилого дома (ЖК "Заречное") - ЭУ00113789 | Включено | 18.02.2011 |  | Филиал ОАО "ИЭСК" Южные Электрические Сети/Байкальский/Глазково/яч.42 ТП-3109 Б/3109/1 | 0,4 КВольт | 1793 |  | Выключено с 01.11.2004 |  | ПУ отсутствует |  |  |  |  | ; 0 | 200/5 |  | ОДПУ | Иркутск (ЛбО) | АО "ИЭСК" - ЮЭС
1105 | ЛбО | г Иркутск, ул Джамбула, дом № 30/1 | Отсутствие ПУ | ЦП ЛЭОО004776 от 13.05.2024 | Установка ПУ | 2025 | 3-фазные трансформаторного включения | ИИООЭ0000610 | 15.03.2018 | ООО "УК "ЛЕВОБЕРЕЖНАЯ" | 305857 | ОДН жилого дома (ЖК "Заречное") - ЭУ00113789 | Включено | 18.02.2011 |  | Филиал ОАО "ИЭСК" Южные Электрические Сети/Байкальский/Глазково/яч.42 ТП-3109 Б/3109/1 | 0,4 КВольт | 1793 |  | Выключено с 01.11.2004 |  | ПУ отсутствует |  |  |  |  | ; 0 | 200/5 |  | ОДПУ | Иркутск (ЛбО) | АО "ИЭСК" - ЮЭС
1106 | ЛбО | г Иркутск, ул Джамбула, дом № 30/1 | Отсутствие ПУ | ЦП ЛЭОО004776 от 13.05.2024 | Установка ПУ | 2025 | 3-фазные трансформаторного включения | ИИООЭ0000610 | 15.03.2018 | ООО "УК "ЛЕВОБЕРЕЖНАЯ" | 305857 | ОДН жилого дома (ЖК "Заречное") - ЭУ00113789 | Включено | 18.02.2011 |  | Филиал ОАО "ИЭСК" Южные Электрические Сети/Байкальский/Глазково/яч.42 ТП-3109 Б/3109/1 | 0,4 КВольт | 1793 |  | Выключено с 01.11.2004 |  | ПУ отсутствует |  |  |  |  | ; 0 | 200/5 |  | ОДПУ | Иркутск (ЛбО) | АО "ИЭСК" - ЮЭС
1107 | ЛбО | г Иркутск, ул Джамбула, дом № 30/1 | Отсутствие ПУ | ЦП ЛЭОО004776 от 13.05.2024 | Установка ПУ | 2025 | 3-фазные трансформаторного включения | ИИООЭ0000610 | 15.03.2018 | ООО "УК "ЛЕВОБЕРЕЖНАЯ" | 305857 | ОДН жилого дома (ЖК "Заречное") - ЭУ00113789 | Включено | 18.02.2011 |  | Филиал ОАО "ИЭСК" Южные Электрические Сети/Байкальский/Глазково/яч.42 ТП-3109 Б/3109/1 | 0,4 КВольт | 1793 |  | Выключено с 01.11.2004 |  | ПУ отсутствует |  |  |  |  | ; 0 | 200/5 |  | ОДПУ | Иркутск (ЛбО) | АО "ИЭСК" - ЮЭС
1108 | ЛбО | г Иркутск, ул Джамбула, дом № 30/2 | Отсутствие ПУ | ЦП ЛЭОО004776 от 13.05.2024 | Установка ПУ | 2025 | 3-фазные трансформаторного включения | ИИООЭ0000610 | 15.03.2018 | ООО "УК "ЛЕВОБЕРЕЖНАЯ" | 305857 | ОДН жилого дома (ЖК "Заречное") - ЭУ00113790 | Включено | 18.02.2011 |  | Филиал ОАО "ИЭСК" Южные Электрические Сети/Байкальский/Глазково/яч.42 ТП-3109 Б/3109/1 | 0,4 КВольт | 1793 |  | Выключено с 01.11.2004 |  | ПУ отсутствует |  |  |  |  | ; 0 | 200/5 |  | ОДПУ | Иркутск (ЛбО) | АО "ИЭСК" - ЮЭС
1109 | ЛбО | г Иркутск, ул Джамбула, дом № 30/2 | Отсутствие ПУ | ЦП ЛЭОО004776 от 13.05.2024 | Установка ПУ | 2025 | 3-фазные трансформаторного включения | ИИООЭ0000610 | 15.03.2018 | ООО "УК "ЛЕВОБЕРЕЖНАЯ" | 305857 | ОДН жилого дома (ЖК "Заречное") - ЭУ00113790 | Включено | 18.02.2011 |  | Филиал ОАО "ИЭСК" Южные Электрические Сети/Байкальский/Глазково/яч.42 ТП-3109 Б/3109/1 | 0,4 КВольт | 1793 |  | Выключено с 01.11.2004 |  | ПУ отсутствует |  |  |  |  | ; 0 | 200/5 |  | ОДПУ | Иркутск (ЛбО) | АО "ИЭСК" - ЮЭС
1110 | ЛбО | г Иркутск, ул Джамбула, дом № 30/2 | Отсутствие ПУ | ЦП ЛЭОО004776 от 13.05.2024 | Установка ПУ | 2025 | 3-фазные трансформаторного включения | ИИООЭ0000610 | 15.03.2018 | ООО "УК "ЛЕВОБЕРЕЖНАЯ" | 305857 | ОДН жилого дома (ЖК "Заречное") - ЭУ00113790 | Включено | 18.02.2011 |  | Филиал ОАО "ИЭСК" Южные Электрические Сети/Байкальский/Глазково/яч.42 ТП-3109 Б/3109/1 | 0,4 КВольт | 1793 |  | Выключено с 01.11.2004 |  | ПУ отсутствует |  |  |  |  | ; 0 | 200/5 |  | ОДПУ | Иркутск (ЛбО) | АО "ИЭСК" - ЮЭС
1111 | ЛбО | г Иркутск, ул Джамбула, дом № 30/2 | Отсутствие ПУ | ЦП ЛЭОО004776 от 13.05.2024 | Установка ПУ | 2025 | 3-фазные трансформаторного включения | ИИООЭ0000610 | 15.03.2018 | ООО "УК "ЛЕВОБЕРЕЖНАЯ" | 305857 | ОДН жилого дома (ЖК "Заречное") - ЭУ00113790 | Включено | 18.02.2011 |  | Филиал ОАО "ИЭСК" Южные Электрические Сети/Байкальский/Глазково/яч.42 ТП-3109 Б/3109/1 | 0,4 КВольт | 1793 |  | Выключено с 01.11.2004 |  | ПУ отсутствует |  |  |  |  | ; 0 | 200/5 |  | ОДПУ | Иркутск (ЛбО) | АО "ИЭСК" - ЮЭС
1112 | ЛбО | г Иркутск, ул Джамбула, дом № 30/3 | Отсутствие ПУ | ЦП ЛЭОО004776 от 13.05.2024 | Установка ПУ | 2025 | 3-фазные трансформаторного включения | ИИООЭ0000610 | 15.03.2018 | ООО "УК "ЛЕВОБЕРЕЖНАЯ" | 305857 | ОДН жилого дома (ЖК "Заречное") - ЭУ00113791 | Включено | 18.02.2011 |  | Филиал ОАО "ИЭСК" Южные Электрические Сети/Байкальский/Глазково/яч.42 ТП-3109 Б/3109/1 | 0,4 КВольт | 1793 |  | Включено с 01.08.2017 |  | ПУ отсутствует |  |  |  |  | ; 0 | 200/5 |  | ОДПУ | Иркутск (ЛбО) | АО "ИЭСК" - ЮЭС
1113 | ЛбО | г Иркутск, ул Джамбула, дом № 30/3 | Отсутствие ПУ | ЦП ЛЭОО004776 от 13.05.2024 | Установка ПУ | 2025 | 3-фазные трансформаторного включения | ИИООЭ0000610 | 15.03.2018 | ООО "УК "ЛЕВОБЕРЕЖНАЯ" | 305857 | ОДН жилого дома (ЖК "Заречное") - ЭУ00113791 | Включено | 18.02.2011 |  | Филиал ОАО "ИЭСК" Южные Электрические Сети/Байкальский/Глазково/яч.42 ТП-3109 Б/3109/1 | 0,4 КВольт | 1793 |  | Включено с 01.08.2017 |  | ПУ отсутствует |  |  |  |  | ; 0 | 200/5 |  | ОДПУ | Иркутск (ЛбО) | АО "ИЭСК" - ЮЭС
1114 | ЛбО | г Иркутск, ул Джамбула, дом № 30/3 | Отсутствие ПУ | ЦП ЛЭОО004776 от 13.05.2024 | Установка ПУ | 2025 | 3-фазные трансформаторного включения | ИИООЭ0000610 | 15.03.2018 | ООО "УК "ЛЕВОБЕРЕЖНАЯ" | 305857 | ОДН жилого дома (ЖК "Заречное") - ЭУ00113791 | Включено | 18.02.2011 |  | Филиал ОАО "ИЭСК" Южные Электрические Сети/Байкальский/Глазково/яч.42 ТП-3109 Б/3109/1 | 0,4 КВольт | 1793 |  | Включено с 01.08.2017 |  | ПУ отсутствует |  |  |  |  | ; 0 | 200/5 |  | ОДПУ | Иркутск (ЛбО) | АО "ИЭСК" - ЮЭС
1115 | ЛбО | г Иркутск, ул Джамбула, дом № 30/3 | Отсутствие ПУ | ЦП ЛЭОО004776 от 13.05.2024 | Установка ПУ | 2025 | 3-фазные трансформаторного включения | ИИООЭ0000610 | 15.03.2018 | ООО "УК "ЛЕВОБЕРЕЖНАЯ" | 305857 | ОДН жилого дома (ЖК "Заречное") - ЭУ00113791 | Включено | 18.02.2011 |  | Филиал ОАО "ИЭСК" Южные Электрические Сети/Байкальский/Глазково/яч.42 ТП-3109 Б/3109/1 | 0,4 КВольт | 1793 |  | Включено с 01.08.2017 |  | ПУ отсутствует |  |  |  |  | ; 0 | 200/5 |  | ОДПУ | Иркутск (ЛбО) | АО "ИЭСК" - ЮЭС
1116 | ЛбО | г Иркутск, ул Джамбула, дом № 30/4 | Отсутствие ПУ | ЦП ЛЭОО004776 от 13.05.2024 | Установка ПУ | 2025 | 3-фазные трансформаторного включения | ИИООЭ0000610 | 15.03.2018 | ООО "УК "ЛЕВОБЕРЕЖНАЯ" | 305857 | ОДН жилого дома (ЖК "Заречное") - ЭУ00113792 | Включено | 18.02.2011 |  | Филиал ОАО "ИЭСК" Южные Электрические Сети/Байкальский/Глазково/яч.42 ТП-3109 Б/3109/1 | 0,4 КВольт | 1793 |  | Включено с 01.08.2017 |  | ПУ отсутствует |  |  |  |  | ; 0 | 200/5 |  | ОДПУ | Иркутск (ЛбО) | АО "ИЭСК" - ЮЭС
1117 | ЛбО | г Иркутск, ул Джамбула, дом № 30/4 | Отсутствие ПУ | ЦП ЛЭОО004776 от 13.05.2024 | Установка ПУ | 2025 | 3-фазные трансформаторного включения | ИИООЭ0000610 | 15.03.2018 | ООО "УК "ЛЕВОБЕРЕЖНАЯ" | 305857 | ОДН жилого дома (ЖК "Заречное") - ЭУ00113792 | Включено | 18.02.2011 |  | Филиал ОАО "ИЭСК" Южные Электрические Сети/Байкальский/Глазково/яч.42 ТП-3109 Б/3109/1 | 0,4 КВольт | 1793 |  | Включено с 01.08.2017 |  | ПУ отсутствует |  |  |  |  | ; 0 | 200/5 |  | ОДПУ | Иркутск (ЛбО) | АО "ИЭСК" - ЮЭС
1118 | ЛбО | г Иркутск, ул Джамбула, дом № 30/4 | Отсутствие ПУ | ЦП ЛЭОО004776 от 13.05.2024 | Установка ПУ | 2025 | 3-фазные трансформаторного включения | ИИООЭ0000610 | 15.03.2018 | ООО "УК "ЛЕВОБЕРЕЖНАЯ" | 305857 | ОДН жилого дома (ЖК "Заречное") - ЭУ00113792 | Включено | 18.02.2011 |  | Филиал ОАО "ИЭСК" Южные Электрические Сети/Байкальский/Глазково/яч.42 ТП-3109 Б/3109/1 | 0,4 КВольт | 1793 |  | Включено с 01.08.2017 |  | ПУ отсутствует |  |  |  |  | ; 0 | 200/5 |  | ОДПУ | Иркутск (ЛбО) | АО "ИЭСК" - ЮЭС
1119 | ЛбО | г Иркутск, ул Джамбула, дом № 30/4 | Отсутствие ПУ | ЦП ЛЭОО004776 от 13.05.2024 | Установка ПУ | 2025 | 3-фазные трансформаторного включения | ИИООЭ0000610 | 15.03.2018 | ООО "УК "ЛЕВОБЕРЕЖНАЯ" | 305857 | ОДН жилого дома (ЖК "Заречное") - ЭУ00113792 | Включено | 18.02.2011 |  | Филиал ОАО "ИЭСК" Южные Электрические Сети/Байкальский/Глазково/яч.42 ТП-3109 Б/3109/1 | 0,4 КВольт | 1793 |  | Включено с 01.08.2017 |  | ПУ отсутствует |  |  |  |  | ; 0 | 200/5 |  | ОДПУ | Иркутск (ЛбО) | АО "ИЭСК" - ЮЭС
1120 | ЛбО | г Иркутск, ул Джамбула, дом № 30/5 | Отсутствие ПУ | ЦП ЛЭОО004776 от 13.05.2024 | Установка ПУ | 2025 | 3-фазные трансформаторного включения | ИИООЭ0000610 | 15.03.2018 | ООО "УК "ЛЕВОБЕРЕЖНАЯ" | 305857 | ОДН жилого дома (ЖК "Заречное") - ЭУ00113793 | Включено | 18.02.2011 |  | Филиал ОАО "ИЭСК" Южные Электрические Сети/Байкальский/Глазково/яч.42 ТП-3109 Б/3109/1 | 0,4 КВольт | 1793 |  | Включено с 01.08.2017 |  | ПУ отсутствует |  |  |  |  | ; 0 | 200/5 |  | ОДПУ | Иркутск (ЛбО) | АО "ИЭСК" - ЮЭС
1121 | ЛбО | г Иркутск, ул Джамбула, дом № 30/5 | Отсутствие ПУ | ЦП ЛЭОО004776 от 13.05.2024 | Установка ПУ | 2025 | 3-фазные трансформаторного включения | ИИООЭ0000610 | 15.03.2018 | ООО "УК "ЛЕВОБЕРЕЖНАЯ" | 305857 | ОДН жилого дома (ЖК "Заречное") - ЭУ00113793 | Включено | 18.02.2011 |  | Филиал ОАО "ИЭСК" Южные Электрические Сети/Байкальский/Глазково/яч.42 ТП-3109 Б/3109/1 | 0,4 КВольт | 1793 |  | Включено с 01.08.2017 |  | ПУ отсутствует |  |  |  |  | ; 0 | 200/5 |  | ОДПУ | Иркутск (ЛбО) | АО "ИЭСК" - ЮЭС
1122 | ЛбО | г Иркутск, ул Джамбула, дом № 30/5 | Отсутствие ПУ | ЦП ЛЭОО004776 от 13.05.2024 | Установка ПУ | 2025 | 3-фазные трансформаторного включения | ИИООЭ0000610 | 15.03.2018 | ООО "УК "ЛЕВОБЕРЕЖНАЯ" | 305857 | ОДН жилого дома (ЖК "Заречное") - ЭУ00113793 | Включено | 18.02.2011 |  | Филиал ОАО "ИЭСК" Южные Электрические Сети/Байкальский/Глазково/яч.42 ТП-3109 Б/3109/1 | 0,4 КВольт | 1793 |  | Включено с 01.08.2017 |  | ПУ отсутствует |  |  |  |  | ; 0 | 200/5 |  | ОДПУ | Иркутск (ЛбО) | АО "ИЭСК" - ЮЭС
1123 | ЛбО | г Иркутск, ул Джамбула, дом № 30/5 | Отсутствие ПУ | ЦП ЛЭОО004776 от 13.05.2024 | Установка ПУ | 2025 | 3-фазные трансформаторного включения | ИИООЭ0000610 | 15.03.2018 | ООО "УК "ЛЕВОБЕРЕЖНАЯ" | 305857 | ОДН жилого дома (ЖК "Заречное") - ЭУ00113793 | Включено | 18.02.2011 |  | Филиал ОАО "ИЭСК" Южные Электрические Сети/Байкальский/Глазково/яч.42 ТП-3109 Б/3109/1 | 0,4 КВольт | 1793 |  | Включено с 01.08.2017 |  | ПУ отсутствует |  |  |  |  | ; 0 | 200/5 |  | ОДПУ | Иркутск (ЛбО) | АО "ИЭСК" - ЮЭС
1124 | ЛбО | г Иркутск, ул Джамбула, дом № 30/6 | Отсутствие ПУ | ЦП ЛЭОО004776 от 13.05.2024 | Установка ПУ | 2025 | 3-фазные трансформаторного включения | ИИООЭ0000610 | 15.03.2018 | ООО "УК "ЛЕВОБЕРЕЖНАЯ" | 305857 | ОДН жилого дома (ЖК "Заречное") - ЭУ00113794 | Включено | 18.02.2011 |  | Филиал ОАО "ИЭСК" Южные Электрические Сети/Байкальский/Глазково/яч.42 ТП-3109 Б/3109/1 | 0,4 КВольт | 1793 |  | Включено с 01.08.2017 |  | ПУ отсутствует |  |  |  |  | ; 0 | 200/5 |  | ОДПУ | Иркутск (ЛбО) | АО "ИЭСК" - ЮЭС
1125 | ЛбО | г Иркутск, ул Джамбула, дом № 30/6 | Отсутствие ПУ | ЦП ЛЭОО004776 от 13.05.2024 | Установка ПУ | 2025 | 3-фазные трансформаторного включения | ИИООЭ0000610 | 15.03.2018 | ООО "УК "ЛЕВОБЕРЕЖНАЯ" | 305857 | ОДН жилого дома (ЖК "Заречное") - ЭУ00113794 | Включено | 18.02.2011 |  | Филиал ОАО "ИЭСК" Южные Электрические Сети/Байкальский/Глазково/яч.42 ТП-3109 Б/3109/1 | 0,4 КВольт | 1793 |  | Включено с 01.08.2017 |  | ПУ отсутствует |  |  |  |  | ; 0 | 200/5 |  | ОДПУ | Иркутск (ЛбО) | АО "ИЭСК" - ЮЭС
1126 | ЛбО | г Иркутск, ул Джамбула, дом № 30/6 | Отсутствие ПУ | ЦП ЛЭОО004776 от 13.05.2024 | Установка ПУ | 2025 | 3-фазные трансформаторного включения | ИИООЭ0000610 | 15.03.2018 | ООО "УК "ЛЕВОБЕРЕЖНАЯ" | 305857 | ОДН жилого дома (ЖК "Заречное") - ЭУ00113794 | Включено | 18.02.2011 |  | Филиал ОАО "ИЭСК" Южные Электрические Сети/Байкальский/Глазково/яч.42 ТП-3109 Б/3109/1 | 0,4 КВольт | 1793 |  | Включено с 01.08.2017 |  | ПУ отсутствует |  |  |  |  | ; 0 | 200/5 |  | ОДПУ | Иркутск (ЛбО) | АО "ИЭСК" - ЮЭС
1127 | ЛбО | г Иркутск, ул Джамбула, дом № 30/6 | Отсутствие ПУ | ЦП ЛЭОО004776 от 13.05.2024 | Установка ПУ | 2025 | 3-фазные трансформаторного включения | ИИООЭ0000610 | 15.03.2018 | ООО "УК "ЛЕВОБЕРЕЖНАЯ" | 305857 | ОДН жилого дома (ЖК "Заречное") - ЭУ00113794 | Включено | 18.02.2011 |  | Филиал ОАО "ИЭСК" Южные Электрические Сети/Байкальский/Глазково/яч.42 ТП-3109 Б/3109/1 | 0,4 КВольт | 1793 |  | Включено с 01.08.2017 |  | ПУ отсутствует |  |  |  |  | ; 0 | 200/5 |  | ОДПУ | Иркутск (ЛбО) | АО "ИЭСК" - ЮЭС
1128 | ЛбО | г Иркутск, ул Джамбула, дом № 6 | Отсутствие ПУ | ЦП ЛЭОО004793 от 13.05.2024 | Установка ПУ | 2025 | 3-фазные трансформаторного включения | ИИООЭ0003142 | 21.11.2022 | ХК КОМСИСТЕМЫ ООО | 20648 | Жилой дом ОДН - ЭУ00111114 | Включено | 01.11.2012 |  | ЮЖНЫЕ ЭЛЕКТРИЧЕСКИЕ СЕТИ/Байкальский/СВЕРДЛОВО/Свердлово-ТП-400/014611/014611/ВЛ-0,4кВ Джамбула | 0,4 КВольт | 0.48 |  | Включено с 01.10.2013 |  | ПУ отсутствует |  |  |  |  | ; 0 | 100/5 |  | ОДПУ | Иркутск (ЛбО) | АО "ИЭСК" - ЮЭС
1129 | ЛбО | г Иркутск, ул Джамбула, дом № 7 | Отсутствие ПУ | ЦП ЛЭОО004830 от 13.05.2024 | Установка ПУ | 2025 | 3-фазные трансформаторного включения | ИИООЭ0003366 | 01.01.2017 | ООО "ЗАПАДНОЕ УПРАВЛЕНИЕ ЖКС" | 917 | Жилой дом ОДн - ЭУ00221239 | Включено | 03.02.1992 |  | ЮЖНЫЕ ЭЛЕКТРИЧЕСКИЕ СЕТИ/Байкальский/СВЕРДЛОВО/Свердлово-ТП-400/004592/004592/Джамб. 7 | 0,4 КВольт | 120 |  | Включено с 01.01.2008 |  | ПУ отсутствует |  |  |  |  | ; 0 | 200/5 |  | ОДПУ | Иркутск (ЛбО) | АО "ИЭСК" - ЮЭС
1130 | ЛбО | г Иркутск, ул Днепровская, дом № 1 | Отсутствие ПУ | ЦП №ЛЭОО004766 от 01.03.2023 | Установка ПУ | 2025 | 3-фазные трансформаторного включения | ИИООЭ0003142 | 21.11.2022 | ХК КОМСИСТЕМЫ ООО | 488851 | Жилой дом ОДН ГУЭП "Облкоммунэнерго - ЭУ00110732 | Включено | 01.04.2015 | ОГУЭП "Облкоммунэнерго" | Филиал ОАО "ИЭСК" Южные Электрические Сети/Левобережный/Ф.Байкал/яч.9 Военный городок/567/1/Котельна | 0,4 КВольт |  | фасад ж/д | Включено с 01.01.2017 |  | ПУ отсутствует |  |  |  |  | ; 0 | 100/5 |  | ОДПУ | Иркутск (ЛбО) | ОГУЭП "Облкоммунэнерго"
1131 | ЛбО | г Иркутск, ул Днепровская, дом № 3 | Отсутствие ПУ | ЦП №ЛЭОО004766 от 01.03.2023 | Установка ПУ | 2025 | 3-фазные трансформаторного включения | ИИООЭ0003142 | 21.11.2022 | ХК КОМСИСТЕМЫ ООО | 311365 | Жилой дом ОДН ГУЭП "Облкоммунэнерго - ЭУ00110729 | Включено | 01.04.2015 | ОГУЭП "Облкоммунэнерго" | Филиал ОАО "ИЭСК" Южные Электрические Сети/Левобережный/Ф.Байкал/яч.9 Военный городок/567/1/Котельна | 0,4 КВольт |  | фасад ж/д | Включено с 01.01.2017 |  | ПУ отсутствует |  |  |  |  | ; 0 | 100/5 |  | ОДПУ | Иркутск (ЛбО) | ОГУЭП "Облкоммунэнерго"
1132 | ЛбО | г Иркутск, ул Днепровская, дом № 1А | Отсутствие ПУ | ЦП №ЛЭОО004766 от 01.03.2023 | Установка ПУ | 2025 | 3-фазные трансформаторного включения | ИИООЭ0003142 | 21.11.2022 | ХК КОМСИСТЕМЫ ООО | 311362 | Жилой дом ОДН ГУЭП "Облкоммунэнерго - ЭУ00110731 | Включено | 01.04.2015 | ОГУЭП "Облкоммунэнерго" | Филиал ОАО "ИЭСК" Южные Электрические Сети/Левобережный/Ф.Байкал/яч.9 Военный городок/567/1/Котельна | 0,4 КВольт |  | фасад ж/д | Включено с 01.01.2017 |  | ПУ отсутствует |  |  |  |  | ; 0 | 100/5 |  | ОДПУ | Иркутск (ЛбО) | ОГУЭП "Облкоммунэнерго"
1133 | ЛбО | г Иркутск, ул Добролюбова, дом № 12 | Отсутствие ПУ | АС ЛЭОО001251, 06.04.2021 | Установка ПУ | 2025 | 3-фазные трансформаторного включения | ИИООЭ0003380 | 01.01.2017 | ООО "ЗАПАДНОЕ УПРАВЛЕНИЕ ЖКС" | 182650 | Жилой дом ОДн - ЭУ00227227 | Включено | 01.04.2008 |  | ЮЖНЫЕ ЭЛЕКТРИЧЕСКИЕ СЕТИ/Байкальский/Глазково/РП-29/009072/009072/Скорая помощь | 0,4 КВольт | 128 |  | Включено с 01.11.2010 |  | ПУ отсутствует |  |  |  |  | ; 0 | 200/5 |  | ОДПУ | Иркутск (ЛбО) | АО "ИЭСК" - ЮЭС
1134 | ЛбО | г Иркутск, ул Добролюбова, дом № 12 | Отсутствие ПУ | АС ЛЭОО001251, 06.04.2021 | Установка ПУ | 2025 | 3-фазные трансформаторного включения | ИИООЭ0003380 | 01.01.2017 | ООО "ЗАПАДНОЕ УПРАВЛЕНИЕ ЖКС" | 182650 | Жилой дом ОДн - ЭУ00227227 | Включено | 01.04.2008 |  | ЮЖНЫЕ ЭЛЕКТРИЧЕСКИЕ СЕТИ/Байкальский/Глазково/РП-29/009072/009072/Скорая помощь | 0,4 КВольт | 128 |  | Включено с 01.11.2010 |  | ПУ отсутствует |  |  |  |  | ; 0 | 200/5 |  | ОДПУ | Иркутск (ЛбО) | АО "ИЭСК" - ЮЭС
1135 | ЛбО | г Иркутск, ул Добролюбова, дом № 17, пом МКД | Отсутствие ПУ | АС ЛЭОО001251, 06.04.2021 | Установка ПУ | 2025 | 3-фазные трансформаторного включения | ИИООЭ0003380 | 01.01.2017 | ООО "ЗАПАДНОЕ УПРАВЛЕНИЕ ЖКС" | 156220 | Жилой дом ОДн - ЭУ00227243 | Включено | 01.04.2008 |  | ЮЖНЫЕ ЭЛЕКТРИЧЕСКИЕ СЕТИ/Байкальский/Глазково/РП-29/008131/008131/Добролюбова 17 | 0,4 КВольт | 102 |  | Выключено с 01.09.2023 |  | ПУ отсутствует |  |  |  |  | Т-0,66 ; 40 | 200/5 |  | ОДПУ | Иркутск (ЛбО) | АО "ИЭСК" - ЮЭС
1136 | ЛбО | г Иркутск, ул Добролюбова, дом № 17, пом МКД | Отсутствие ПУ | АС ЛЭОО001251, 06.04.2021 | Установка ПУ | 2025 | 3-фазные трансформаторного включения | ИИООЭ0003380 | 01.01.2017 | ООО "ЗАПАДНОЕ УПРАВЛЕНИЕ ЖКС" | 156220 | Жилой дом ОДн - ЭУ00227243 | Включено | 01.04.2008 |  | ЮЖНЫЕ ЭЛЕКТРИЧЕСКИЕ СЕТИ/Байкальский/Глазково/РП-29/008131/008131/Добролюбова 17 | 0,4 КВольт | 102 |  | Выключено с 01.09.2023 |  | ПУ отсутствует |  |  |  |  | Т-0,66 ; 40 | 200/5 |  | ОДПУ | Иркутск (ЛбО) | АО "ИЭСК" - ЮЭС
1137 | ЛбО | г Иркутск, ул Доржи Банзарова, дом № 29 | Отсутствие ПУ | ЦП ЛЭОО004815 от 13.05.2024 | Установка ПУ | 2025 | 3-фазные трансформаторного включения | ИИООЭ0000767 | 01.02.2017 | АО "ВОСТОЧНОЕ УПРАВЛЕНИЕ ЖИЛИЩНО-КОММУНАЛЬНЫМИ СИСТЕМАМИ" | 276675 | Жилой дом ОДН - ЭУ00331306 | Включено | 01.07.2016 |  | ЮЖНЫЕ ЭЛЕКТРИЧЕСКИЕ СЕТИ/Байкальский/МЕЛЬНИКОВО-6/Мельниково-РП-27 А/008462/008461/ВЛ-0,4 кВ Банзаро | 0,4 КВольт | 9 |  | Выключено с 01.12.2021 |  | ПУ отсутствует |  |  |  |  | ; 0 | 200/5 |  | ОДПУ | Иркутск (ЛбО) | АО "ИЭСК" - ЮЭС
1138 | ЛбО | г Иркутск, ул Доржи Банзарова, дом № 31 | Отсутствие ПУ | ЦП ЛЭОО004815 от 13.05.2024 | Установка ПУ | 2025 | 3-фазные трансформаторного включения | ИИООЭ0000767 | 01.02.2017 | АО "ВОСТОЧНОЕ УПРАВЛЕНИЕ ЖИЛИЩНО-КОММУНАЛЬНЫМИ СИСТЕМАМИ" | 276676 | Жилой дом ОДН - ЭУ00331307 | Включено | 01.07.2016 |  | ЮЖНЫЕ ЭЛЕКТРИЧЕСКИЕ СЕТИ/Байкальский/МЕЛЬНИКОВО-6/Мельниково-РП-27 А/008462/008461/ВЛ-0,4 кВ Банзаро | 0,4 КВольт | 9 |  | Включено с 01.06.2017 |  | ПУ отсутствует |  |  |  |  | ; 0 | 200/5 |  | ОДПУ | Иркутск (ЛбО) | АО "ИЭСК" - ЮЭС
1139 | ЛбО | г Иркутск, ул Доржи Банзарова, дом № 39 | Отсутствие ПУ | ЦП ЛЭОО004815 от 13.05.2024 | Установка ПУ | 2025 | 3-фазные трансформаторного включения | ИИООЭ0000767 | 01.02.2017 | АО "ВОСТОЧНОЕ УПРАВЛЕНИЕ ЖИЛИЩНО-КОММУНАЛЬНЫМИ СИСТЕМАМИ" | 276679 | Жилой дом ОДН - ЭУ00331310 | Включено | 01.07.2016 |  | ЮЖНЫЕ ЭЛЕКТРИЧЕСКИЕ СЕТИ/Байкальский/МЕЛЬНИКОВО-6/Мельниково-РП-27 А/008462/008461/ВЛ-0,4 кВ Банзаро | 0,4 КВольт | 9 |  | Включено с 01.06.2017 |  | ПУ отсутствует |  |  |  |  | ; 0 | 200/5 |  | ОДПУ | Иркутск (ЛбО) | АО "ИЭСК" - ЮЭС
1140 | ЛбО | г Иркутск, ул Достоевского, дом № 12 | Отсутствие ПУ | ЦП ЛЭОО004830 от 13.05.2024 | Установка ПУ | 2025 | 3-фазные трансформаторного включения | ИИООЭ0003366 | 01.01.2017 | ООО "ЗАПАДНОЕ УПРАВЛЕНИЕ ЖКС" | 6080309 | Жилой дом ОдН - ЭУ00221055 | Включено | 01.10.2014 |  | ЮЖНЫЕ ЭЛЕКТРИЧЕСКИЕ СЕТИ/Байкальский/Глазково/яч.6 ТП-412/009232/009231/Достоевского 12 | 0,4 КВольт | 109 |  | Выключено с 01.03.2021 |  | ПУ отсутствует |  |  |  |  | ; 0 | 200/5 |  | ОДПУ | Иркутск (ЛбО) | АО "ИЭСК" - ЮЭС
1141 | ЛбО | р-н Иркутский, рп Маркова, ЖК "Луговое", ул Еловая, дом № 9 | Отсутствие ПУ | АЦП №ЛЭОО004781 от 6.05.24 | Установка ПУ | 2025 | 3-фазные трансформаторного включения | ИИООЭ0003798 | 05.07.2017 | УК ПАРТНЕР ООО | 495119 | *ОДН жилого дома (ЖК "Луговое") - ЭУ00400618 | Включено | 01.02.2018 |  | Филиал ОАО "ИЭСК" Южные Электрические Сети/Байкальский/Пивзавод/яч.27 ТП-4577/5798 |  |  |  | Выключено с 01.03.2020 |  | ПУ отсутствует |  |  |  |  | ; 0 | 200/5 |  | ОДПУ | Маркова (ЛбО) | АО "ИЭСК" - ЮЭС
1142 | ЛбО | р-н Иркутский, рп Маркова, ЖК "Луговое", ул Еловая, дом № 9 | Отсутствие ПУ | АЦП №ЛЭОО004781 от 6.05.24 | Установка ПУ | 2025 | 3-фазные трансформаторного включения | ИИООЭ0003798 | 05.07.2017 | УК ПАРТНЕР ООО | 495119 | *ОДН жилого дома (ЖК "Луговое") - ЭУ00400618 | Включено | 01.02.2018 |  | Филиал ОАО "ИЭСК" Южные Электрические Сети/Байкальский/Пивзавод/яч.27 ТП-4577/5798 |  |  |  | Выключено с 01.03.2020 |  | ПУ отсутствует |  |  |  |  | ; 0 | 200/5 |  | ОДПУ | Маркова (ЛбО) | АО "ИЭСК" - ЮЭС
1143 | ЛбО | р-н Иркутский, рп Маркова, ЖК "Луговое", ул Еловая, дом № 11 | Отсутствие ПУ | АЦП №ЛЭОО004781 от 6.05.24 | Установка ПУ | 2025 | 3-фазные трансформаторного включения | ИИООЭ0003798 | 05.07.2017 | УК ПАРТНЕР ООО | 495120 | *ОДН жилого дома (ЖК "Луговое") - ЭУ00400619 | Включено | 01.02.2018 |  | Филиал ОАО "ИЭСК" Южные Электрические Сети/Байкальский/Пивзавод/яч.27 ТП-4577/5798 | 0,4 КВольт |  |  | Выключено с 01.12.2019 |  | ПУ отсутствует |  |  |  |  | ; 0 | 200/5 |  | ОДПУ | Маркова (ЛбО) | АО "ИЭСК" - ЮЭС
1144 | ЛбО | р-н Иркутский, рп Маркова, ЖК "Луговое", ул Еловая, дом № 11 | Отсутствие ПУ | АЦП №ЛЭОО004781 от 6.05.24 | Установка ПУ | 2025 | 3-фазные трансформаторного включения | ИИООЭ0003798 | 05.07.2017 | УК ПАРТНЕР ООО | 495120 | *ОДН жилого дома (ЖК "Луговое") - ЭУ00400619 | Включено | 01.02.2018 |  | Филиал ОАО "ИЭСК" Южные Электрические Сети/Байкальский/Пивзавод/яч.27 ТП-4577/5798 | 0,4 КВольт |  |  | Выключено с 01.12.2019 |  | ПУ отсутствует |  |  |  |  | ; 0 | 200/5 |  | ОДПУ | Маркова (ЛбО) | АО "ИЭСК" - ЮЭС
1145 | ЛбО | р-н Иркутский, рп Маркова, ЖК "Луговое", ул Еловая, дом № 7 | Отсутствие ПУ | АЦП №ЛЭОО004781 от 6.05.24 | Установка ПУ | 2025 | 3-фазные трансформаторного включения | ИИООЭ0003798 | 05.07.2017 | УК ПАРТНЕР ООО | 494572 | *ОДН жилого дома (ЖК "Луговое") - ЭУ00400695 | Включено | 14.08.2017 |  | Филиал ОАО "ИЭСК" Южные Электрические Сети/Байкальский/Пивзавод/яч.27 ТП-4577/4577/1 | 0,4 КВольт |  |  | Выключено с 01.12.2019 |  | ПУ отсутствует |  |  |  |  | ; 0 | 200/5 |  | ОДПУ | Маркова (ЛбО) | АО "ИЭСК" - ЮЭС
1146 | ЛбО | р-н Иркутский, рп Маркова, ЖК "Луговое", ул Еловая, дом № 7 | Отсутствие ПУ | АЦП №ЛЭОО004781 от 6.05.24 | Установка ПУ | 2025 | 3-фазные трансформаторного включения | ИИООЭ0003798 | 05.07.2017 | УК ПАРТНЕР ООО | 494572 | *ОДН жилого дома (ЖК "Луговое") - ЭУ00400695 | Включено | 14.08.2017 |  | Филиал ОАО "ИЭСК" Южные Электрические Сети/Байкальский/Пивзавод/яч.27 ТП-4577/4577/1 | 0,4 КВольт |  |  | Выключено с 01.12.2019 |  | ПУ отсутствует |  |  |  |  | ; 0 | 200/5 |  | ОДПУ | Маркова (ЛбО) | АО "ИЭСК" - ЮЭС
1147 | ЛбО | г Иркутск, ул Железнодорожная 4-я, дом № 16 а | Отсутствие ПУ | ЦП ЛЭОО004793 от 13.05.2024 | Установка ПУ | 2025 | 3-фазные трансформаторного включения | ИИООЭ0003142 | 21.11.2022 | ХК КОМСИСТЕМЫ ООО | 478339 | Жилой дом ОДН - ЭУ00110975 | Включено | 01.06.2013 |  | ЮЭС/Левобережный/Глазково/КВЛ 6 кВ Глазково - яч.20 ТП-412/115/1/гр.2 ВЛ 0,4кВ ул.4-Ж/дорожная д.29-43 | 0,4 КВольт | 0.6 |  | Включено с 01.01.2017 |  | ПУ отсутствует |  |  |  |  | ; 0 | 100/5 |  | ОДПУ | Иркутск (ЛбО) | АО "ИЭСК" - ЮЭС
1148 | ЛбО | г Иркутск, ул Железнодорожная 4-я, дом № 23а | Отсутствие ПУ | ЦП ЛЭОО004829 от 13.05.2024 | Установка ПУ | 2025 | 3-фазные трансформаторного включения | ИИООЭ0003231 | 23.01.2017 | ЗАРЯ ТСЖ | 483087 | Жилой дом 23 А ОДН - ЭУ00226309 | Включено | 01.01.2017 |  | ЮЖНЫЕ ЭЛЕКТРИЧЕСКИЕ СЕТИ/Байкальский/СТУДЕНЧЕСКАЯ/Студен-РП-38 Б/015272 | 0,4 КВольт | 63 |  | Включено с 01.01.2017 |  | ПУ отсутствует |  |  |  |  | ; 0 | 200/5 |  | ОДПУ | Иркутск (ЛбО) | АО "ИЭСК" - ЮЭС
1149 | ЛбО | г Иркутск, ул Железнодорожная 4-я, дом № 23а | Отсутствие ПУ | ЦП ЛЭОО004829 от 13.05.2024 | Установка ПУ | 2025 | 3-фазные трансформаторного включения | ИИООЭ0003231 | 23.01.2017 | ЗАРЯ ТСЖ | 483087 | Жилой дом 23 А ОДН - ЭУ00226309 | Включено | 01.01.2017 |  | ЮЖНЫЕ ЭЛЕКТРИЧЕСКИЕ СЕТИ/Байкальский/СТУДЕНЧЕСКАЯ/Студен-РП-38 Б/015272 | 0,4 КВольт | 63 |  | Включено с 01.01.2017 |  | ПУ отсутствует |  |  |  |  | ; 0 | 200/5 |  | ОДПУ | Иркутск (ЛбО) | АО "ИЭСК" - ЮЭС
1150 | ЛбО | г Иркутск, ул Железнодорожная 4-я, дом № 23б, б/с 1 | Отсутствие ПУ | ЦП ЛЭОО004829 от 13.05.2024 | Установка ПУ | 2025 | 3-фазные трансформаторного включения | ИИООЭ0003231 | 23.01.2017 | ЗАРЯ ТСЖ | 483087а | Жилой дом 23 Б блоксекция 1 ОДН - ЭУ00226301 | Включено | 01.01.2017 |  | Филиал ОАО "ИЭСК" Южные Электрические Сети/Байкальский/Глазково/яч.45 РП-86п/1527/1/Касьянова 23 | 0,4 КВольт | 62 |  | Включено с 01.01.2017 |  | ПУ отсутствует |  |  |  |  | ; 0 | 200/5 |  | ОДПУ | Иркутск (ЛбО) | АО "ИЭСК" - ЮЭС
1151 | ЛбО | г Иркутск, ул Железнодорожная 4-я, дом № 23б, б/с 1 | Отсутствие ПУ | ЦП ЛЭОО004829 от 13.05.2024 | Установка ПУ | 2025 | 3-фазные трансформаторного включения | ИИООЭ0003231 | 23.01.2017 | ЗАРЯ ТСЖ | 483087а | Жилой дом 23 Б блоксекция 1 ОДН - ЭУ00226301 | Включено | 01.01.2017 |  | Филиал ОАО "ИЭСК" Южные Электрические Сети/Байкальский/Глазково/яч.45 РП-86п/1527/1/Касьянова 23 | 0,4 КВольт | 62 |  | Включено с 01.01.2017 |  | ПУ отсутствует |  |  |  |  | ; 0 | 200/5 |  | ОДПУ | Иркутск (ЛбО) | АО "ИЭСК" - ЮЭС
1152 | ЛбО | г Иркутск, ул Железнодорожная 4-я, дом № 23б, б/с 2 | Отсутствие ПУ | ЦП ЛЭОО004829 от 13.05.2024 | Установка ПУ | 2025 | 3-фазные трансформаторного включения | ИИООЭ0003231 | 23.01.2017 | ЗАРЯ ТСЖ | 483087б | Жилой дом 23 Б блоксекция 2 ОДН - ЭУ00226302 | Включено | 01.01.2017 |  | Филиал ОАО "ИЭСК" Южные Электрические Сети/Байкальский/Глазково/яч.45 РП-86п/1527/1/Касьянова 23 | 0,4 КВольт | 65 |  | Включено с 01.01.2017 |  | ПУ отсутствует |  |  |  |  | ; 0 | 200/5 |  | ОДПУ | Иркутск (ЛбО) | АО "ИЭСК" - ЮЭС
1153 | ЛбО | г Иркутск, ул Железнодорожная 4-я, дом № 23б, б/с 2 | Отсутствие ПУ | ЦП ЛЭОО004829 от 13.05.2024 | Установка ПУ | 2025 | 3-фазные трансформаторного включения | ИИООЭ0003231 | 23.01.2017 | ЗАРЯ ТСЖ | 483087б | Жилой дом 23 Б блоксекция 2 ОДН - ЭУ00226302 | Включено | 01.01.2017 |  | Филиал ОАО "ИЭСК" Южные Электрические Сети/Байкальский/Глазково/яч.45 РП-86п/1527/1/Касьянова 23 | 0,4 КВольт | 65 |  | Включено с 01.01.2017 |  | ПУ отсутствует |  |  |  |  | ; 0 | 200/5 |  | ОДПУ | Иркутск (ЛбО) | АО "ИЭСК" - ЮЭС
1154 | ЛбО | г Иркутск, ул Железнодорожная 4-я, дом № 23б, б/с 3 | Отсутствие ПУ | ЦП ЛЭОО004829 от 13.05.2024 | Установка ПУ | 2025 | 3-фазные трансформаторного включения | ИИООЭ0003231 | 23.01.2017 | ЗАРЯ ТСЖ | 483088 | Жилой дом 23 Б блоксекция 3 ОДН - ЭУ00226306 | Включено | 01.01.2017 |  | ЮЖНЫЕ ЭЛЕКТРИЧЕСКИЕ СЕТИ/Байкальский/Глазково/ТП-1527/1527/015272/б/с-18 | 0,4 КВольт | 129 |  | Включено с 01.07.2017 |  | ПУ отсутствует |  |  |  |  | ; 0 | 200/5 |  | ОДПУ | Иркутск (ЛбО) | АО "ИЭСК" - ЮЭС
1155 | ЛбО | г Иркутск, ул Железнодорожная 4-я, дом № 23б, б/с 3 | Отсутствие ПУ | ЦП ЛЭОО004829 от 13.05.2024 | Установка ПУ | 2025 | 3-фазные трансформаторного включения | ИИООЭ0003231 | 23.01.2017 | ЗАРЯ ТСЖ | 483088 | Жилой дом 23 Б блоксекция 3 ОДН - ЭУ00226306 | Включено | 01.01.2017 |  | ЮЖНЫЕ ЭЛЕКТРИЧЕСКИЕ СЕТИ/Байкальский/Глазково/ТП-1527/1527/015272/б/с-18 | 0,4 КВольт | 129 |  | Включено с 01.07.2017 |  | ПУ отсутствует |  |  |  |  | ; 0 | 200/5 |  | ОДПУ | Иркутск (ЛбО) | АО "ИЭСК" - ЮЭС
1156 | ЛбО | г Иркутск, ул Железнодорожная 4-я, дом № 23г | Отсутствие ПУ | ЦП ЛЭОО004829 от 13.05.2024 | Установка ПУ | 2025 | 3-фазные трансформаторного включения | ИИООЭ0003231 | 23.01.2017 | ЗАРЯ ТСЖ | 483089 | Жилой дом 23 Г ОДН - ЭУ00226305 | Включено | 01.01.2017 |  | ЮЖНЫЕ ЭЛЕКТРИЧЕСКИЕ СЕТИ/Байкальский/Глазково/ТП-1527/1527/015272/б/с-16 | 0,4 КВольт | 96.8 |  | Включено с 01.07.2017 |  | ПУ отсутствует |  |  |  |  | ; 0 | 200/5 |  | ОДПУ | Иркутск (ЛбО) | АО "ИЭСК" - ЮЭС
1157 | ЛбО | г Иркутск, ул Железнодорожная 4-я, дом № 23г | Отсутствие ПУ | ЦП ЛЭОО004829 от 13.05.2024 | Установка ПУ | 2025 | 3-фазные трансформаторного включения | ИИООЭ0003231 | 23.01.2017 | ЗАРЯ ТСЖ | 483089 | Жилой дом 23 Г ОДН - ЭУ00226305 | Включено | 01.01.2017 |  | ЮЖНЫЕ ЭЛЕКТРИЧЕСКИЕ СЕТИ/Байкальский/Глазково/ТП-1527/1527/015272/б/с-16 | 0,4 КВольт | 96.8 |  | Включено с 01.07.2017 |  | ПУ отсутствует |  |  |  |  | ; 0 | 200/5 |  | ОДПУ | Иркутск (ЛбО) | АО "ИЭСК" - ЮЭС
1158 | ЛбО | г Иркутск, ул Железнодорожная 4-я, дом № 23д | Отсутствие ПУ | ЦП ЛЭОО004829 от 13.05.2024 | Установка ПУ | 2025 | 3-фазные трансформаторного включения | ИИООЭ0003231 | 23.01.2017 | ЗАРЯ ТСЖ | 483090 | Жилой дом 23 Д ОДН - ЭУ00226304 | Включено | 01.01.2017 |  | ЮЖНЫЕ ЭЛЕКТРИЧЕСКИЕ СЕТИ/Байкальский/Глазково/ТП-1527/1527/015272/б/с-15 | 0,4 КВольт | 99.2 |  | Включено с 01.07.2017 |  | ПУ отсутствует |  |  |  |  | ; 0 | 200/5 |  | ОДПУ | Иркутск (ЛбО) | АО "ИЭСК" - ЮЭС
1159 | ЛбО | г Иркутск, ул Железнодорожная 4-я, дом № 23д | Отсутствие ПУ | ЦП ЛЭОО004829 от 13.05.2024 | Установка ПУ | 2025 | 3-фазные трансформаторного включения | ИИООЭ0003231 | 23.01.2017 | ЗАРЯ ТСЖ | 483090 | Жилой дом 23 Д ОДН - ЭУ00226304 | Включено | 01.01.2017 |  | ЮЖНЫЕ ЭЛЕКТРИЧЕСКИЕ СЕТИ/Байкальский/Глазково/ТП-1527/1527/015272/б/с-15 | 0,4 КВольт | 99.2 |  | Включено с 01.07.2017 |  | ПУ отсутствует |  |  |  |  | ; 0 | 200/5 |  | ОДПУ | Иркутск (ЛбО) | АО "ИЭСК" - ЮЭС
1160 | ЛбО | г Иркутск, ул Железнодорожная 4-я, дом № 153 | Отсутствие ПУ | ЦП ЛЭОО004830 от 13.05.2024 | Установка ПУ | 2025 | 3-фазные трансформаторного включения | ИИООЭ0003366 | 01.01.2017 | ООО "ЗАПАДНОЕ УПРАВЛЕНИЕ ЖКС" | 5483695 | Жилой дом Одн - ЭУ00221103 | Включено | 31.03.2014 | МУП "ТЭСИ" | Филиал ОАО "ИЭСК" Южные Электрические Сети/Байкальский/Студенческая/яч.11 ТП-893/893/1/4-ж/дорожная | 0,4 КВольт | 5 |  | Выключено с 01.07.2019 |  | ПУ отсутствует |  |  |  |  | ; 0 | 200/5 |  | ОДПУ | Иркутск (ЛбО) | АО "ИЭСК" - ЮЭС
1161 | ЛбО | г Иркутск, ул Железнодорожная 4-я, дом № 155 | Отсутствие ПУ | ЦП ЛЭОО004830 от 13.05.2024 | Установка ПУ | 2025 | 3-фазные трансформаторного включения | ИИООЭ0003366 | 01.01.2017 | ООО "ЗАПАДНОЕ УПРАВЛЕНИЕ ЖКС" | 5483696 | Жилой дом ОдН - ЭУ00221104 | Включено | 31.03.2014 | МУП "ТЭСИ" | Филиал ОАО "ИЭСК" Южные Электрические Сети/Байкальский/Студенческая/яч.11 ТП-893/893 | 0,4 КВольт | 5 |  | Выключено с 01.07.2019 |  | ПУ отсутствует |  |  |  |  | ; 0 | 200/5 |  | ОДПУ | Иркутск (ЛбО) | АО "ИЭСК" - ЮЭС
1162 | ЛбО | г Иркутск, ул Железнодорожная 4-я, дом № 157 | Отсутствие ПУ | ЦП ЛЭОО004830 от 13.05.2024 | Установка ПУ | 2025 | 3-фазные трансформаторного включения | ИИООЭ0003366 | 01.01.2017 | ООО "ЗАПАДНОЕ УПРАВЛЕНИЕ ЖКС" | 5483697 | Жилой дом ОдН - ЭУ00221105 | Включено | 31.03.2014 | МУП "ТЭСИ" | Филиал ОАО "ИЭСК" Южные Электрические Сети/Байкальский/Студенческая/яч.11 ТП-893/893 | 0,4 КВольт | 5 |  | Выключено с 01.07.2019 |  | ПУ отсутствует |  |  |  |  | ; 0 | 200/5 |  | ОДПУ | Иркутск (ЛбО) | АО "ИЭСК" - ЮЭС
1163 | ЛбО | г Иркутск, ул Железнодорожная 4-я, дом № 48 | Отсутствие ПУ | АС ЛЭОО002320, 22.06.2021 | Установка ПУ | 2025 | 3-фазные трансформаторного включения | ИИООЭ0003380 | 01.01.2017 | ООО "ЗАПАДНОЕ УПРАВЛЕНИЕ ЖКС" | 5292086 | Жилой дом Одн - ЭУ00227089 | Включено | 01.03.2014 |  | ЮЖНЫЕ ЭЛЕКТРИЧЕСКИЕ СЕТИ/Байкальский/Глазково/РП-29/015361 | 0,4 КВольт | 42 |  | Включено с 01.08.2017 |  | ПУ отсутствует |  |  |  |  | ; 0 | 200/5 |  | ОДПУ | Иркутск (ЛбО) | АО "ИЭСК" - ЮЭС
1164 | ЛбО | ул Железнодорожная 4-я, дом № 59 б/с 6, 8 | Отсутствие ПУ | АЦП №ЛЭОО004787 от 6.05.24 | Установка ПУ | 2025 | 3-фазные трансформаторного включения | ИИООЭ0007876 | 02.02.2017 | СВОЙ ДОМ ТСН | 479167 | Жилой дом ОДН - ЭУ00215877 | Включено | 11.02.2000 |  | ЮЖНЫЕ ЭЛЕКТРИЧЕСКИЕ СЕТИ/Байкальский/СТУДЕНЧЕСКАЯ/Студен-РП-38 Б/015411 | 0,4 КВольт | 96 |  | Включено с 01.01.2017 |  | ПУ отсутствует |  |  |  |  | ; 0 | 200/5 |  | ОДПУ | Иркутск (ЛбО) | АО "ИЭСК" - ЮЭС
1165 | ЛбО | ул Железнодорожная 4-я, дом № 59 б/с 6, 8 | Отсутствие ПУ | АЦП №ЛЭОО004787 от 6.05.24 | Установка ПУ | 2025 | 3-фазные трансформаторного включения | ИИООЭ0007876 | 02.02.2017 | СВОЙ ДОМ ТСН | 479167 | Жилой дом ОДН - ЭУ00215877 | Включено | 11.02.2000 |  | ЮЖНЫЕ ЭЛЕКТРИЧЕСКИЕ СЕТИ/Байкальский/СТУДЕНЧЕСКАЯ/Студен-РП-38 Б/015411 | 0,4 КВольт | 96 |  | Включено с 01.01.2017 |  | ПУ отсутствует |  |  |  |  | ; 0 | 200/5 |  | ОДПУ | Иркутск (ЛбО) | АО "ИЭСК" - ЮЭС
1166 | ЛбО | ул Железнодорожная 4-я, дом № 59 б/с 4, 5 | Отсутствие ПУ | АЦП №ЛЭОО004787 от 6.05.24 | Установка ПУ | 2025 | 3-фазные трансформаторного включения | ИИООЭ0007876 | 02.02.2017 | СВОЙ ДОМ ТСН | 479088 | Жилой дом ОДН - ЭУ00215878 | Включено | 01.06.2015 |  | ЮЖНЫЕ ЭЛЕКТРИЧЕСКИЕ СЕТИ/Байкальский/СТУДЕНЧЕСКАЯ/ТП-991/015411 | 0,4 КВольт | 200 |  | Включено с 01.01.2017 |  | ПУ отсутствует |  |  |  |  | ; 0 | 200/5 |  | ОДПУ | Иркутск (ЛбО) | АО "ИЭСК" - ЮЭС
1167 | ЛбО | ул Железнодорожная 4-я, дом № 59 б/с 4, 5 | Отсутствие ПУ | АЦП №ЛЭОО004787 от 6.05.24 | Установка ПУ | 2025 | 3-фазные трансформаторного включения | ИИООЭ0007876 | 02.02.2017 | СВОЙ ДОМ ТСН | 479088 | Жилой дом ОДН - ЭУ00215878 | Включено | 01.06.2015 |  | ЮЖНЫЕ ЭЛЕКТРИЧЕСКИЕ СЕТИ/Байкальский/СТУДЕНЧЕСКАЯ/ТП-991/015411 | 0,4 КВольт | 200 |  | Включено с 01.01.2017 |  | ПУ отсутствует |  |  |  |  | ; 0 | 200/5 |  | ОДПУ | Иркутск (ЛбО) | АО "ИЭСК" - ЮЭС
1168 | ЛбО | г Иркутск, ул Железнодорожная 4-я, дом № 46 Б | Отсутствие ПУ | АЦП №ЛЭОО004800 | Установка ПУ | 2025 | 3-фазные трансформаторного включения | ИИООЭ0012399 | 01.02.2017 | ЛИДЕР ООО УК | 483834 | ОДН жилого дома (норматив) - ЭУ00095443 | Включено | 01.12.2017 |  | ЮЭС/Левобережный/Глазково/КЛ 6 кВ Глазково - яч.5 РП-29/1536/1/гр.6 ВЛ-0,4 кВ ул.Миронова, пер Офицерский | 0,4 КВольт | 55 |  | Включено с 01.02.2018 |  | ПУ отсутствует |  |  |  |  | ; 0 | 200/5 |  | ОДПУ | Иркутск (ЛбО) | АО "ИЭСК" - ЮЭС
1169 | ЛбО | г Иркутск, ул Железнодорожная 4-я, дом № 46 Б | Отсутствие ПУ | АЦП №ЛЭОО004800 | Установка ПУ | 2025 | 3-фазные трансформаторного включения | ИИООЭ0012399 | 01.02.2017 | ЛИДЕР ООО УК | 483834 | ОДН жилого дома (норматив) - ЭУ00095443 | Включено | 01.12.2017 |  | ЮЭС/Левобережный/Глазково/КЛ 6 кВ Глазково - яч.5 РП-29/1536/1/гр.6 ВЛ-0,4 кВ ул.Миронова, пер Офицерский | 0,4 КВольт | 55 |  | Включено с 01.02.2018 |  | ПУ отсутствует |  |  |  |  | ; 0 | 200/5 |  | ОДПУ | Иркутск (ЛбО) | АО "ИЭСК" - ЮЭС
1170 | ЛбО | г Иркутск, ул Железнодорожная 4-я, дом № 14 А | Отсутствие ПУ | АЦП №ЛЭОО004794 | Установка ПУ | 2025 | 3-фазные трансформаторного включения | ИИООЭ0012495 | 30.01.2017 | АКАДЕМИК ООО УК | 132067 | Жилой дом ОДПУ - ЭУ00101414 | Включено | 01.10.2020 |  | ЮЖНЫЕ ЭЛЕКТРИЧЕСКИЕ СЕТИ/Байкальский/Глазково/яч.6 ТП-412/004401 | 0,4 КВольт | 30 |  | Включено с 01.11.2020 |  | ПУ отсутствует |  |  |  |  | ; 0 | 200/5 |  | ОДПУ | Иркутск (ЛбО) | АО "ИЭСК" - ЮЭС
1171 | ЛбО | г Иркутск, ул Железнодорожная 4-я, дом № 40 | Отсутствие ПУ | ЦП ЛЭОО004847 от 06.05.2024 | Установка ПУ | 2025 | 3-фазные трансформаторного включения | ЛЭООЭ0022612 | 02.06.2023 | ООО УК "БАЙКАЛ СЕРВИС" | 17565 | Жилой дом ОДН норматив - ЭУ01008058 | Включено | 02.06.2023 |  | ЮЭС/Левобережный/Глазково/КВЛ 6 кВ Глазково - яч.4 ТП-835 | 0,4 КВольт |  |  | Включено с 02.06.2023 |  | ПУ отсутствует |  |  |  |  | ; 0 | 100/5 |  | ОДПУ | Иркутск (ЛбО) | АО "ИЭСК" - ЮЭС
1172 | ЛбО | г Иркутск, ул Железнодорожная 5-я, дом № 10 | Отсутствие ПУ | ЦП ЛЭОО004826 от 13.05.2024 | Установка ПУ | 2025 | 3-фазные трансформаторного включения | ИИООЭ0002354 | 25.01.2017 | ТОВАРИЩЕСТВО СОБСТВЕННИКОВ ЖИЛЬЯ "ГЛАЗКОВО" | 6484310 | ОДН жилых домов по ул. Миронова 3 и Железнодорожная 5-я 10 - ЭУ00330969 | Включено | 01.03.2015 |  | Филиал ОАО "ИЭСК" Южные Электрические Сети/Байкальский/Глазково/яч.5 РП-29/1536/015362 | 0,4 КВольт | 44.53 |  | Включено с 01.06.2017 |  | ПУ отсутствует |  |  |  |  | ; 0 | 200/5 |  | ОДПУ | Иркутск (ЛбО) | АО "ИЭСК" - ЮЭС
1173 | ЛбО | г Иркутск, ул Железнодорожная 5-я, дом № 51 | Отсутствие ПУ | ЦП ЛЭОО004845 от 30.04.2024 | Установка ПУ | 2025 | 3-фазные трансформаторного включения | ПЭООЭ0016867 | 26.03.2020 | УК СИРИУС ООО | 6127333 | Жилой дом ОДН - ЭУ01017066 | Включено | 01.12.2023 |  | ЮЖНЫЕ ЭЛЕКТРИЧЕСКИЕ СЕТИ/Байкальский/СТУДЕНЧЕСКАЯ/45/010162/010161 | 0,4 КВольт | 180 |  | Включено с 01.12.2023 |  | ПУ отсутствует |  |  |  |  | ; 0 | 200/5 |  | ОДПУ | Иркутск (ЛбО) | АО "ИЭСК" - ЮЭС
1174 | ЛбО | г Иркутск, ул Жуковского, дом № 60 | Отсутствие ПУ | ЦП ЛЭОО004793 от 13.05.2024 | Установка ПУ | 2025 | 3-фазные трансформаторного включения | ИИООЭ0003142 | 21.11.2022 | ХК КОМСИСТЕМЫ ООО | 483685 | Жилой дом ОДН - ЭУ00110841 | Включено | 01.09.2012 |  | ЮЖНЫЕ ЭЛЕКТРИЧЕСКИЕ СЕТИ/Байкальский/СТУДЕНЧЕСКАЯ/РП-29 Б/004411/004411/ВЛ-0,4 кВжук-ого лыж.база, р | 0,4 КВольт | 9.9 |  | Включено с 03.09.2012 |  | ПУ отсутствует |  |  |  |  | ; 0 | 150/5 |  | ОДПУ | Иркутск (ЛбО) | АО "ИЭСК" - ЮЭС
1175 | ЛбО | г Иркутск, ул Жуковского, дом № 2 | Отсутствие ПУ | ЦП ЛЭОО004793 от 13.05.2024 | Установка ПУ | 2025 | 3-фазные трансформаторного включения | ИИООЭ0003142 | 21.11.2022 | ХК КОМСИСТЕМЫ ООО | 483700 | Жилой дом ОДН - ЭУ00110862 | Включено | 01.09.2012 |  | ЮЖНЫЕ ЭЛЕКТРИЧЕСКИЕ СЕТИ/Байкальский/Глазково/яч.4 ТП-835/013061 | 0,4 КВольт | 5 |  | Включено с 01.09.2012 |  | ПУ отсутствует |  |  |  |  | ; 0 | 150/5 |  | ОДПУ | Иркутск (ЛбО) | АО "ИЭСК" - ЮЭС
1176 | ЛбО | г Иркутск, ул Захарова, дом № 9 | Отсутствие ПУ | ЦП ЛЭОО004815 от 13.05.2024 | Установка ПУ | 2025 | 3-фазные трансформаторного включения | ИИООЭ0000767 | 01.02.2017 | АО "ВОСТОЧНОЕ УПРАВЛЕНИЕ ЖИЛИЩНО-КОММУНАЛЬНЫМИ СИСТЕМАМИ" | 63766 | ОДН жилого дома - ЭУ00331005 | Включено | 01.03.2018 |  | ЮЖНЫЕ ЭЛЕКТРИЧЕСКИЕ СЕТИ/Байкальский/СПУТНИК/ТП-46,1096/012511 | 0,4 КВольт | 24 | ВРУ-0,4 кВ | Включено с 01.03.2018 |  | ПУ отсутствует |  |  |  |  | ; 0 | 100/5 |  | ОДПУ | Иркутск (ЛбО) | АО "ИЭСК" - ЮЭС
1177 | ЛбО | г Иркутск, ул Захарова, дом № 4 | Отсутствие ПУ | ЦП ЛЭОО004815 от 13.05.2024 | Установка ПУ | 2025 | 3-фазные трансформаторного включения | ИИООЭ0000767 | 01.02.2017 | АО "ВОСТОЧНОЕ УПРАВЛЕНИЕ ЖИЛИЩНО-КОММУНАЛЬНЫМИ СИСТЕМАМИ" | 39694 | ОДН жилого дома - ЭУ00331008 | Включено | 01.03.2018 |  | ЮЭС/Левобережный/Спутник/КВЛ 6 кВ Спутник - яч.10 ТП-46,1096/1251/1/гр.2 ВЛ-0,4кВ ул.Захарова | 0,4 КВольт | 0.8 |  | Включено с 01.03.2018 |  | ПУ отсутствует |  |  |  |  | ; 0 | 100/5 |  | ОДПУ | Иркутск (ЛбО) | АО "ИЭСК" - ЮЭС
1178 | ЛбО | г Иркутск, ул Захарова, дом № 14 | Отсутствие ПУ | ЦП ЛЭОО004815 от 13.05.2024 | Установка ПУ | 2025 | 3-фазные трансформаторного включения | ИИООЭ0000767 | 01.02.2017 | АО "ВОСТОЧНОЕ УПРАВЛЕНИЕ ЖИЛИЩНО-КОММУНАЛЬНЫМИ СИСТЕМАМИ" | 247439 | ОДН жилого дома - ЭУ00331009 | Включено | 01.03.2018 |  | ЮЭС/Левобережный/Спутник/КВЛ 6 кВ Спутник - яч.23 РП-40 Б/1741/1/гр.3 ВЛ 0,4кВ ул.Бородина Захарова | 0,4 КВольт | 0.8 |  | Включено с 01.03.2018 |  | ПУ отсутствует |  |  |  |  | ; 0 | 100/5 |  | ОДПУ | Иркутск (ЛбО) | АО "ИЭСК" - ЮЭС
1179 | ЛбО | г Иркутск, ул Захарова, дом № 12 | Отсутствие ПУ | ЦП ЛЭОО004815 от 13.05.2024 | Установка ПУ | 2025 | 3-фазные трансформаторного включения | ИИООЭ0000767 | 01.02.2017 | АО "ВОСТОЧНОЕ УПРАВЛЕНИЕ ЖИЛИЩНО-КОММУНАЛЬНЫМИ СИСТЕМАМИ" | 42091 | ОДН жилого дома - ЭУ00331265 | Включено | 01.04.2017 |  | ЮЖНЫЕ ЭЛЕКТРИЧЕСКИЕ СЕТИ/Байкальский/СПУТНИК/Спутник-РП40Б/017411 | 0,4 КВольт | 24 |  | Включено с 01.04.2017 |  | ПУ отсутствует |  |  |  |  | ; 0 | 100/5 |  | ОДПУ | Иркутск (ЛбО) | АО "ИЭСК" - ЮЭС
1180 | ЛбО | г Иркутск, ул Захарова, дом № 3 | Отсутствие ПУ | ЦП ЛЭОО004793 от 13.05.2024 | Установка ПУ | 2025 | 3-фазные трансформаторного включения | ИИООЭ0003142 | 21.11.2022 | ХК КОМСИСТЕМЫ ООО | 72781 | Жилой дом ОДН - ЭУ00110612 | Включено | 01.02.2021 |  | ЮЖНЫЕ ЭЛЕКТРИЧЕСКИЕ СЕТИ/Байкальский/СПУТНИК/ТП-46,1096/012511 | 0,4 КВольт | 24 |  | Включено с 01.02.2021 |  | ПУ отсутствует |  |  |  |  | ; 0 | 100/5 |  | ОДПУ | Иркутск (ЛбО) | АО "ИЭСК" - ЮЭС
1181 | ЛбО | г Иркутск, ул Захарова, дом № 7 | Отсутствие ПУ | ЦП ЛЭОО004793 от 13.05.2024 | Установка ПУ | 2025 | 3-фазные трансформаторного включения | ИИООЭ0003142 | 21.11.2022 | ХК КОМСИСТЕМЫ ООО | 42089 | Жилой дом ОДН - ЭУ00110614 | Включено | 01.02.2021 |  | ЮЖНЫЕ ЭЛЕКТРИЧЕСКИЕ СЕТИ/Байкальский/СПУТНИК/ТП-46,1096/012511 | 0,4 КВольт | 23 |  | Включено с 01.02.2021 |  | ПУ отсутствует |  |  |  |  | ; 0 | 100/5 |  | ОДПУ | Иркутск (ЛбО) | АО "ИЭСК" - ЮЭС
1182 | ЛбО | г Иркутск, ул Ивана Сивко, дом № 15 | Отсутствие ПУ | ЦП ЛЭОО004793 от 13.05.2024 | Установка ПУ | 2025 | 3-фазные трансформаторного включения | ИИООЭ0003142 | 21.11.2022 | ХК КОМСИСТЕМЫ ООО | 307751 | Жилой дом ОДН - ЭУ00110913 | Включено | 01.08.2012 |  | ЮЖНЫЕ ЭЛЕКТРИЧЕСКИЕ СЕТИ/Байкальский/Ф.БАЙКАЛ/ф.Байкал-Затон/3530/1 | 0,4 КВольт | 0.6 |  | Включено с 03.09.2012 |  | ПУ отсутствует |  |  |  |  | ; 0 | 100/5 |  | ОДПУ | Иркутск (ЛбО) | АО "ИЭСК" - ЮЭС
1183 | ЛбО | г Иркутск, ул Ивана Сивко, дом № 8 | Отсутствие ПУ | ЦП ЛЭОО004793 от 13.05.2024 | Установка ПУ | 2025 | 3-фазные трансформаторного включения | ИИООЭ0003142 | 21.11.2022 | ХК КОМСИСТЕМЫ ООО | 307763 | Жилой дом ОДН - ЭУ00110923 | Включено | 01.08.2012 |  | ЮЖНЫЕ ЭЛЕКТРИЧЕСКИЕ СЕТИ/Байкальский/Ф.БАЙКАЛ/ф.Байкал-Затон/3530/1 | 0,4 КВольт | 0.6 | ,8х0,75=31,35 | Включено с 03.09.2012 |  | ПУ отсутствует |  |  |  |  | ; 0 | 100/5 |  | ОДПУ | Иркутск (ЛбО) | АО "ИЭСК" - ЮЭС
1184 | ЛбО | г Иркутск, ул Ивана Франко, дом № 8 | Отсутствие ПУ | АЦП №ЛЭОО004775 от 6.05.24 | Установка ПУ | 2025 | 3-фазные трансформаторного включения | ИИООЭ0003380 | 01.01.2017 | ООО "ЗАПАДНОЕ УПРАВЛЕНИЕ ЖКС" | 6283874 | Жилой дом Одн - ЭУ00227168 | Включено | 01.04.2015 |  | Филиал ОАО "ИЭСК" Южные Электрические Сети/Байкальский/Студенческая/яч.29 ТП-623, 967/246/1 | 0,4 КВольт | 74 |  | Выключено с 01.03.2018 |  | ПУ отсутствует |  |  |  |  | ; 0 | 200/5 |  | ОДПУ | Иркутск (ЛбО) | АО "ИЭСК" - ЮЭС
1185 | ЛбО | г Иркутск, ул Ивана Франко, дом № 14 | Отсутствие ПУ | АЦП №ЛЭОО004790 от 6.05.24 | Установка ПУ | 2025 | 3-фазные трансформаторного включения | ИИООЭ0006173 | 15.01.2008 | ГАЛАКТИКА-ЗЕТ ТСЖ | 482973 | Жилой дом ОДН - ЭУ00217337 | Включено | 01.08.2019 |  | ЮЖНЫЕ ЭЛЕКТРИЧЕСКИЕ СЕТИ/Байкальский/СТУДЕНЧЕСКАЯ/яч.14 ТП-610 А ТП-620/002461 | 0,4 КВольт | 340.4 |  | Включено с 01.03.2020 |  | ПУ отсутствует |  |  |  |  | ; 0 | 150/5 |  | ОДПУ | Иркутск (ЛбО) | АО "ИЭСК" - ЮЭС
1186 | ЛбО | г Иркутск, ул Ивана Франко, дом № 14 | Отсутствие ПУ | АЦП №ЛЭОО004790 от 6.05.24 | Установка ПУ | 2025 | 3-фазные трансформаторного включения | ИИООЭ0006173 | 15.01.2008 | ГАЛАКТИКА-ЗЕТ ТСЖ | 482973 | Жилой дом ОДН - ЭУ00217337 | Включено | 01.08.2019 |  | ЮЖНЫЕ ЭЛЕКТРИЧЕСКИЕ СЕТИ/Байкальский/СТУДЕНЧЕСКАЯ/яч.14 ТП-610 А ТП-620/002461 | 0,4 КВольт | 340.4 |  | Включено с 01.03.2020 |  | ПУ отсутствует |  |  |  |  | ; 0 | 150/5 |  | ОДПУ | Иркутск (ЛбО) | АО "ИЭСК" - ЮЭС
1187 | ЛбО | г Иркутск, ул Ивана Франко, дом № 18 | Отсутствие ПУ | АЦП №ЛЭОО004790 от 6.05.24 | Установка ПУ | 2025 | 3-фазные трансформаторного включения | ИИООЭ0006173 | 15.01.2008 | ГАЛАКТИКА-ЗЕТ ТСЖ | 494515 | Жилой дом ОДН - ЭУ00217338 | Включено | 01.06.2017 |  | Филиал ОАО "ИЭСК" Южные Электрические Сети/Байкальский/Студенческая/ВЛ 6 кВ Студенческая - яч.29 ТП- |  |  |  | Включено с 01.06.2017 |  | ПУ отсутствует |  |  |  |  | ; 0 | 250/5 |  | ОДПУ | Иркутск (ЛбО) | АО "ИЭСК" - ЮЭС
1188 | ЛбО | г Иркутск, ул Ивана Франко, дом № 18 | Отсутствие ПУ | АЦП №ЛЭОО004790 от 6.05.24 | Установка ПУ | 2025 | 3-фазные трансформаторного включения | ИИООЭ0006173 | 15.01.2008 | ГАЛАКТИКА-ЗЕТ ТСЖ | 494515 | Жилой дом ОДН - ЭУ00217338 | Включено | 01.06.2017 |  | Филиал ОАО "ИЭСК" Южные Электрические Сети/Байкальский/Студенческая/ВЛ 6 кВ Студенческая - яч.29 ТП- |  |  |  | Включено с 01.06.2017 |  | ПУ отсутствует |  |  |  |  | ; 0 | 250/5 |  | ОДПУ | Иркутск (ЛбО) | АО "ИЭСК" - ЮЭС
1189 | ЛбО | г Иркутск, ул Ивана Франко, дом № 20 | Отсутствие ПУ | АЦП №ЛЭОО004790 от 6.05.24 | Установка ПУ | 2025 | 3-фазные трансформаторного включения | ИИООЭ0006173 | 15.01.2008 | ГАЛАКТИКА-ЗЕТ ТСЖ | 494516 | Жилой дом ОДН - ЭУ00217339 | Включено | 01.06.2017 |  | Филиал ОАО "ИЭСК" Южные Электрические Сети/Байкальский/Студенческая/ВЛ 6 кВ Студенческая - яч.29 ТП- |  |  |  | Включено с 01.06.2017 |  | ПУ отсутствует |  |  |  |  | ; 0 | 200/5 |  | ОДПУ | Иркутск (ЛбО) | АО "ИЭСК" - ЮЭС
1190 | ЛбО | г Иркутск, ул Ивана Франко, дом № 20 | Отсутствие ПУ | АЦП №ЛЭОО004790 от 6.05.24 | Установка ПУ | 2025 | 3-фазные трансформаторного включения | ИИООЭ0006173 | 15.01.2008 | ГАЛАКТИКА-ЗЕТ ТСЖ | 494516 | Жилой дом ОДН - ЭУ00217339 | Включено | 01.06.2017 |  | Филиал ОАО "ИЭСК" Южные Электрические Сети/Байкальский/Студенческая/ВЛ 6 кВ Студенческая - яч.29 ТП- |  |  |  | Включено с 01.06.2017 |  | ПУ отсутствует |  |  |  |  | ; 0 | 200/5 |  | ОДПУ | Иркутск (ЛбО) | АО "ИЭСК" - ЮЭС
1191 | ЛбО | г Иркутск, ул Ивана Франко, дом № 16 | Отсутствие ПУ | АЦП №ЛЭОО004790 от 6.05.24 | Установка ПУ | 2025 | 3-фазные трансформаторного включения | ИИООЭ0006173 | 15.01.2008 | ГАЛАКТИКА-ЗЕТ ТСЖ | 410396 | Жилой дом ОДН - ЭУ00217340 | Включено | 01.04.2004 |  | ЮЖНЫЕ ЭЛЕКТРИЧЕСКИЕ СЕТИ/Байкальский/СТУДЕНЧЕСКАЯ/яч.14 ТП-610 А ТП-620/002461 | 0,4 КВольт | 161 |  | Включено с 01.06.2017 |  | ПУ отсутствует |  |  |  |  | ; 0 | 200/5 |  | ОДПУ | Иркутск (ЛбО) | АО "ИЭСК" - ЮЭС
1192 | ЛбО | г Иркутск, ул Ивана Франко, дом № 16 | Отсутствие ПУ | АЦП №ЛЭОО004790 от 6.05.24 | Установка ПУ | 2025 | 3-фазные трансформаторного включения | ИИООЭ0006173 | 15.01.2008 | ГАЛАКТИКА-ЗЕТ ТСЖ | 410396 | Жилой дом ОДН - ЭУ00217340 | Включено | 01.04.2004 |  | ЮЖНЫЕ ЭЛЕКТРИЧЕСКИЕ СЕТИ/Байкальский/СТУДЕНЧЕСКАЯ/яч.14 ТП-610 А ТП-620/002461 | 0,4 КВольт | 161 |  | Включено с 01.06.2017 |  | ПУ отсутствует |  |  |  |  | ; 0 | 200/5 |  | ОДПУ | Иркутск (ЛбО) | АО "ИЭСК" - ЮЭС
1193 | ЛбО | г Иркутск, ул Ивана Франко, дом № 24 | Отсутствие ПУ | ЦП ЛЭОО004848 от 26.04.2024 | Установка ПУ | 2025 | 3-фазные трансформаторного включения | ЛЭООЭ0022949 | 01.12.2023 | ЖИЛОЙ РАЙОН ООО УК | 494511 | Жилой дом ОДН - ЭУ01019983 | Включено | 01.12.2023 |  | Филиал ОАО "ИЭСК" Южные Электрические Сети/Байкальский/Студенческая/ВЛ 6 кВ Студенческая - яч.29 ТП- |  | 113 |  | Включено с 01.03.2024 |  | ПУ отсутствует |  |  |  |  | ; 0 | 200/5 |  | ОДПУ | Иркутск (ЛбО) | АО "ИЭСК" - ЮЭС
1194 | ЛбО | г Иркутск, ул Ивана Франко, дом № 24 | Отсутствие ПУ | ЦП ЛЭОО004848 от 26.04.2024 | Установка ПУ | 2025 | 3-фазные трансформаторного включения | ЛЭООЭ0022949 | 01.12.2023 | ЖИЛОЙ РАЙОН ООО УК | 494511 | Жилой дом ОДН - ЭУ01019983 | Включено | 01.12.2023 |  | Филиал ОАО "ИЭСК" Южные Электрические Сети/Байкальский/Студенческая/ВЛ 6 кВ Студенческая - яч.29 ТП- |  | 113 |  | Включено с 01.03.2024 |  | ПУ отсутствует |  |  |  |  | ; 0 | 200/5 |  | ОДПУ | Иркутск (ЛбО) | АО "ИЭСК" - ЮЭС
1195 | ЛбО | г Иркутск, ул Ивана Франко, дом № 26 | Отсутствие ПУ | ЦП ЛЭОО004848 от 26.04.2024 | Установка ПУ | 2025 | 3-фазные трансформаторного включения | ЛЭООЭ0022949 | 01.12.2023 | ЖИЛОЙ РАЙОН ООО УК | 494512 | Жилой дом ОДН - ЭУ01019984 | Включено | 01.12.2023 |  | Филиал ОАО "ИЭСК" Южные Электрические Сети/Байкальский/Студенческая/ВЛ 6 кВ Студенческая - яч.29 ТП- |  | 340.4 |  | Включено с 01.03.2024 |  | ПУ отсутствует |  |  |  |  | ; 0 | 250/5 |  | ОДПУ | Иркутск (ЛбО) | АО "ИЭСК" - ЮЭС
1196 | ЛбО | г Иркутск, ул Ивана Франко, дом № 26 | Отсутствие ПУ | ЦП ЛЭОО004848 от 26.04.2024 | Установка ПУ | 2025 | 3-фазные трансформаторного включения | ЛЭООЭ0022949 | 01.12.2023 | ЖИЛОЙ РАЙОН ООО УК | 494512 | Жилой дом ОДН - ЭУ01019984 | Включено | 01.12.2023 |  | Филиал ОАО "ИЭСК" Южные Электрические Сети/Байкальский/Студенческая/ВЛ 6 кВ Студенческая - яч.29 ТП- |  | 340.4 |  | Включено с 01.03.2024 |  | ПУ отсутствует |  |  |  |  | ; 0 | 250/5 |  | ОДПУ | Иркутск (ЛбО) | АО "ИЭСК" - ЮЭС
1197 | ЛбО | г Иркутск, ул Ивана Франко, дом № 22 | Отсутствие ПУ | ЦП ЛЭОО004848 от 26.04.2024 | Установка ПУ | 2025 | 3-фазные трансформаторного включения | ЛЭООЭ0022949 | 01.12.2023 | ЖИЛОЙ РАЙОН ООО УК | 481570 | Жилой дом ОДН - ЭУ01019985 | Включено | 01.12.2023 |  | ЮЖНЫЕ ЭЛЕКТРИЧЕСКИЕ СЕТИ/Байкальский/СТУДЕНЧЕСКАЯ/яч.22 ТП-614 ТП-610/42/03/19/22/00966 | 0,4 КВольт | 15 |  | Включено с 01.03.2024 |  | ПУ отсутствует |  |  |  |  | ; 0 | 250/5 |  | ОДПУ | Иркутск (ЛбО) | АО "ИЭСК" - ЮЭС
1198 | ЛбО | г Иркутск, ул Ивана Франко, дом № 22 | Отсутствие ПУ | ЦП ЛЭОО004848 от 26.04.2024 | Установка ПУ | 2025 | 3-фазные трансформаторного включения | ЛЭООЭ0022949 | 01.12.2023 | ЖИЛОЙ РАЙОН ООО УК | 481570 | Жилой дом ОДН - ЭУ01019985 | Включено | 01.12.2023 |  | ЮЖНЫЕ ЭЛЕКТРИЧЕСКИЕ СЕТИ/Байкальский/СТУДЕНЧЕСКАЯ/яч.22 ТП-614 ТП-610/42/03/19/22/00966 | 0,4 КВольт | 15 |  | Включено с 01.03.2024 |  | ПУ отсутствует |  |  |  |  | ; 0 | 250/5 |  | ОДПУ | Иркутск (ЛбО) | АО "ИЭСК" - ЮЭС
1199 | ЛбО | г Иркутск, ул Игошина, дом № 10а | Отсутствие ПУ | ЦП ЛЭОО004830 от 13.05.2024 | Установка ПУ | 2025 | 3-фазные трансформаторного включения | ИИООЭ0003366 | 01.01.2017 | ООО "ЗАПАДНОЕ УПРАВЛЕНИЕ ЖКС" | 483701 | Жилой дом ОДн - ЭУ00221599 | Включено | 01.08.2007 |  | ЮЖНЫЕ ЭЛЕКТРИЧЕСКИЕ СЕТИ/Байкальский/СТУДЕНЧЕСКАЯ/яч.22 ТП-614 ТП-610/003142/003142/ж\д Курчатова,Иг | 0,4 КВольт | 5 |  | Включено с 01.01.2008 |  | ПУ отсутствует |  |  |  |  | ; 0 | 200/5 |  | ОДПУ | Иркутск (ЛбО) | АО "ИЭСК" - ЮЭС
1200 | ЛбО | г Иркутск, ул Игошина, дом № 10а | Отсутствие ПУ | ЦП ЛЭОО004830 от 13.05.2024 | Установка ПУ | 2025 | 3-фазные трансформаторного включения | ИИООЭ0003366 | 01.01.2017 | ООО "ЗАПАДНОЕ УПРАВЛЕНИЕ ЖКС" | 483701 | Жилой дом ОДн - ЭУ00221599 | Включено | 01.08.2007 |  | ЮЖНЫЕ ЭЛЕКТРИЧЕСКИЕ СЕТИ/Байкальский/СТУДЕНЧЕСКАЯ/яч.22 ТП-614 ТП-610/003142/003142/ж\д Курчатова,Иг | 0,4 КВольт | 5 |  | Включено с 01.01.2008 |  | ПУ отсутствует |  |  |  |  | ; 0 | 200/5 |  | ОДПУ | Иркутск (ЛбО) | АО "ИЭСК" - ЮЭС
1201 | ЛбО | г Иркутск, ул Игошина, дом № 16, пом МКД | Отсутствие ПУ | АЦП №ЛЭОО004775 от 6.05.24 | Установка ПУ | 2025 | 3-фазные трансформаторного включения | ИИООЭ0003380 | 01.01.2017 | ООО "ЗАПАДНОЕ УПРАВЛЕНИЕ ЖКС" | 4836882 | Жилой дом ОДн - ЭУ00227002 | Включено | 01.01.2020 | [5 empty] | Включено с 01.01.2020 |  | ПУ отсутствует |  |  |  |  | ; 0 | 200/5 |  | ОДПУ | Иркутск (ЛбО) | АО "ИЭСК" - ЮЭС
1202 | ЛбО | г Иркутск, ул Игошина, дом № 16, пом МКД | Отсутствие ПУ | АЦП №ЛЭОО004775 от 6.05.24 | Установка ПУ | 2025 | 3-фазные трансформаторного включения | ИИООЭ0003380 | 01.01.2017 | ООО "ЗАПАДНОЕ УПРАВЛЕНИЕ ЖКС" | 4836882 | Жилой дом ОДн - ЭУ00227002 | Включено | 01.01.2020 | [5 empty] | Включено с 01.01.2020 |  | ПУ отсутствует |  |  |  |  | ; 0 | 200/5 |  | ОДПУ | Иркутск (ЛбО) | АО "ИЭСК" - ЮЭС
1203 | ЛбО | г Иркутск, ул Игошина, дом № 14, пом МКД | Отсутствие ПУ | АЦП №ЛЭОО004775 от 6.05.24 | Установка ПУ | 2025 | 3-фазные трансформаторного включения | ИИООЭ0003380 | 01.01.2017 | ООО "ЗАПАДНОЕ УПРАВЛЕНИЕ ЖКС" | 483688 | Жилой дом ОДн - ЭУ00227465 | Включено | 01.07.2008 |  | ЮЖНЫЕ ЭЛЕКТРИЧЕСКИЕ СЕТИ/Байкальский/СТУДЕНЧЕСКАЯ/яч.22 ТП-614 ТП-610/003142/003142/ж\д Курчатова,Иг | 0,4 КВольт | 80 |  | Включено с 01.11.2010 |  | ПУ отсутствует |  |  |  |  | ; 0 | 200/5 |  | ОДПУ | Иркутск (ЛбО) | АО "ИЭСК" - ЮЭС
1204 | ЛбО | г Иркутск, ул Игошина, дом № 14, пом МКД | Отсутствие ПУ | АЦП №ЛЭОО004775 от 6.05.24 | Установка ПУ | 2025 | 3-фазные трансформаторного включения | ИИООЭ0003380 | 01.01.2017 | ООО "ЗАПАДНОЕ УПРАВЛЕНИЕ ЖКС" | 483688 | Жилой дом ОДн - ЭУ00227465 | Включено | 01.07.2008 |  | ЮЖНЫЕ ЭЛЕКТРИЧЕСКИЕ СЕТИ/Байкальский/СТУДЕНЧЕСКАЯ/яч.22 ТП-614 ТП-610/003142/003142/ж\д Курчатова,Иг | 0,4 КВольт | 80 |  | Включено с 01.11.2010 |  | ПУ отсутствует |  |  |  |  | ; 0 | 200/5 |  | ОДПУ | Иркутск (ЛбО) | АО "ИЭСК" - ЮЭС
1205 | ЛбО | г Иркутск, ул Игошина, дом № 12 | Отсутствие ПУ | АЦП №ЛЭОО004775 от 6.05.24 | Установка ПУ | 2025 | 3-фазные трансформаторного включения | ИИООЭ0003380 | 01.01.2017 | ООО "ЗАПАДНОЕ УПРАВЛЕНИЕ ЖКС" | 483687 | Жилой дом ОДн - ЭУ00227541 | Включено | 01.07.2008 |  | ЮЖНЫЕ ЭЛЕКТРИЧЕСКИЕ СЕТИ/Байкальский/СТУДЕНЧЕСКАЯ/яч.22 ТП-614 ТП-610/003142 | 0,4 КВольт | 80 |  | Включено с 01.11.2010 |  | ПУ отсутствует |  |  |  |  | ; 0 | 200/5 |  | ОДПУ | Иркутск (ЛбО) | АО "ИЭСК" - ЮЭС
1206 | ЛбО | г Иркутск, ул Игошина, дом № 12 | Отсутствие ПУ | АЦП №ЛЭОО004775 от 6.05.24 | Установка ПУ | 2025 | 3-фазные трансформаторного включения | ИИООЭ0003380 | 01.01.2017 | ООО "ЗАПАДНОЕ УПРАВЛЕНИЕ ЖКС" | 483687 | Жилой дом ОДн - ЭУ00227541 | Включено | 01.07.2008 |  | ЮЖНЫЕ ЭЛЕКТРИЧЕСКИЕ СЕТИ/Байкальский/СТУДЕНЧЕСКАЯ/яч.22 ТП-614 ТП-610/003142 | 0,4 КВольт | 80 |  | Включено с 01.11.2010 |  | ПУ отсутствует |  |  |  |  | ; 0 | 200/5 |  | ОДПУ | Иркутск (ЛбО) | АО "ИЭСК" - ЮЭС
1207 | ЛбО | г Иркутск, ул Игошина, дом № 10 | Отсутствие ПУ | АЦП №ЛЭОО004775 от 6.05.24 | Установка ПУ | 2025 | 3-фазные трансформаторного включения | ИИООЭ0003380 | 01.01.2017 | ООО "ЗАПАДНОЕ УПРАВЛЕНИЕ ЖКС" | 483686 | Жилой дом ОДн - ЭУ00227544 | Включено | 01.07.2008 |  | ЮЖНЫЕ ЭЛЕКТРИЧЕСКИЕ СЕТИ/Байкальский/СТУДЕНЧЕСКАЯ/яч.22 ТП-614 ТП-610/003142/003142 | 0,4 КВольт | 80 |  | Включено с 01.11.2010 |  | ПУ отсутствует |  |  |  |  | ; 0 | 200/5 |  | ОДПУ | Иркутск (ЛбО) | АО "ИЭСК" - ЮЭС
1208 | ЛбО | г Иркутск, ул Игошина, дом № 10 | Отсутствие ПУ | АЦП №ЛЭОО004775 от 6.05.24 | Установка ПУ | 2025 | 3-фазные трансформаторного включения | ИИООЭ0003380 | 01.01.2017 | ООО "ЗАПАДНОЕ УПРАВЛЕНИЕ ЖКС" | 483686 | Жилой дом ОДн - ЭУ00227544 | Включено | 01.07.2008 |  | ЮЖНЫЕ ЭЛЕКТРИЧЕСКИЕ СЕТИ/Байкальский/СТУДЕНЧЕСКАЯ/яч.22 ТП-614 ТП-610/003142/003142 | 0,4 КВольт | 80 |  | Включено с 01.11.2010 |  | ПУ отсутствует |  |  |  |  | ; 0 | 200/5 |  | ОДПУ | Иркутск (ЛбО) | АО "ИЭСК" - ЮЭС
1209 | ЛбО | г Иркутск, ул Игошина, дом № 3 | Отсутствие ПУ | ЦП ЛЭОО004848 от 26.04.2024 | Установка ПУ | 2025 | 3-фазные трансформаторного включения | ЛЭООЭ0022949 | 01.12.2023 | ЖИЛОЙ РАЙОН ООО УК | 305758 | Жилой дом ОДН - ЭУ01019958 | Включено | 01.09.2023 |  | ЮЖНЫЕ ЭЛЕКТРИЧЕСКИЕ СЕТИ/Байкальский/СТУДЕНЧЕСКАЯ/яч.14 ТП-610 А ТП-620 | 0,4 КВольт | 250 |  | Включено с 01.03.2024 |  | ПУ отсутствует |  |  |  |  | ; 0 | 200/5 |  | ОДПУ | Иркутск (ЛбО) | АО "ИЭСК" - ЮЭС
1210 | ЛбО | г Иркутск, ул Игошина, дом № 3 | Отсутствие ПУ | ЦП ЛЭОО004848 от 26.04.2024 | Установка ПУ | 2025 | 3-фазные трансформаторного включения | ЛЭООЭ0022949 | 01.12.2023 | ЖИЛОЙ РАЙОН ООО УК | 305758 | Жилой дом ОДН - ЭУ01019958 | Включено | 01.09.2023 |  | ЮЖНЫЕ ЭЛЕКТРИЧЕСКИЕ СЕТИ/Байкальский/СТУДЕНЧЕСКАЯ/яч.14 ТП-610 А ТП-620 | 0,4 КВольт | 250 |  | Включено с 01.03.2024 |  | ПУ отсутствует |  |  |  |  | ; 0 | 200/5 |  | ОДПУ | Иркутск (ЛбО) | АО "ИЭСК" - ЮЭС
1211 | ЛбО | г Иркутск, ул Игошина, дом № 5 | Отсутствие ПУ | ЦП ЛЭОО004848 от 26.04.2024 | Установка ПУ | 2025 | 3-фазные трансформаторного включения | ЛЭООЭ0022949 | 01.12.2023 | ЖИЛОЙ РАЙОН ООО УК | 305759 | Жилой дом ОДН - ЭУ01019975 | Включено | 01.10.2023 |  | ЮЖНЫЕ ЭЛЕКТРИЧЕСКИЕ СЕТИ/Байкальский/СТУДЕНЧЕСКАЯ/яч.14 ТП-610 А ТП-620 | 0,4 КВольт | 250 |  | Включено с 01.03.2024 |  | ПУ отсутствует |  |  |  |  | ; 0 | 200/5 |  | ОДПУ | Иркутск (ЛбО) | АО "ИЭСК" - ЮЭС
1212 | ЛбО | г Иркутск, ул Игошина, дом № 5 | Отсутствие ПУ | ЦП ЛЭОО004848 от 26.04.2024 | Установка ПУ | 2025 | 3-фазные трансформаторного включения | ЛЭООЭ0022949 | 01.12.2023 | ЖИЛОЙ РАЙОН ООО УК | 305759 | Жилой дом ОДН - ЭУ01019975 | Включено | 01.10.2023 |  | ЮЖНЫЕ ЭЛЕКТРИЧЕСКИЕ СЕТИ/Байкальский/СТУДЕНЧЕСКАЯ/яч.14 ТП-610 А ТП-620 | 0,4 КВольт | 250 |  | Включено с 01.03.2024 |  | ПУ отсутствует |  |  |  |  | ; 0 | 200/5 |  | ОДПУ | Иркутск (ЛбО) | АО "ИЭСК" - ЮЭС
1213 | ЛбО | р-н Иркутский, рп Маркова, ЖК "Луговое", ул Изумрудная, дом № 1 | Отсутствие ПУ | ЦП ЛЭОО004776 от 13.05.2024 | Установка ПУ | 2025 | 3-фазные трансформаторного включения | ИИООЭ0000610 | 15.03.2018 | ООО "УК "ЛЕВОБЕРЕЖНАЯ" | 309627 | ОДН жилого дома (ЖК "Луговое") - ЭУ00113826 | Включено | 01.08.2014 |  | ЮЖНЫЕ ЭЛЕКТРИЧЕСКИЕ СЕТИ/Байкальский/ПИВЗАВОД-10/Пивзавод-МПФ"Б"/3471 | 0,4 КВольт |  | ВРУ 1-0,4 кВ б/с 43,44 ОДН, Изумрудная, 1 | Включено с 01.08.2017 |  | ПУ отсутствует |  |  |  |  | ; 0 | 200/5 |  | ОДПУ | Маркова (ЛбО) | АО "ИЭСК" - ЮЭС
1214 | ЛбО | р-н Иркутский, рп Маркова, ЖК "Луговое", ул Изумрудная, дом № 1 | Отсутствие ПУ | ЦП ЛЭОО004776 от 13.05.2024 | Установка ПУ | 2025 | 3-фазные трансформаторного включения | ИИООЭ0000610 | 15.03.2018 | ООО "УК "ЛЕВОБЕРЕЖНАЯ" | 309627 | ОДН жилого дома (ЖК "Луговое") - ЭУ00113826 | Включено | 01.08.2014 |  | ЮЖНЫЕ ЭЛЕКТРИЧЕСКИЕ СЕТИ/Байкальский/ПИВЗАВОД-10/Пивзавод-МПФ"Б"/3471 | 0,4 КВольт |  | ВРУ 1-0,4 кВ б/с 43,44 ОДН, Изумрудная, 1 | Включено с 01.08.2017 |  | ПУ отсутствует |  |  |  |  | ; 0 | 200/5 |  | ОДПУ | Маркова (ЛбО) | АО "ИЭСК" - ЮЭС
1215 | ЛбО | р-н Иркутский, рп Маркова, ул Изумрудная, дом № 1/1 | Отсутствие ПУ | ЦП ЛЭОО004776 от 13.05.2024 | Установка ПУ | 2025 | 3-фазные трансформаторного включения | ИИООЭ0000610 | 15.03.2018 | ООО "УК "ЛЕВОБЕРЕЖНАЯ" | 309627 | ОДН жилого дома (ЖК "Луговое") - ЭУ00113827 | Включено | 01.08.2014 |  | ЮЖНЫЕ ЭЛЕКТРИЧЕСКИЕ СЕТИ/Байкальский/ПИВЗАВОД-10/Пивзавод-МПФ"Б"/3471 | 0,4 КВольт |  | ВРУ 1-0,4 кВ б/с 45,46 ОДН, Изумрудная, 1/1 | Включено с 01.08.2017 |  | ПУ отсутствует |  |  |  |  | ; 0 | 200/5 |  | ОДПУ | Маркова (ЛбО) | АО "ИЭСК" - ЮЭС
1216 | ЛбО | р-н Иркутский, рп Маркова, ул Изумрудная, дом № 1/1 | Отсутствие ПУ | ЦП ЛЭОО004776 от 13.05.2024 | Установка ПУ | 2025 | 3-фазные трансформаторного включения | ИИООЭ0000610 | 15.03.2018 | ООО "УК "ЛЕВОБЕРЕЖНАЯ" | 309627 | ОДН жилого дома (ЖК "Луговое") - ЭУ00113827 | Включено | 01.08.2014 |  | ЮЖНЫЕ ЭЛЕКТРИЧЕСКИЕ СЕТИ/Байкальский/ПИВЗАВОД-10/Пивзавод-МПФ"Б"/3471 | 0,4 КВольт |  | ВРУ 1-0,4 кВ б/с 45,46 ОДН, Изумрудная, 1/1 | Включено с 01.08.2017 |  | ПУ отсутствует |  |  |  |  | ; 0 | 200/5 |  | ОДПУ | Маркова (ЛбО) | АО "ИЭСК" - ЮЭС
1217 | ЛбО | р-н Иркутский, рп Маркова, ул Изумрудная, дом № 2 | Отсутствие ПУ | ЦП ЛЭОО004776 от 13.05.2024 | Установка ПУ | 2025 | 3-фазные трансформаторного включения | ИИООЭ0000610 | 15.03.2018 | ООО "УК "ЛЕВОБЕРЕЖНАЯ" | 309627 | ОДН жилого дома (ЖК "Луговое") - ЭУ00113828 | Включено | 01.08.2014 |  | ЮЖНЫЕ ЭЛЕКТРИЧЕСКИЕ СЕТИ/Байкальский/ПИВЗАВОД-10/Пивзавод-МПФ"Б"/3471 | 0,4 КВольт |  | ВРУ 1-0,4 кВ б/с 52,53 ОДН, Изумрудная, 2 | Включено с 01.08.2017 |  | ПУ отсутствует |  |  |  |  | ; 0 | 200/5 |  | ОДПУ | Маркова (ЛбО) | АО "ИЭСК" - ЮЭС
1218 | ЛбО | р-н Иркутский, рп Маркова, ул Изумрудная, дом № 2 | Отсутствие ПУ | ЦП ЛЭОО004776 от 13.05.2024 | Установка ПУ | 2025 | 3-фазные трансформаторного включения | ИИООЭ0000610 | 15.03.2018 | ООО "УК "ЛЕВОБЕРЕЖНАЯ" | 309627 | ОДН жилого дома (ЖК "Луговое") - ЭУ00113828 | Включено | 01.08.2014 |  | ЮЖНЫЕ ЭЛЕКТРИЧЕСКИЕ СЕТИ/Байкальский/ПИВЗАВОД-10/Пивзавод-МПФ"Б"/3471 | 0,4 КВольт |  | ВРУ 1-0,4 кВ б/с 52,53 ОДН, Изумрудная, 2 | Включено с 01.08.2017 |  | ПУ отсутствует |  |  |  |  | ; 0 | 200/5 |  | ОДПУ | Маркова (ЛбО) | АО "ИЭСК" - ЮЭС
1219 | ЛбО | р-н Иркутский, рп Маркова, ул Изумрудная, дом № 2/1 | Отсутствие ПУ | ЦП ЛЭОО004776 от 13.05.2024 | Установка ПУ | 2025 | 3-фазные трансформаторного включения | ИИООЭ0000610 | 15.03.2018 | ООО "УК "ЛЕВОБЕРЕЖНАЯ" | 309627 | ОДН жилого дома (ЖК "Луговое") - ЭУ00113829 | Включено | 01.08.2014 |  | ЮЖНЫЕ ЭЛЕКТРИЧЕСКИЕ СЕТИ/Байкальский/ПИВЗАВОД-10/Пивзавод-МПФ"Б"/3471 | 0,4 КВольт |  | ВРУ 1-0,4 кВ б/с 54,55 ОДН, Изумрудная, 2/1 | Включено с 01.08.2017 |  | ПУ отсутствует |  |  |  |  | ; 0 | 200/5 |  | ОДПУ | Маркова (ЛбО) | АО "ИЭСК" - ЮЭС
1220 | ЛбО | р-н Иркутский, рп Маркова, ул Изумрудная, дом № 2/1 | Отсутствие ПУ | ЦП ЛЭОО004776 от 13.05.2024 | Установка ПУ | 2025 | 3-фазные трансформаторного включения | ИИООЭ0000610 | 15.03.2018 | ООО "УК "ЛЕВОБЕРЕЖНАЯ" | 309627 | ОДН жилого дома (ЖК "Луговое") - ЭУ00113829 | Включено | 01.08.2014 |  | ЮЖНЫЕ ЭЛЕКТРИЧЕСКИЕ СЕТИ/Байкальский/ПИВЗАВОД-10/Пивзавод-МПФ"Б"/3471 | 0,4 КВольт |  | ВРУ 1-0,4 кВ б/с 54,55 ОДН, Изумрудная, 2/1 | Включено с 01.08.2017 |  | ПУ отсутствует |  |  |  |  | ; 0 | 200/5 |  | ОДПУ | Маркова (ЛбО) | АО "ИЭСК" - ЮЭС
1221 | ЛбО | р-н Иркутский, рп Маркова, ул Изумрудная, дом № 6/1 | Отсутствие ПУ | ЦП ЛЭОО004776 от 13.05.2024 | Установка ПУ | 2025 | 3-фазные трансформаторного включения | ИИООЭ0000610 | 15.03.2018 | ООО "УК "ЛЕВОБЕРЕЖНАЯ" | 309627 | ОДН жилого дома (ЖК "Луговое") - ЭУ00113830 | Включено | 01.08.2014 |  | ЮЖНЫЕ ЭЛЕКТРИЧЕСКИЕ СЕТИ/Байкальский/ПИВЗАВОД-10/Пивзавод-МПФ"Б"/3471 | 0,4 КВольт |  | ВРУ 1-0,4 кВ б/с 58 ОДН, Изумрудная, 6/1 | Включено с 01.08.2017 |  | ПУ отсутствует |  |  |  |  | ; 0 | 200/5 |  | ОДПУ | Маркова (ЛбО) | АО "ИЭСК" - ЮЭС
1222 | ЛбО | р-н Иркутский, рп Маркова, ул Изумрудная, дом № 6/1 | Отсутствие ПУ | ЦП ЛЭОО004776 от 13.05.2024 | Установка ПУ | 2025 | 3-фазные трансформаторного включения | ИИООЭ0000610 | 15.03.2018 | ООО "УК "ЛЕВОБЕРЕЖНАЯ" | 309627 | ОДН жилого дома (ЖК "Луговое") - ЭУ00113830 | Включено | 01.08.2014 |  | ЮЖНЫЕ ЭЛЕКТРИЧЕСКИЕ СЕТИ/Байкальский/ПИВЗАВОД-10/Пивзавод-МПФ"Б"/3471 | 0,4 КВольт |  | ВРУ 1-0,4 кВ б/с 58 ОДН, Изумрудная, 6/1 | Включено с 01.08.2017 |  | ПУ отсутствует |  |  |  |  | ; 0 | 200/5 |  | ОДПУ | Маркова (ЛбО) | АО "ИЭСК" - ЮЭС
1223 | ЛбО | р-н Иркутский, рп Маркова, ул Изумрудная, дом № 6/3 | Отсутствие ПУ | ЦП ЛЭОО004776 от 13.05.2024 | Установка ПУ | 2025 | 3-фазные трансформаторного включения | ИИООЭ0000610 | 15.03.2018 | ООО "УК "ЛЕВОБЕРЕЖНАЯ" | 309627 | ОДН жилого дома (ЖК "Луговое") - ЭУ00113831 | Включено | 01.08.2014 |  | ЮЖНЫЕ ЭЛЕКТРИЧЕСКИЕ СЕТИ/Байкальский/ПИВЗАВОД-10/Пивзавод-МПФ"Б"/3471 | 0,4 КВольт |  | ВРУ 1-0,4 кВ б/с 59,60 ОДН, Изумрудная, 6/3 | Включено с 01.08.2017 |  | ПУ отсутствует |  |  |  |  | ; 0 | 200/5 |  | ОДПУ | Маркова (ЛбО) | АО "ИЭСК" - ЮЭС
1224 | ЛбО | р-н Иркутский, рп Маркова, ул Изумрудная, дом № 6/3 | Отсутствие ПУ | ЦП ЛЭОО004776 от 13.05.2024 | Установка ПУ | 2025 | 3-фазные трансформаторного включения | ИИООЭ0000610 | 15.03.2018 | ООО "УК "ЛЕВОБЕРЕЖНАЯ" | 309627 | ОДН жилого дома (ЖК "Луговое") - ЭУ00113831 | Включено | 01.08.2014 |  | ЮЖНЫЕ ЭЛЕКТРИЧЕСКИЕ СЕТИ/Байкальский/ПИВЗАВОД-10/Пивзавод-МПФ"Б"/3471 | 0,4 КВольт |  | ВРУ 1-0,4 кВ б/с 59,60 ОДН, Изумрудная, 6/3 | Включено с 01.08.2017 |  | ПУ отсутствует |  |  |  |  | ; 0 | 200/5 |  | ОДПУ | Маркова (ЛбО) | АО "ИЭСК" - ЮЭС
1225 | ЛбО | р-н Иркутский, рп Маркова, ЖК "Луговое", ул Изумрудная, дом № 4/1 | Отсутствие ПУ | АЦП №ЛЭОО004781 от 6.05.24 | Установка ПУ | 2025 | 3-фазные трансформаторного включения | ИИООЭ0003798 | 05.07.2017 | УК ПАРТНЕР ООО | 309628 | *ОДН жилого дома (ЖК "Луговое") - ЭУ00400690 | Включено | 27.05.2015 | [5 empty] | Выключено с 01.03.2020 |  | ПУ отсутствует |  |  |  |  | ; 0 | 200/5 |  | ОДПУ | Маркова (ЛбО) | АО "ИЭСК" - ЮЭС
1226 | ЛбО | р-н Иркутский, рп Маркова, ЖК "Луговое", ул Изумрудная, дом № 4/1 | Отсутствие ПУ | АЦП №ЛЭОО004781 от 6.05.24 | Установка ПУ | 2025 | 3-фазные трансформаторного включения | ИИООЭ0003798 | 05.07.2017 | УК ПАРТНЕР ООО | 309628 | *ОДН жилого дома (ЖК "Луговое") - ЭУ00400690 | Включено | 27.05.2015 | [5 empty] | Выключено с 01.03.2020 |  | ПУ отсутствует |  |  |  |  | ; 0 | 200/5 |  | ОДПУ | Маркова (ЛбО) | АО "ИЭСК" - ЮЭС
1227 | ЛбО | г Иркутск, ул Кайская, дом № 60 | Отсутствие ПУ | ЦП ЛЭОО004793 от 13.05.2024 | Установка ПУ | 2025 | 3-фазные трансформаторного включения | ИИООЭ0003142 | 21.11.2022 | ХК КОМСИСТЕМЫ ООО | 483668 | Жилой дом ОДН - ЭУ00110597 | Включено | 01.07.2013 |  | ЮЖНЫЕ ЭЛЕКТРИЧЕСКИЕ СЕТИ/Байкальский/Глазково/яч.4 ТП-835/005231 | 0,4 КВольт |  |  | Включено с 01.09.2020 |  | ПУ отсутствует |  |  |  |  | ; 0 | 200/5 |  | ОДПУ | Иркутск (ЛбО) | АО "ИЭСК" - ЮЭС
1228 | ЛбО | г Иркутск, ул Кайская, дом № 49 | Отсутствие ПУ | ЦП ЛЭОО004793 от 13.05.2024 | Установка ПУ | 2025 | 3-фазные трансформаторного включения | ИИООЭ0003142 | 21.11.2022 | ХК КОМСИСТЕМЫ ООО | 498541 | Жилой дом ОДН - ЭУ00110652 | Включено | 01.07.2021 |  | ЮЭС/Байкальский | 0,4 КВольт |  |  | Включено с 01.07.2021 |  | ПУ отсутствует |  |  |  |  | ; 0 | 200/5 |  | ОДПУ | Иркутск (ЛбО) | АО "ИЭСК" - ЮЭС
1229 | ЛбО | г Иркутск, ул Кайская, дом № 3 | Отсутствие ПУ | ЦП ЛЭОО004793 от 13.05.2024 | Установка ПУ | 2025 | 3-фазные трансформаторного включения | ИИООЭ0003142 | 21.11.2022 | ХК КОМСИСТЕМЫ ООО | 483666 | Жилой дом ОДН - ЭУ00110842 | Включено | 01.09.2012 |  | ЮЖНЫЕ ЭЛЕКТРИЧЕСКИЕ СЕТИ/Байкальский/СТУДЕНЧЕСКАЯ/РП-38 Б/003212 | 0,4 КВольт | 0.3 |  | Включено с 01.09.2012 |  | ПУ отсутствует |  |  |  |  | ; 0 | 200/5 |  | ОДПУ | Иркутск (ЛбО) | АО "ИЭСК" - ЮЭС
1230 | ЛбО | г Иркутск, ул Кайская, дом № 51 | Отсутствие ПУ | ЦП ЛЭОО004793 от 13.05.2024 | Установка ПУ | 2025 | 3-фазные трансформаторного включения | ИИООЭ0003142 | 21.11.2022 | ХК КОМСИСТЕМЫ ООО | 45778 | Жилой дом ОДН - ЭУ00110947 | Включено | 01.06.2013 |  | ЮЭС/Левобережный/Глазково/КВЛ 6 кВ Глазково - яч.4 ТП-835/523/1/гр.4 ВЛ-0.4кВ ул.Кайская, 49-57 | 0,4 КВольт | 0.3 |  | Включено с 01.06.2013 |  | ПУ отсутствует |  |  |  |  | ; 0 | 200/5 |  | ОДПУ | Иркутск (ЛбО) | АО "ИЭСК" - ЮЭС
1231 | ЛбО | г Иркутск, ул Кайская, дом № 53 | Отсутствие ПУ | ЦП ЛЭОО004793 от 13.05.2024 | Установка ПУ | 2025 | 3-фазные трансформаторного включения | ИИООЭ0003142 | 21.11.2022 | ХК КОМСИСТЕМЫ ООО | 36983 | Жилой дом ОДН - ЭУ00110948 | Включено | 01.06.2013 |  | ЮЭС/Левобережный/Глазково/КВЛ 6 кВ Глазково - яч.4 ТП-835/523/2/гр.11 ВЛ-0.4кВ ул.Чайковского,20 | 0,4 КВольт | 0.5 |  | Включено с 01.06.2013 |  | ПУ отсутствует |  |  |  |  | ; 0 | 200/5 |  | ОДПУ | Иркутск (ЛбО) | АО "ИЭСК" - ЮЭС
1232 | ЛбО | г Иркутск, ул Кайская, дом № 62 | Отсутствие ПУ | ЦП ЛЭОО004793 от 13.05.2024 | Установка ПУ | 2025 | 3-фазные трансформаторного включения | ИИООЭ0003142 | 21.11.2022 | ХК КОМСИСТЕМЫ ООО | 483669 | Жилой дом ОДН - ЭУ00110952 | Включено | 01.06.2013 |  | ЮЖНЫЕ ЭЛЕКТРИЧЕСКИЕ СЕТИ/Байкальский/Глазково/яч.4 ТП-835/005231 | 0,4 КВольт | 0.3 |  | Включено с 01.06.2013 |  | ПУ отсутствует |  |  |  |  | ; 0 | 200/5 |  | ОДПУ | Иркутск (ЛбО) | АО "ИЭСК" - ЮЭС
1233 | ЛбО | г Иркутск, ул Кайская, дом № 64 | Отсутствие ПУ | ЦП ЛЭОО004793 от 13.05.2024 | Установка ПУ | 2025 | 3-фазные трансформаторного включения | ИИООЭ0003142 | 21.11.2022 | ХК КОМСИСТЕМЫ ООО | 483670 | Жилой дом ОДН - ЭУ00110953 | Включено | 01.06.2013 |  | ЮЖНЫЕ ЭЛЕКТРИЧЕСКИЕ СЕТИ/Байкальский/Глазково/яч.4 ТП-835/005231 | 0,4 КВольт | 0.3 |  | Включено с 01.06.2013 |  | ПУ отсутствует |  |  |  |  | ; 0 | 200/5 |  | ОДПУ | Иркутск (ЛбО) | АО "ИЭСК" - ЮЭС
1234 | ЛбО | г Иркутск, ул Кайская, дом № 55 | Отсутствие ПУ | ЦП ЛЭОО004830 от 13.05.2024 | Установка ПУ | 2025 | 3-фазные трансформаторного включения | ИИООЭ0003366 | 01.01.2017 | ООО "ЗАПАДНОЕ УПРАВЛЕНИЕ ЖКС" | 6048684 | Жилой дом Одн - ЭУ00221052 | Включено | 01.11.2014 |  | ЮЖНЫЕ ЭЛЕКТРИЧЕСКИЕ СЕТИ/Байкальский/Глазково/4/005231/005231/ВЛ Кайская 49-57 | 0,4 КВольт | 63 |  | Выключено с 01.08.2017 |  | ПУ отсутствует |  |  |  |  | ; 0 | 200/5 |  | ОДПУ | Иркутск (ЛбО) | АО "ИЭСК" - ЮЭС
1235 | ЛбО | г Иркутск, ул Камская, дом № 21 | Отсутствие ПУ | ЦП №ЛЭОО004766 от 01.03.2023 | Установка ПУ | 2025 | 3-фазные трансформаторного включения | ИИООЭ0003142 | 21.11.2022 | ХК КОМСИСТЕМЫ ООО | 311385 | Жилой дом ОДН - ГУЭП "Олкоммунэнерго" - ЭУ00110739 | Включено | 01.04.2015 | ОГУЭП "Облкоммунэнерго" | Филиал ОАО "ИЭСК" Южные Электрические Сети/Левобережный/Ф.Байкал/яч.9 Военный городок/567/1/Котельна | 0,4 КВольт |  |  | Включено с 01.03.2022 |  | ПУ отсутствует |  |  |  |  | ; 0 | 100/5 |  | ОДПУ | Иркутск (ЛбО) | ОГУЭП "Облкоммунэнерго"
1236 | ЛбО | г Иркутск, ул Касаткина, дом № 9 | Отсутствие ПУ | ЦП ЛЭОО004815 от 13.05.2024 | Установка ПУ | 2025 | 3-фазные трансформаторного включения | ИИООЭ0000767 | 01.02.2017 | АО "ВОСТОЧНОЕ УПРАВЛЕНИЕ ЖИЛИЩНО-КОММУНАЛЬНЫМИ СИСТЕМАМИ" | 5125208 | *ОДН жилого дома - ЭУ00331258 | Включено | 01.03.2017 |  | ЮЖНЫЕ ЭЛЕКТРИЧЕСКИЕ СЕТИ/Байкальский/ЮЖНАЯ-6/РП11-А/900111/900111/Пос. ГЭС д/сад №132 | 0,4 КВольт |  |  | Выключено с 01.11.2018 |  | ПУ отсутствует |  |  |  |  | ; 0 | 200/5 |  | ОДПУ | Иркутск (ЛбО) | АО "ИЭСК" - ЮЭС
1237 | ЛбО | г Иркутск, ул Касаткина, дом № 7 | Отсутствие ПУ | ЦП ЛЭОО004815 от 13.05.2024 | Установка ПУ | 2025 | 3-фазные трансформаторного включения | ИИООЭ0000767 | 01.02.2017 | АО "ВОСТОЧНОЕ УПРАВЛЕНИЕ ЖИЛИЩНО-КОММУНАЛЬНЫМИ СИСТЕМАМИ" | 125206 | ОДН жилого дома - ЭУ00331264 | Включено | 01.03.2017 |  | ЮЖНЫЕ ЭЛЕКТРИЧЕСКИЕ СЕТИ/Байкальский/ЮЖНАЯ-6/Южная-РП11/900111 | 0,4 КВольт | 10 |  | Включено с 01.04.2017 |  | ПУ отсутствует |  |  |  |  | Т-0,66У3 5/5 ; 1 | 200/5 |  | ОДПУ | Иркутск (ЛбО) | АО "ИЭСК" - ЮЭС
1238 | ЛбО | г Иркутск, ул Касаткина, дом № 1 | Отсутствие ПУ | ЦП ЛЭОО004815 от 13.05.2024 | Установка ПУ | 2025 | 3-фазные трансформаторного включения | ИИООЭ0000767 | 01.02.2017 | АО "ВОСТОЧНОЕ УПРАВЛЕНИЕ ЖИЛИЩНО-КОММУНАЛЬНЫМИ СИСТЕМАМИ" | 52677 | ОДН жилого дома - ЭУ00331266 | Включено | 01.03.2017 |  | ЮЖНЫЕ ЭЛЕКТРИЧЕСКИЕ СЕТИ/Байкальский/ЮЖНАЯ-6/РП11-А/900111/900111/ул. Безбокова, 26 САСП пс Бродског | 0,4 КВольт | 88 |  | Включено с 01.04.2017 |  | ПУ отсутствует |  |  |  |  | Т-0,66У3 5/5 ; 1 | 200/5 |  | ОДПУ | Иркутск (ЛбО) | АО "ИЭСК" - ЮЭС
1239 | ЛбО | г Иркутск, ул Касаткина, дом № 5 | Отсутствие ПУ | ЦП ЛЭОО004815 от 13.05.2024 | Установка ПУ | 2025 | 3-фазные трансформаторного включения | ИИООЭ0000767 | 01.02.2017 | АО "ВОСТОЧНОЕ УПРАВЛЕНИЕ ЖИЛИЩНО-КОММУНАЛЬНЫМИ СИСТЕМАМИ" | 125207 | ОДН жилого дома - ЭУ00331267 | Включено | 01.03.2017 |  | ЮЖНЫЕ ЭЛЕКТРИЧЕСКИЕ СЕТИ/Байкальский/ЮЖНАЯ-6/Южная-РП11/900111 | 0,4 КВольт | 10 |  | Включено с 01.04.2017 |  | ПУ отсутствует |  |  |  |  | Т-0,66У3 5/5 ; 1 | 200/5 |  | ОДПУ | Иркутск (ЛбО) | АО "ИЭСК" - ЮЭС
1240 | ЛбО | г Иркутск, ул Касьянова, дом № 2 | Отсутствие ПУ | ЦП ЛЭОО004830 от 13.05.2024 | Установка ПУ | 2025 | 3-фазные трансформаторного включения | ИИООЭ0003366 | 01.01.2017 | ООО "ЗАПАДНОЕ УПРАВЛЕНИЕ ЖКС" | 6054559 | Жилой дом Одн - ЭУ00221064 | Включено | 01.01.2015 |  | ЮЖНЫЕ ЭЛЕКТРИЧЕСКИЕ СЕТИ/Байкальский/Глазково/Свердлово-ТП1075/006821/006821/Касьянова, 2 | 0,4 КВольт | 78 |  | Выключено с 01.05.2018 |  | ПУ отсутствует |  |  |  |  | ; 0 | 200/5 |  | ОДПУ | Иркутск (ЛбО) | АО "ИЭСК" - ЮЭС
1241 | ЛбО | г Иркутск, ул Касьянова, дом № 2 | Отсутствие ПУ | ЦП ЛЭОО004830 от 13.05.2024 | Установка ПУ | 2025 | 3-фазные трансформаторного включения | ИИООЭ0003366 | 01.01.2017 | ООО "ЗАПАДНОЕ УПРАВЛЕНИЕ ЖКС" | 6054559 | Жилой дом Одн - ЭУ00221064 | Включено | 01.01.2015 |  | ЮЖНЫЕ ЭЛЕКТРИЧЕСКИЕ СЕТИ/Байкальский/Глазково/Свердлово-ТП1075/006821/006821/Касьянова, 2 | 0,4 КВольт | 78 |  | Выключено с 01.05.2018 |  | ПУ отсутствует |  |  |  |  | ; 0 | 200/5 |  | ОДПУ | Иркутск (ЛбО) | АО "ИЭСК" - ЮЭС
1242 | ЛбО | г Иркутск, ул Касьянова, дом № 20 | Отсутствие ПУ | ЦП ЛЭОО004830 от 13.05.2024 | Установка ПУ | 2025 | 3-фазные трансформаторного включения | ИИООЭ0003366 | 01.01.2017 | ООО "ЗАПАДНОЕ УПРАВЛЕНИЕ ЖКС" | 247686 | Жилой дом Одн - ЭУ00221312 | Включено | 01.02.1999 |  | ЮЭС/Левобережный/Студенческая/КВЛ 6 кВ Студенческая - яч.9 РП-38/786/1/гр.3 ул.Касьянова 20 | 0,4 КВольт | 64 |  | Включено с 01.07.2018 |  | ПУ отсутствует |  |  |  |  | ; 0 | 250/5 |  | ОДПУ | Иркутск (ЛбО) | АО "ИЭСК" - ЮЭС
1243 | ЛбО | г Иркутск, ул Касьянова, дом № 20 | Отсутствие ПУ | ЦП ЛЭОО004830 от 13.05.2024 | Установка ПУ | 2025 | 3-фазные трансформаторного включения | ИИООЭ0003366 | 01.01.2017 | ООО "ЗАПАДНОЕ УПРАВЛЕНИЕ ЖКС" | 247686 | Жилой дом Одн - ЭУ00221312 | Включено | 01.02.1999 |  | ЮЭС/Левобережный/Студенческая/КВЛ 6 кВ Студенческая - яч.9 РП-38/786/1/гр.3 ул.Касьянова 20 | 0,4 КВольт | 64 |  | Включено с 01.07.2018 |  | ПУ отсутствует |  |  |  |  | ; 0 | 250/5 |  | ОДПУ | Иркутск (ЛбО) | АО "ИЭСК" - ЮЭС
1244 | ЛбО | г Иркутск, ул Касьянова, дом № 22 | Отсутствие ПУ | ЦП ЛЭОО004830 от 13.05.2024 | Установка ПУ | 2025 | 3-фазные трансформаторного включения | ИИООЭ0003366 | 01.01.2017 | ООО "ЗАПАДНОЕ УПРАВЛЕНИЕ ЖКС" | 248024 | Жилой дом ОДн - ЭУ00221313 | Включено | 01.02.1999 |  | ЮЖНЫЕ ЭЛЕКТРИЧЕСКИЕ СЕТИ/Байкальский/СВЕРДЛОВО/Свердлово-ТП-349/005431/005431/Касьянова, 22 | 0,4 КВольт | 98 | ВРУ-0,4 кВ в ж/д | Выключено с 01.11.2004 |  | ПУ отсутствует |  |  |  |  | ; 0 | 200/5 |  | ОДПУ | Иркутск (ЛбО) | АО "ИЭСК" - ЮЭС
1245 | ЛбО | г Иркутск, ул Касьянова, дом № 22 | Отсутствие ПУ | ЦП ЛЭОО004830 от 13.05.2024 | Установка ПУ | 2025 | 3-фазные трансформаторного включения | ИИООЭ0003366 | 01.01.2017 | ООО "ЗАПАДНОЕ УПРАВЛЕНИЕ ЖКС" | 248024 | Жилой дом ОДн - ЭУ00221313 | Включено | 01.02.1999 |  | ЮЖНЫЕ ЭЛЕКТРИЧЕСКИЕ СЕТИ/Байкальский/СВЕРДЛОВО/Свердлово-ТП-349/005431/005431/Касьянова, 22 | 0,4 КВольт | 98 | ВРУ-0,4 кВ в ж/д | Выключено с 01.11.2004 |  | ПУ отсутствует |  |  |  |  | ; 0 | 200/5 |  | ОДПУ | Иркутск (ЛбО) | АО "ИЭСК" - ЮЭС
1246 | ЛбО | г Иркутск, ул Касьянова, дом № 36 | Отсутствие ПУ | ЦП ЛЭОО004850 от 07.05.2024 | Установка ПУ | 2025 | 3-фазные трансформаторного включения | ИИООЭ0016215 | 03.05.2023 | ОРИЕНТАЛЬ ООО | 479769 | ОДН жилого дома - ЭУ00095778 | Включено | 01.06.2017 |  | ЮЖНЫЕ ЭЛЕКТРИЧЕСКИЕ СЕТИ/Байкальский/Глазково/яч.6 ТП-412/004401/004401/ВЛ ИТР ТАС городок | 0,4 КВольт | 0.6 |  | Включено с 01.07.2017 |  | ПУ отсутствует |  |  |  |  | ; 0 | 200/5 |  | ОДПУ | Иркутск (ЛбО) | АО "ИЭСК" - ЮЭС
1247 | ЛбО | г Иркутск, ул Клары Цеткин, дом № 19 | Отсутствие ПУ | ЦП ЛЭОО004793 от 13.05.2024 | Установка ПУ | 2025 | 3-фазные трансформаторного включения | ИИООЭ0003142 | 21.11.2022 | ХК КОМСИСТЕМЫ ООО | 483836 | Жилой дом ОДН - ЭУ00110686 | Включено | 16.07.2016 |  | ЮЖНЫЕ ЭЛЕКТРИЧЕСКИЕ СЕТИ/Байкальский/Глазково/ТП-835/002373/002371/К.Цеткин, 19 | 0,4 КВольт | 38.4 |  | Включено с 01.08.2016 |  | ПУ отсутствует |  |  |  |  | ; 0 | 200/5 |  | ОДПУ | Иркутск (ЛбО) | АО "ИЭСК" - ЮЭС
1248 | ЛбО | г Иркутск, ул Клары Цеткин, дом № 17 | Отсутствие ПУ | ЦП ЛЭОО004793 от 13.05.2024 | Установка ПУ | 2025 | 3-фазные трансформаторного включения | ИИООЭ0003142 | 21.11.2022 | ХК КОМСИСТЕМЫ ООО | 308456 | Жилой дом ОДН - ЭУ00110792 | Включено | 01.10.2012 |  | ЮЖНЫЕ ЭЛЕКТРИЧЕСКИЕ СЕТИ/Байкальский/Глазково/4/002373 | 0,4 КВольт | 0.4 |  | Включено с 01.11.2012 |  | ПУ отсутствует |  |  |  |  | ; 0 | 200/5 |  | ОДПУ | Иркутск (ЛбО) | АО "ИЭСК" - ЮЭС
1249 | ЛбО | г Иркутск, ул Клары Цеткин, дом № 25 | Отсутствие ПУ | ЦП ЛЭОО004793 от 13.05.2024 | Установка ПУ | 2025 | 3-фазные трансформаторного включения | ИИООЭ0003142 | 21.11.2022 | ХК КОМСИСТЕМЫ ООО | 483839 | Жилой дом ОДН - ЭУ00110939 | Включено | 01.07.2013 |  | ЮЖНЫЕ ЭЛЕКТРИЧЕСКИЕ СЕТИ/Байкальский/Глазково/ТП-835/002373 | 0,4 КВольт |  |  | Включено с 01.12.2013 |  | ПУ отсутствует |  |  |  |  | ; 0 | 200/5 |  | ОДПУ | Иркутск (ЛбО) | АО "ИЭСК" - ЮЭС
1250 | ЛбО | г Иркутск, ул Клары Цеткин, дом № 38 | Отсутствие ПУ | ЦП ЛЭОО004793 от 13.05.2024 | Установка ПУ | 2025 | 3-фазные трансформаторного включения | ИИООЭ0003142 | 21.11.2022 | ХК КОМСИСТЕМЫ ООО | 483842 | Жилой дом ОДН - ЭУ00110940 | Включено | 01.07.2013 |  | ЮЖНЫЕ ЭЛЕКТРИЧЕСКИЕ СЕТИ/Байкальский/Глазково/ТП-835/002373/002371/ВЛ-0,4 Дет. Сад | 0,4 КВольт |  |  | Включено с 01.12.2013 |  | ПУ отсутствует |  |  |  |  | ; 0 | 200/5 |  | ОДПУ | Иркутск (ЛбО) | АО "ИЭСК" - ЮЭС
1251 | ЛбО | г Иркутск, ул Клары Цеткин, дом № 42 | Отсутствие ПУ | ЦП ЛЭОО004830 от 13.05.2024 | Установка ПУ | 2025 | 3-фазные трансформаторного включения | ИИООЭ0003366 | 01.01.2017 | ООО "ЗАПАДНОЕ УПРАВЛЕНИЕ ЖКС" | 483844 | Жилой дом ОДн - ЭУ00221234 | Включено | 08.02.2002 |  | ЮЖНЫЕ ЭЛЕКТРИЧЕСКИЕ СЕТИ/Байкальский/Глазково/ТП-835/002373/002371/ВЛ-0,4 Дет. Сад | 0,4 КВольт | 4.2 |  | Включено с 01.01.2008 |  | ПУ отсутствует |  |  |  |  | ; 0 | 200/5 |  | ОДПУ | Иркутск (ЛбО) | АО "ИЭСК" - ЮЭС
1252 | ЛбО | г Иркутск, ул Клары Цеткин, дом № 42 | Отсутствие ПУ | ЦП ЛЭОО004830 от 13.05.2024 | Установка ПУ | 2025 | 3-фазные трансформаторного включения | ИИООЭ0003366 | 01.01.2017 | ООО "ЗАПАДНОЕ УПРАВЛЕНИЕ ЖКС" | 483844 | Жилой дом ОДн - ЭУ00221234 | Включено | 08.02.2002 |  | ЮЖНЫЕ ЭЛЕКТРИЧЕСКИЕ СЕТИ/Байкальский/Глазково/ТП-835/002373/002371/ВЛ-0,4 Дет. Сад | 0,4 КВольт | 4.2 |  | Включено с 01.01.2008 |  | ПУ отсутствует |  |  |  |  | ; 0 | 200/5 |  | ОДПУ | Иркутск (ЛбО) | АО "ИЭСК" - ЮЭС
1253 | ЛбО | г Иркутск, ул Клары Цеткин, дом № 30а | Отсутствие ПУ | ЦП ЛЭОО004830 от 13.05.2024 | Установка ПУ | 2025 | 3-фазные трансформаторного включения | ИИООЭ0003366 | 01.01.2017 | ООО "ЗАПАДНОЕ УПРАВЛЕНИЕ ЖКС" | 254460 | Жилой дом ОДн - ЭУ00221292 | Включено | 10.12.1998 |  | ЮЖНЫЕ ЭЛЕКТРИЧЕСКИЕ СЕТИ/Байкальский/Глазково/ТП-835/005852/005851/гр. К. Цеткин 30а | 0,4 КВольт |  |  | Включено с 01.01.2008 |  | ПУ отсутствует |  |  |  |  | ; 0 | 200/5 |  | ОДПУ | Иркутск (ЛбО) | АО "ИЭСК" - ЮЭС
1254 | ЛбО | г Иркутск, ул Клары Цеткин, дом № 30а | Отсутствие ПУ | ЦП ЛЭОО004830 от 13.05.2024 | Установка ПУ | 2025 | 3-фазные трансформаторного включения | ИИООЭ0003366 | 01.01.2017 | ООО "ЗАПАДНОЕ УПРАВЛЕНИЕ ЖКС" | 254460 | Жилой дом ОДн - ЭУ00221292 | Включено | 10.12.1998 |  | ЮЖНЫЕ ЭЛЕКТРИЧЕСКИЕ СЕТИ/Байкальский/Глазково/ТП-835/005852/005851/гр. К. Цеткин 30а | 0,4 КВольт |  |  | Включено с 01.01.2008 |  | ПУ отсутствует |  |  |  |  | ; 0 | 200/5 |  | ОДПУ | Иркутск (ЛбО) | АО "ИЭСК" - ЮЭС
1255 | ЛбО | г Иркутск, ул Клары Цеткин, дом № 8 | Отсутствие ПУ | АЦП №ЛЭОО004775 от 6.05.24 | Установка ПУ | 2025 | 3-фазные трансформаторного включения | ИИООЭ0003380 | 01.01.2017 | ООО "ЗАПАДНОЕ УПРАВЛЕНИЕ ЖКС" | 5088697 | Жилой дом ОДн - ЭУ00227086 | Включено | 31.03.2014 |  | ЮЖНЫЕ ЭЛЕКТРИЧЕСКИЕ СЕТИ/Байкальский/СТУДЕНЧЕСКАЯ/ТП-991/974/009742/к.цеткин, 8 | 0,4 КВольт | 83 |  | Выключено с 01.02.2018 |  | ПУ отсутствует |  |  |  |  | ; 0 | 200/5 |  | ОДПУ | Иркутск (ЛбО) | АО "ИЭСК" - ЮЭС
1256 | ЛбО | г Иркутск, ул Клары Цеткин, дом № 8 | Отсутствие ПУ | АЦП №ЛЭОО004775 от 6.05.24 | Установка ПУ | 2025 | 3-фазные трансформаторного включения | ИИООЭ0003380 | 01.01.2017 | ООО "ЗАПАДНОЕ УПРАВЛЕНИЕ ЖКС" | 5088697 | Жилой дом ОДн - ЭУ00227086 | Включено | 31.03.2014 |  | ЮЖНЫЕ ЭЛЕКТРИЧЕСКИЕ СЕТИ/Байкальский/СТУДЕНЧЕСКАЯ/ТП-991/974/009742/к.цеткин, 8 | 0,4 КВольт | 83 |  | Выключено с 01.02.2018 |  | ПУ отсутствует |  |  |  |  | ; 0 | 200/5 |  | ОДПУ | Иркутск (ЛбО) | АО "ИЭСК" - ЮЭС
1257 | ЛбО | ул Клары Цеткин, дом № 21 | Отсутствие ПУ | АЦП №ЛЭОО004801 от 6.05.24 | Установка ПУ | 2025 | 3-фазные трансформаторного включения | ИИООЭ0003404 | 20.05.2011 | КЛАРЫ ЦЕТКИН, 21 ТСЖ | 483836 | Жилой дом ОДН - ЭУ00383927 | Включено | 20.05.2011 |  | ЮЖНЫЕ ЭЛЕКТРИЧЕСКИЕ СЕТИ/Байкальский/Глазково/ТП-835/002373 | 0,4 КВольт | 38.4 |  | Включено с 01.06.2017 |  | ПУ отсутствует |  |  |  |  | ; 0 | 200/5 |  | ОДПУ | Иркутск (ЛбО) | АО "ИЭСК" - ЮЭС
1258 | ЛбО | ул Клары Цеткин, дом № 40 | Отсутствие ПУ | АЦП №ЛЭОО004794 | Установка ПУ | 2025 | 3-фазные трансформаторного включения | ИИООЭ0012495 | 30.01.2017 | АКАДЕМИК ООО УК | 483843 | Жилой дом ОДН - ЭУ00101421 | Включено | 01.11.2016 |  | ЮЖНЫЕ ЭЛЕКТРИЧЕСКИЕ СЕТИ/Байкальский/Глазково/ТП-835/002373/002371/ВЛ-0,4 Дет. Сад | 0,4 КВольт | 30.4 |  | Включено с 01.11.2004 |  | ПУ отсутствует |  |  |  |  | ; 0 | 200/5 |  | ОДПУ | Иркутск (ЛбО) | АО "ИЭСК" - ЮЭС
1259 | ЛбО | г Иркутск, ул Клары Цеткин, дом № 36 | Отсутствие ПУ | ЦП ЛЭОО004850 от 07.05.2024 | Установка ПУ | 2025 | 3-фазные трансформаторного включения | ИИООЭ0016215 | 03.05.2023 | ОРИЕНТАЛЬ ООО | 483841 | ОДН жилого дома - ЭУ00095780 | Включено | 01.06.2017 |  | ЮЖНЫЕ ЭЛЕКТРИЧЕСКИЕ СЕТИ/Байкальский/Глазково/ТП-835/002373/002371/ВЛ-0,4 Дет. Сад | 0,4 КВольт |  |  | Включено с 01.07.2017 |  | ПУ отсутствует |  |  |  |  | ; 0 | 200/5 |  | ОДПУ | Иркутск (ЛбО) | АО "ИЭСК" - ЮЭС
1260 | ЛбО | г Иркутск, ул Клары Цеткин, дом № 13 | Отсутствие ПУ | ЦП ЛЭОО004847 от 06.05.2024 | Установка ПУ | 2025 | 3-фазные трансформаторного включения | ЛЭООЭ0022612 | 02.06.2023 | ООО УК "БАЙКАЛ СЕРВИС" | 498142 | Жилой дом ОДН норматив - ЭУ01008056 | Включено | 02.06.2023 |  | ЮЭС/Байкальский/Студенческая/КВЛ 6 кВ Студенческая - яч.21 ТП-991 | 6 КВольт |  | Клары Цеткин, 13 | Включено с 02.06.2023 |  | ПУ отсутствует |  |  |  |  | ; 0 | 200/5 |  | ОДПУ | Иркутск (ЛбО) | АО "ИЭСК" - ЮЭС
1261 | ЛбО | г Иркутск, ул Клары Цеткин, дом № 13 | Отсутствие ПУ | ЦП ЛЭОО004847 от 06.05.2024 | Установка ПУ | 2025 | 3-фазные трансформаторного включения | ЛЭООЭ0022612 | 02.06.2023 | ООО УК "БАЙКАЛ СЕРВИС" | 498142 | Жилой дом ОДН норматив - ЭУ01008056 | Включено | 02.06.2023 |  | ЮЭС/Байкальский/Студенческая/КВЛ 6 кВ Студенческая - яч.21 ТП-991 | 6 КВольт |  | Клары Цеткин, 13 | Включено с 02.06.2023 |  | ПУ отсутствует |  |  |  |  | ; 0 | 200/5 |  | ОДПУ | Иркутск (ЛбО) | АО "ИЭСК" - ЮЭС
1262 | ЛбО | г Иркутск, ул Колхозная, дом № 28 | Отсутствие ПУ | ПУ №ЛЭОО005227 от 18.09.2023 | Установка ПУ | 2025 | 3-фазные трансформаторного включения | ИИООЭ0003380 | 01.01.2017 | ООО "ЗАПАДНОЕ УПРАВЛЕНИЕ ЖКС" | 9080542 | Жилой дом ОдН - ЭУ00227099 | Включено | 01.01.2016 |  | Филиал ОАО "ИЭСК" Южные Электрические Сети/Байкальский/Студенческая/ТП-1564 А, РП-29 А/806/008061/Ко | 0,4 КВольт | 77 |  | Включено с 01.01.2017 |  | ПУ отсутствует |  |  |  |  | ; 0 | 200/5 |  | ОДПУ | Иркутск (ЛбО) | АО "ИЭСК" - ЮЭС
1263 | ЛбО | г Иркутск, ул Колхозная, дом № 28 | Отсутствие ПУ | ПУ №ЛЭОО005227 от 18.09.2023 | Установка ПУ | 2025 | 3-фазные трансформаторного включения | ИИООЭ0003380 | 01.01.2017 | ООО "ЗАПАДНОЕ УПРАВЛЕНИЕ ЖКС" | 9080542 | Жилой дом ОдН - ЭУ00227099 | Включено | 01.01.2016 |  | Филиал ОАО "ИЭСК" Южные Электрические Сети/Байкальский/Студенческая/ТП-1564 А, РП-29 А/806/008061/Ко | 0,4 КВольт | 77 |  | Включено с 01.01.2017 |  | ПУ отсутствует |  |  |  |  | ; 0 | 200/5 |  | ОДПУ | Иркутск (ЛбО) | АО "ИЭСК" - ЮЭС
1264 | ЛбО | г Иркутск, ул Колхозная, дом № 26 | Отсутствие ПУ | АЦП №ЛЭОО004775 от 6.05.24 | Установка ПУ | 2025 | 3-фазные трансформаторного включения | ИИООЭ0003380 | 01.01.2017 | ООО "ЗАПАДНОЕ УПРАВЛЕНИЕ ЖКС" | 9080543 | Жилой дом Одн - ЭУ00227105 | Включено | 01.01.2016 |  | ЮЖНЫЕ ЭЛЕКТРИЧЕСКИЕ СЕТИ/Байкальский/СТУДЕНЧЕСКАЯ/яч.1 ТП-1564 А РП-29 А/008062/008061/Колхозная 26 | 0,4 КВольт | 180 |  | Выключено с 01.03.2018 |  | ПУ отсутствует |  |  |  |  | ; 0 | 200/5 |  | ОДПУ | Иркутск (ЛбО) | АО "ИЭСК" - ЮЭС
1265 | ЛбО | г Иркутск, ул Колхозная, дом № 26 | Отсутствие ПУ | АЦП №ЛЭОО004775 от 6.05.24 | Установка ПУ | 2025 | 3-фазные трансформаторного включения | ИИООЭ0003380 | 01.01.2017 | ООО "ЗАПАДНОЕ УПРАВЛЕНИЕ ЖКС" | 9080543 | Жилой дом Одн - ЭУ00227105 | Включено | 01.01.2016 |  | ЮЖНЫЕ ЭЛЕКТРИЧЕСКИЕ СЕТИ/Байкальский/СТУДЕНЧЕСКАЯ/яч.1 ТП-1564 А РП-29 А/008062/008061/Колхозная 26 | 0,4 КВольт | 180 |  | Выключено с 01.03.2018 |  | ПУ отсутствует |  |  |  |  | ; 0 | 200/5 |  | ОДПУ | Иркутск (ЛбО) | АО "ИЭСК" - ЮЭС
1266 | ЛбО | г Иркутск, ул Колхозная, дом № 51 | Отсутствие ПУ | АЦП №ЛЭОО004775 от 6.05.24 | Установка ПУ | 2025 | 3-фазные трансформаторного включения | ИИООЭ0003380 | 01.01.2017 | ООО "ЗАПАДНОЕ УПРАВЛЕНИЕ ЖКС" | 239477 | Жилой дом ОДн - ЭУ00227208 | Включено | 01.04.2008 |  | ЮЭС/Левобережный/Студенческая/КЛ 6 кВ Студенческая - яч.1 ТП-3775, РП-29 А/1137/1/гр.5 ул.Колхозная, 51+ул.Лермонтова, 73 | 0,4 КВольт | 150 |  | Включено с 01.01.2008 |  | ПУ отсутствует |  |  |  |  | ; 0 | 200/5 |  | ОДПУ | Иркутск (ЛбО) | АО "ИЭСК" - ЮЭС
1267 | ЛбО | г Иркутск, ул Костычева, дом № 24 | Отсутствие ПУ | ЦП ЛЭОО004815 от 13.05.2024 | Установка ПУ | 2025 | 3-фазные трансформаторного включения | ИИООЭ0000767 | 01.02.2017 | АО "ВОСТОЧНОЕ УПРАВЛЕНИЕ ЖИЛИЩНО-КОММУНАЛЬНЫМИ СИСТЕМАМИ" | 89638 | ОДН жилого дома - ЭУ00331003 | Включено | 01.03.2018 |  | ЮЖНЫЕ ЭЛЕКТРИЧЕСКИЕ СЕТИ/Байкальский/СПУТНИК/Спутник-РП-39 Б/013252 | 0,4 КВольт | 24 |  | Включено с 01.03.2018 |  | ПУ отсутствует |  |  |  |  | Т-0,66У3 5/5 ; 1 | 200/5 |  | ОДПУ | Иркутск (ЛбО) | АО "ИЭСК" - ЮЭС
1268 | ЛбО | г Иркутск, ул Костычева, дом № 27/4 | Отсутствие ПУ | АЦП №ЛЭОО004810 от 6.05.24 | Установка ПУ | 2025 | 3-фазные трансформаторного включения | ИИООЭ0004527 | 24.01.2017 | ПРИОРИТЕТ ООО | 490290-1 | ОДН жилого дома - ЭУ00221780 | Включено | 01.01.2017 | ООО "Энергетическая компания"Радиан" | Филиал ОАО "ИЭСК" Южные Электрические Сети/Байкальский/Спутник |  |  |  | Включено с 01.07.2017 |  | ПУ отсутствует |  |  |  |  | ; 0 | 200/5 |  | ОДПУ | Иркутск (ЛбО) | ООО "ЭК "Радиан"
1269 | ЛбО | г Иркутск, ул Костычева, дом № 27/4 | Отсутствие ПУ | АЦП №ЛЭОО004810 от 6.05.24 | Установка ПУ | 2025 | 3-фазные трансформаторного включения | ИИООЭ0004527 | 24.01.2017 | ПРИОРИТЕТ ООО | 490290-1 | ОДН жилого дома - ЭУ00221780 | Включено | 01.01.2017 | ООО "Энергетическая компания"Радиан" | Филиал ОАО "ИЭСК" Южные Электрические Сети/Байкальский/Спутник |  |  |  | Включено с 01.07.2017 |  | ПУ отсутствует |  |  |  |  | ; 0 | 200/5 |  | ОДПУ | Иркутск (ЛбО) | ООО "ЭК "Радиан"
1270 | ЛбО | г Иркутск, ул Костычева, дом № 27/6 | Отсутствие ПУ | АЦП №ЛЭОО004810 от 6.05.24 | Установка ПУ | 2025 | 3-фазные трансформаторного включения | ИИООЭ0004527 | 24.01.2017 | ПРИОРИТЕТ ООО | 490290-2 | ОДН жилого дома - ЭУ00221781 | Включено | 01.01.2017 | ООО "Энергетическая компания"Радиан" | Филиал ОАО "ИЭСК" Южные Электрические Сети/Байкальский/Спутник | 0,4 КВольт |  |  | Включено с 01.07.2017 |  | ПУ отсутствует |  |  |  |  | ; 0 | 200/5 |  | ОДПУ | Иркутск (ЛбО) | ООО "ЭК "Радиан"
1271 | ЛбО | г Иркутск, ул Костычева, дом № 27/6 | Отсутствие ПУ | АЦП №ЛЭОО004810 от 6.05.24 | Установка ПУ | 2025 | 3-фазные трансформаторного включения | ИИООЭ0004527 | 24.01.2017 | ПРИОРИТЕТ ООО | 490290-2 | ОДН жилого дома - ЭУ00221781 | Включено | 01.01.2017 | ООО "Энергетическая компания"Радиан" | Филиал ОАО "ИЭСК" Южные Электрические Сети/Байкальский/Спутник | 0,4 КВольт |  |  | Включено с 01.07.2017 |  | ПУ отсутствует |  |  |  |  | ; 0 | 200/5 |  | ОДПУ | Иркутск (ЛбО) | ООО "ЭК "Радиан"
1272 | ЛбО | г Иркутск, ул Костычева, дом № 27/3 | Отсутствие ПУ | АЦП №ЛЭОО004810 от 6.05.24 | Установка ПУ | 2025 | 3-фазные трансформаторного включения | ИИООЭ0004527 | 24.01.2017 | ПРИОРИТЕТ ООО | 490290 | ОДН жилого дома - ЭУ00221808 | Включено | 01.05.2014 | ООО "Энергетическая компания"Радиан" | ЮЖНЫЕ ЭЛЕКТРИЧЕСКИЕ СЕТИ/Байкальский/СПУТНИК/Спутник-РП-39 Б/2794 |  |  |  | Включено с 01.07.2017 |  | ПУ отсутствует |  |  |  |  | ; 0 | 200/5 |  | ОДПУ | Иркутск (ЛбО) | ООО "ЭК "Радиан"
1273 | ЛбО | г Иркутск, ул Костычева, дом № 27/3 | Отсутствие ПУ | АЦП №ЛЭОО004810 от 6.05.24 | Установка ПУ | 2025 | 3-фазные трансформаторного включения | ИИООЭ0004527 | 24.01.2017 | ПРИОРИТЕТ ООО | 490290 | ОДН жилого дома - ЭУ00221808 | Включено | 01.05.2014 | ООО "Энергетическая компания"Радиан" | ЮЖНЫЕ ЭЛЕКТРИЧЕСКИЕ СЕТИ/Байкальский/СПУТНИК/Спутник-РП-39 Б/2794 |  |  |  | Включено с 01.07.2017 |  | ПУ отсутствует |  |  |  |  | ; 0 | 200/5 |  | ОДПУ | Иркутск (ЛбО) | ООО "ЭК "Радиан"
1274 | ЛбО | г Иркутск, ул Костычева, дом № 27/5 | Отсутствие ПУ | АЦП №ЛЭОО004810 от 6.05.24 | Установка ПУ | 2025 | 3-фазные трансформаторного включения | ИИООЭ0004527 | 24.01.2017 | ПРИОРИТЕТ ООО | 311342 | ОДН жилого дома - ЭУ00221848 | Включено | 02.06.2015 | ООО "Энергетическая компания"Радиан" | ЮЖНЫЕ ЭЛЕКТРИЧЕСКИЕ СЕТИ/Байкальский/СПУТНИК/Спутник-РП-39 Б/2794 |  |  |  | Включено с 01.07.2017 |  | ПУ отсутствует |  |  |  |  | ; 0 | 200/5 |  | ОДПУ | Иркутск (ЛбО) | ООО "ЭК "Радиан"
1275 | ЛбО | г Иркутск, ул Костычева, дом № 27/5 | Отсутствие ПУ | АЦП №ЛЭОО004810 от 6.05.24 | Установка ПУ | 2025 | 3-фазные трансформаторного включения | ИИООЭ0004527 | 24.01.2017 | ПРИОРИТЕТ ООО | 311342 | ОДН жилого дома - ЭУ00221848 | Включено | 02.06.2015 | ООО "Энергетическая компания"Радиан" | ЮЖНЫЕ ЭЛЕКТРИЧЕСКИЕ СЕТИ/Байкальский/СПУТНИК/Спутник-РП-39 Б/2794 |  |  |  | Включено с 01.07.2017 |  | ПУ отсутствует |  |  |  |  | ; 0 | 200/5 |  | ОДПУ | Иркутск (ЛбО) | ООО "ЭК "Радиан"
1276 | ЛбО | г Иркутск, ул Костычева, дом № 27/2 | Отсутствие ПУ | ЦП №ЛЭОО004803 | Установка ПУ | 2025 | 3-фазные трансформаторного включения | ИИООЭ0010963 | 01.03.2024 | ПРИОРИТЕТ ООО | 491589-1 | ОДН жилого дома - ЭУ00173062 | Включено | 29.01.2015 | ООО "Энергетическая компания"Радиан" | Филиал ОАО "ИЭСК" Южные Электрические Сети/Байкальский/Спутник/яч.29 РП-39 Б/2794 | 0,4 КВольт |  |  | Включено с 01.09.2018 |  | ПУ отсутствует |  |  |  |  | ; 0 | 200/5 |  | ОДПУ | Иркутск (ЛбО) | ООО "ЭК "Радиан"
1277 | ЛбО | г Иркутск, ул Костычева, дом № 27/2 | Отсутствие ПУ | ЦП №ЛЭОО004803 | Установка ПУ | 2025 | 3-фазные трансформаторного включения | ИИООЭ0010963 | 01.03.2024 | ПРИОРИТЕТ ООО | 491589-1 | ОДН жилого дома - ЭУ00173062 | Включено | 29.01.2015 | ООО "Энергетическая компания"Радиан" | Филиал ОАО "ИЭСК" Южные Электрические Сети/Байкальский/Спутник/яч.29 РП-39 Б/2794 | 0,4 КВольт |  |  | Включено с 01.09.2018 |  | ПУ отсутствует |  |  |  |  | ; 0 | 200/5 |  | ОДПУ | Иркутск (ЛбО) | ООО "ЭК "Радиан"
1278 | ЛбО | г Иркутск, ул Костычева, дом № 27/1 | Отсутствие ПУ | ЦП №ЛЭОО004803 | Установка ПУ | 2025 | 3-фазные трансформаторного включения | ИИООЭ0010963 | 01.03.2024 | ПРИОРИТЕТ ООО | 491589 | ОДН жилого дома - ЭУ00173063 | Включено | 29.01.2015 | ООО "Энергетическая компания"Радиан" | ЮЖНЫЕ ЭЛЕКТРИЧЕСКИЕ СЕТИ/Байкальский/СПУТНИК/Спутник-РП-39 Б/2794 | 0,4 КВольт |  |  | Включено с 01.09.2018 |  | ПУ отсутствует |  |  |  |  | ; 0 | 200/5 |  | ОДПУ | Иркутск (ЛбО) | ООО "ЭК "Радиан"
1279 | ЛбО | г Иркутск, ул Костычева, дом № 27/1 | Отсутствие ПУ | ЦП №ЛЭОО004803 | Установка ПУ | 2025 | 3-фазные трансформаторного включения | ИИООЭ0010963 | 01.03.2024 | ПРИОРИТЕТ ООО | 491589 | ОДН жилого дома - ЭУ00173063 | Включено | 29.01.2015 | ООО "Энергетическая компания"Радиан" | ЮЖНЫЕ ЭЛЕКТРИЧЕСКИЕ СЕТИ/Байкальский/СПУТНИК/Спутник-РП-39 Б/2794 | 0,4 КВольт |  |  | Включено с 01.09.2018 |  | ПУ отсутствует |  |  |  |  | ; 0 | 200/5 |  | ОДПУ | Иркутск (ЛбО) | ООО "ЭК "Радиан"
1280 | ЛбО | г Иркутск, ул Костычева, дом № 6 | Отсутствие ПУ | АЦП №ЛЭОО004792 | Установка ПУ | 2025 | 3-фазные трансформаторного включения | ИИООЭ0012641 | 01.02.2024 | УО ПРОГРЕСС ООО | 298627 | ОДН жилого дома - ЭУ00095405 | Включено | 01.01.2017 |  | ЮЖНЫЕ ЭЛЕКТРИЧЕСКИЕ СЕТИ/Байкальский/ЮЖНАЯ-6/Южная-ТП8А/008642/008641 | 0,4 КВольт | 208 |  | Включено с 01.02.2017 |  | ПУ отсутствует |  |  |  |  | ; 0 | 200/5 |  | ОДПУ | Иркутск (ЛбО) | АО "ИЭСК" - ЮЭС
1281 | ЛбО | г Иркутск, ул Костычева, дом № 6 | Отсутствие ПУ | АЦП №ЛЭОО004792 | Установка ПУ | 2025 | 3-фазные трансформаторного включения | ИИООЭ0012641 | 01.02.2024 | УО ПРОГРЕСС ООО | 298627 | ОДН жилого дома - ЭУ00095405 | Включено | 01.01.2017 |  | ЮЖНЫЕ ЭЛЕКТРИЧЕСКИЕ СЕТИ/Байкальский/ЮЖНАЯ-6/Южная-ТП8А/008642/008641 | 0,4 КВольт | 208 |  | Включено с 01.02.2017 |  | ПУ отсутствует |  |  |  |  | ; 0 | 200/5 |  | ОДПУ | Иркутск (ЛбО) | АО "ИЭСК" - ЮЭС
1282 | ЛбО | г Иркутск, ул Костычева, дом № 4 | Отсутствие ПУ | АЦП №ЛЭОО004792 | Установка ПУ | 2025 | 3-фазные трансформаторного включения | ИИООЭ0012641 | 01.02.2024 | УО ПРОГРЕСС ООО | 5188692 | ОДН жилого дома - ЭУ01019183 | Включено | 01.02.2024 |  | ЮЖНЫЕ ЭЛЕКТРИЧЕСКИЕ СЕТИ/Байкальский/СПУТНИК/Спутник-РП-39 Б/0124 | 0,4 КВольт |  |  | Включено с 01.02.2024 |  | ПУ отсутствует |  |  |  |  | ; 0 | 200/5 |  | ОДПУ | Иркутск (ЛбО) | АО "ИЭСК" - ЮЭС
1283 | ЛбО | г Иркутск, ул Костычева, дом № 4 | Отсутствие ПУ | АЦП №ЛЭОО004792 | Установка ПУ | 2025 | 3-фазные трансформаторного включения | ИИООЭ0012641 | 01.02.2024 | УО ПРОГРЕСС ООО | 5188692 | ОДН жилого дома - ЭУ01019183 | Включено | 01.02.2024 |  | ЮЖНЫЕ ЭЛЕКТРИЧЕСКИЕ СЕТИ/Байкальский/СПУТНИК/Спутник-РП-39 Б/0124 | 0,4 КВольт |  |  | Включено с 01.02.2024 |  | ПУ отсутствует |  |  |  |  | ; 0 | 200/5 |  | ОДПУ | Иркутск (ЛбО) | АО "ИЭСК" - ЮЭС
1284 | ЛбО | г Иркутск, ул Крупской, дом № 4 | Отсутствие ПУ | АЦП №ЛЭОО004807 | Установка ПУ | 2025 | 3-фазные трансформаторного включения | ИИООЭ0014217 | 01.01.2017 | УК ИРКУТЯНКА ООО | 76883 | ОДН жилого дома - ЭУ00050090 | Включено | 01.05.2022 |  | ЮЖНЫЕ ЭЛЕКТРИЧЕСКИЕ СЕТИ/Байкальский/СПУТНИК/Спутник-РП40А/014952 | 0,4 КВольт | 16 | ВРУ | Включено с 01.05.2022 |  | ПУ отсутствует |  |  |  |  | ; 0 | 250/5 |  | ОДПУ | Иркутск (ЛбО) | АО "ИЭСК" - ЮЭС
1285 | ЛбО | г Иркутск, ул Крупской, дом № 7 | Отсутствие ПУ | АЦП №ЛЭОО004807 | Установка ПУ | 2025 | 3-фазные трансформаторного включения | ИИООЭ0014217 | 01.01.2017 | УК ИРКУТЯНКА ООО | 28491 | ОДН жилого дома - ЭУ00050099 | Включено | 24.03.2017 |  | ЮЖНЫЕ ЭЛЕКТРИЧЕСКИЕ СЕТИ/Байкальский/СПУТНИК/Спутник-РП40А/014952 | 0,4 КВольт | 16 |  | Включено с 01.11.2017 |  | ПУ отсутствует |  |  |  |  | ; 0 | 250/5 |  | ОДПУ | Иркутск (ЛбО) | АО "ИЭСК" - ЮЭС
1286 | ЛбО | г Иркутск, ул Крупской, дом № 5 | Отсутствие ПУ | АЦП №ЛЭОО004807 | Установка ПУ | 2025 | 3-фазные трансформаторного включения | ИИООЭ0014217 | 01.01.2017 | УК ИРКУТЯНКА ООО | 70907 | ОДН жилого дома - ЭУ00050103 | Включено | 01.12.2017 |  | ЮЖНЫЕ ЭЛЕКТРИЧЕСКИЕ СЕТИ/Байкальский/СПУТНИК/Спутник-РП40А/014952 | 0,4 КВольт | 16 |  | Включено с 01.12.2017 |  | ПУ отсутствует |  |  |  |  | ; 0 | 250/5 |  | ОДПУ | Иркутск (ЛбО) | АО "ИЭСК" - ЮЭС
1287 | ЛбО | г Иркутск, ул Крупской, дом № 6 | Отсутствие ПУ | АЦП №ЛЭОО004807 | Установка ПУ | 2025 | 3-фазные трансформаторного включения | ИИООЭ0014217 | 01.01.2017 | УК ИРКУТЯНКА ООО | 277143 | ОДН жилого дома - ЭУ00050104 | Включено | 01.12.2017 |  | ЮЖНЫЕ ЭЛЕКТРИЧЕСКИЕ СЕТИ/Байкальский/СПУТНИК/Спутник-РП40А/014952 | 0,4 КВольт | 16 |  | Включено с 01.12.2017 |  | ПУ отсутствует |  |  |  |  | ; 0 | 250/5 |  | ОДПУ | Иркутск (ЛбО) | АО "ИЭСК" - ЮЭС
1288 | ЛбО | г Иркутск, ул Левитана, дом № 17 | Отсутствие ПУ | ЦП ЛЭОО004839 от 29.04.2024 | Установка ПУ | 2025 | 3-фазные трансформаторного включения | ИИООЭ5003011 | 27.01.2017 | ХОЛДИНГ-РАДУЖНЫЙ ООО | 249084 | ОДН жилого дома - ЭУ00092635 | Включено | 01.01.2017 |  | ЮЖНЫЕ ЭЛЕКТРИЧЕСКИЕ СЕТИ/Байкальский/СПУТНИК/Спутник-ТП 1621/011421/011421/Левитана, 17 | 0,4 КВольт |  |  | Включено с 01.01.2017 |  | ПУ отсутствует |  |  |  |  | ; 0 | 250/5 |  | ОДПУ | Иркутск (ЛбО) | АО "ИЭСК" - ЮЭС
1289 | ЛбО | г Иркутск, ул Левитана, дом № 17 | Отсутствие ПУ | ЦП ЛЭОО004839 от 29.04.2024 | Установка ПУ | 2025 | 3-фазные трансформаторного включения | ИИООЭ5003011 | 27.01.2017 | ХОЛДИНГ-РАДУЖНЫЙ ООО | 249084 | ОДН жилого дома - ЭУ00092635 | Включено | 01.01.2017 |  | ЮЖНЫЕ ЭЛЕКТРИЧЕСКИЕ СЕТИ/Байкальский/СПУТНИК/Спутник-ТП 1621/011421/011421/Левитана, 17 | 0,4 КВольт |  |  | Включено с 01.01.2017 |  | ПУ отсутствует |  |  |  |  | ; 0 | 250/5 |  | ОДПУ | Иркутск (ЛбО) | АО "ИЭСК" - ЮЭС
1290 | ЛбО | г Иркутск, ул Левый берег Каи, дом № 76 | Отсутствие ПУ | ЦП ЛЭОО004793 от 13.05.2024 | Установка ПУ | 2025 | 3-фазные трансформаторного включения | ИИООЭ0003142 | 21.11.2022 | ХК КОМСИСТЕМЫ ООО | 117708 | Жилой дом ОДН - ЭУ00110906 | Включено | 16.07.2012 |  | ЮЖНЫЕ ЭЛЕКТРИЧЕСКИЕ СЕТИ/Байкальский/ПС Пассажирская/ТП-701п/701/42007011/Жилой городок Кая | 0,4 КВольт | 0.8 |  | Включено с 01.09.2012 |  | ПУ отсутствует |  |  |  |  | ; 0 | 250/5 |  | ОДПУ | Иркутск (ЛбО) | АО "ИЭСК" - ЮЭС
1291 | ЛбО | г Иркутск, ул Левый берег Каи, дом № 76 | Отсутствие ПУ | ЦП ЛЭОО004793 от 13.05.2024 | Установка ПУ | 2025 | 3-фазные трансформаторного включения | ИИООЭ0003142 | 21.11.2022 | ХК КОМСИСТЕМЫ ООО | 117708 | Жилой дом ОДН - ЭУ00110906 | Включено | 16.07.2012 |  | ЮЖНЫЕ ЭЛЕКТРИЧЕСКИЕ СЕТИ/Байкальский/ПС Пассажирская/ТП-701п/701/42007011/Жилой городок Кая | 0,4 КВольт | 0.8 |  | Включено с 01.09.2012 |  | ПУ отсутствует |  |  |  |  | ; 0 | 250/5 |  | ОДПУ | Иркутск (ЛбО) | АО "ИЭСК" - ЮЭС
1292 | ЛбО | г Иркутск, ул Ледовского, дом № 22 | Отсутствие ПУ | ЦП №ЛЭОО004757 от 01.03.2023 | Установка ПУ | 2025 | 3-фазные трансформаторного включения | ЛЭООЭ0022612 | 02.06.2023 | ООО УК "БАЙКАЛ СЕРВИС" | 494963 | Жилой дом ОДН норматив - ЭУ01008230 | Включено | 02.06.2023 |  | ЮЭС/Левобережный/Иркутск-Сортировочный | 0,4 КВольт |  |  | Включено с 02.06.2023 |  | ПУ отсутствует |  |  |  |  | ; 0 | 200/5 |  | ОДПУ | Иркутск (ЛбО) | АО "ИЭСК" - ЮЭС
1293 | ЛбО | г Иркутск, ул Лермонтова, дом № 2 | Отсутствие ПУ | ЦП ЛЭОО004793 от 13.05.2024 | Установка ПУ | 2025 | 3-фазные трансформаторного включения | ИИООЭ0003142 | 21.11.2022 | ХК КОМСИСТЕМЫ ООО | 87638 | Жилой дом ОДН - ЭУ00110859 | Включено | 20.08.2012 |  | ЮЖНЫЕ ЭЛЕКТРИЧЕСКИЕ СЕТИ/Байкальский/СТУДЕНЧЕСКАЯ/ТП-991/005651/005651/ВЛ-0,4 2ж/дорожная, кайская | 0,4 КВольт | 0.3 |  | Включено с 01.09.2012 |  | ПУ отсутствует |  |  |  |  | ; 0 | 250/5 |  | ОДПУ | Иркутск (ЛбО) | АО "ИЭСК" - ЮЭС
1294 | ЛбО | г Иркутск, ул Лермонтова, дом № 77 | Отсутствие ПУ | ЦП ЛЭОО004830 от 13.05.2024 | Установка ПУ | 2025 | 3-фазные трансформаторного включения | ИИООЭ0003366 | 01.01.2017 | ООО "ЗАПАДНОЕ УПРАВЛЕНИЕ ЖКС" | 195524 | Жилой дом ОДн - ЭУ00221246 | Включено | 08.02.2002 |  | ЮЭС/Левобережный/Студенческая/КЛ 6 кВ Студенческая - яч.1 ТП-3775, РП-29 А/1137/1/гр.4 ул.Лермонтова 77, в/у 4 | 0,4 КВольт | 165 |  | Выключено с 01.01.2019 |  | ПУ отсутствует |  |  |  |  | ; 0 | 250/5 |  | ОДПУ | Иркутск (ЛбО) | АО "ИЭСК" - ЮЭС
1295 | ЛбО | г Иркутск, ул Лермонтова, дом № 77 | Отсутствие ПУ | ЦП ЛЭОО004830 от 13.05.2024 | Установка ПУ | 2025 | 3-фазные трансформаторного включения | ИИООЭ0003366 | 01.01.2017 | ООО "ЗАПАДНОЕ УПРАВЛЕНИЕ ЖКС" | 195524 | Жилой дом ОДн - ЭУ00221246 | Включено | 08.02.2002 |  | ЮЭС/Левобережный/Студенческая/КЛ 6 кВ Студенческая - яч.1 ТП-3775, РП-29 А/1137/1/гр.4 ул.Лермонтова 77, в/у 4 | 0,4 КВольт | 165 |  | Выключено с 01.01.2019 |  | ПУ отсутствует |  |  |  |  | ; 0 | 250/5 |  | ОДПУ | Иркутск (ЛбО) | АО "ИЭСК" - ЮЭС
1296 | ЛбО | г Иркутск, ул Лермонтова, дом № 61, пом МКД | Отсутствие ПУ | ЦП ЛЭОО004830 от 13.05.2024 | Установка ПУ | 2025 | 3-фазные трансформаторного включения | ИИООЭ0003366 | 01.01.2017 | ООО "ЗАПАДНОЕ УПРАВЛЕНИЕ ЖКС" | 297344 | Жилой дом Одн - ЭУ00221286 | Включено | 08.02.2002 |  | ЮЭС/Левобережный/Студенческая/КЛ 6 кВ Студенческая - яч.2 ТП-1235 А, ТП-1237/1169/1/гр.4 ул.Лермонтова, 61 б/с 3 | 0,4 КВольт | 285 |  | Выключено с 01.11.2004 |  | ПУ отсутствует |  |  |  |  | ; 0 | 250/5 |  | ОДПУ | Иркутск (ЛбО) | АО "ИЭСК" - ЮЭС
1297 | ЛбО | г Иркутск, ул Лермонтова, дом № 61, пом МКД | Отсутствие ПУ | ЦП ЛЭОО004830 от 13.05.2024 | Установка ПУ | 2025 | 3-фазные трансформаторного включения | ИИООЭ0003366 | 01.01.2017 | ООО "ЗАПАДНОЕ УПРАВЛЕНИЕ ЖКС" | 297344 | Жилой дом Одн - ЭУ00221286 | Включено | 08.02.2002 |  | ЮЭС/Левобережный/Студенческая/КЛ 6 кВ Студенческая - яч.2 ТП-1235 А, ТП-1237/1169/1/гр.4 ул.Лермонтова, 61 б/с 3 | 0,4 КВольт | 285 |  | Выключено с 01.11.2004 |  | ПУ отсутствует |  |  |  |  | ; 0 | 250/5 |  | ОДПУ | Иркутск (ЛбО) | АО "ИЭСК" - ЮЭС
1298 | ЛбО | г Иркутск, ул Лермонтова, дом № 100 | Отсутствие ПУ | ЦП ЛЭОО004830 от 13.05.2024 | Установка ПУ | 2025 | 3-фазные трансформаторного включения | ИИООЭ0003366 | 01.01.2017 | ООО "ЗАПАДНОЕ УПРАВЛЕНИЕ ЖКС" | 483677 | Жилой дом Одн - ЭУ00221681 | Включено | 01.08.2007 |  | ЮЖНЫЕ ЭЛЕКТРИЧЕСКИЕ СЕТИ/Байкальский/СТУДЕНЧЕСКАЯ/ТП-706/007061/007061/лермонтова 100 | 0,4 КВольт | 1.8 |  | Выключено с 01.09.2020 |  | ПУ отсутствует |  |  |  |  | ; 0 | 250/5 |  | ОДПУ | Иркутск (ЛбО) | АО "ИЭСК" - ЮЭС
1299 | ЛбО | г Иркутск, ул Лермонтова, дом № 100 | Отсутствие ПУ | ЦП ЛЭОО004830 от 13.05.2024 | Установка ПУ | 2025 | 3-фазные трансформаторного включения | ИИООЭ0003366 | 01.01.2017 | ООО "ЗАПАДНОЕ УПРАВЛЕНИЕ ЖКС" | 483677 | Жилой дом Одн - ЭУ00221681 | Включено | 01.08.2007 |  | ЮЖНЫЕ ЭЛЕКТРИЧЕСКИЕ СЕТИ/Байкальский/СТУДЕНЧЕСКАЯ/ТП-706/007061/007061/лермонтова 100 | 0,4 КВольт | 1.8 |  | Выключено с 01.09.2020 |  | ПУ отсутствует |  |  |  |  | ; 0 | 250/5 |  | ОДПУ | Иркутск (ЛбО) | АО "ИЭСК" - ЮЭС
1300 | ЛбО | г Иркутск, ул Лермонтова, дом № 65 | Отсутствие ПУ | АЦП №ЛЭОО004775 от 6.05.24 | Установка ПУ | 2025 | 3-фазные трансформаторного включения | ИИООЭ0003380 | 01.01.2017 | ООО "ЗАПАДНОЕ УПРАВЛЕНИЕ ЖКС" | 9080369 | Жилой дом Одн - ЭУ00227106 | Включено | 01.01.2016 |  | ЮЖНЫЕ ЭЛЕКТРИЧЕСКИЕ СЕТИ/Байкальский/СТУДЕНЧЕСКАЯ/яч.1 ТП-1564 А РП-29 А/008062/008061/Лермонтова до | 0,4 КВольт | 98 |  | Выключено с 01.06.2018 |  | ПУ отсутствует |  |  |  |  | ; 0 | 200/5 |  | ОДПУ | Иркутск (ЛбО) | АО "ИЭСК" - ЮЭС
1301 | ЛбО | г Иркутск, ул Лермонтова, дом № 65 | Отсутствие ПУ | АЦП №ЛЭОО004775 от 6.05.24 | Установка ПУ | 2025 | 3-фазные трансформаторного включения | ИИООЭ0003380 | 01.01.2017 | ООО "ЗАПАДНОЕ УПРАВЛЕНИЕ ЖКС" | 9080369 | Жилой дом Одн - ЭУ00227106 | Включено | 01.01.2016 |  | ЮЖНЫЕ ЭЛЕКТРИЧЕСКИЕ СЕТИ/Байкальский/СТУДЕНЧЕСКАЯ/яч.1 ТП-1564 А РП-29 А/008062/008061/Лермонтова до | 0,4 КВольт | 98 |  | Выключено с 01.06.2018 |  | ПУ отсутствует |  |  |  |  | ; 0 | 200/5 |  | ОДПУ | Иркутск (ЛбО) | АО "ИЭСК" - ЮЭС
1302 | ЛбО | г Иркутск, ул Лермонтова, дом № 71 | Отсутствие ПУ | АЦП №ЛЭОО004775 от 6.05.24 | Установка ПУ | 2025 | 3-фазные трансформаторного включения | ИИООЭ0003380 | 01.01.2017 | ООО "ЗАПАДНОЕ УПРАВЛЕНИЕ ЖКС" | 6080541 | Жилой дом ОдН - ЭУ00227164 | Включено | 01.01.2015 |  | ЮЖНЫЕ ЭЛЕКТРИЧЕСКИЕ СЕТИ/Байкальский/СТУДЕНЧЕСКАЯ/яч.1 ТП-1564 А РП-29 А/008062/008062/лермонтова 71 | 0,4 КВольт | 75 |  | Выключено с 01.01.2020 |  | ПУ отсутствует |  |  |  |  | ; 0 | 200/5 |  | ОДПУ | Иркутск (ЛбО) | АО "ИЭСК" - ЮЭС
1303 | ЛбО | г Иркутск, ул Лермонтова, дом № 71 | Отсутствие ПУ | АЦП №ЛЭОО004775 от 6.05.24 | Установка ПУ | 2025 | 3-фазные трансформаторного включения | ИИООЭ0003380 | 01.01.2017 | ООО "ЗАПАДНОЕ УПРАВЛЕНИЕ ЖКС" | 6080541 | Жилой дом ОдН - ЭУ00227164 | Включено | 01.01.2015 |  | ЮЖНЫЕ ЭЛЕКТРИЧЕСКИЕ СЕТИ/Байкальский/СТУДЕНЧЕСКАЯ/яч.1 ТП-1564 А РП-29 А/008062/008062/лермонтова 71 | 0,4 КВольт | 75 |  | Выключено с 01.01.2020 |  | ПУ отсутствует |  |  |  |  | ; 0 | 200/5 |  | ОДПУ | Иркутск (ЛбО) | АО "ИЭСК" - ЮЭС
1304 | ЛбО | г Иркутск, ул Лермонтова, дом № 4, пом МКД | Отсутствие ПУ | АЦП №ЛЭОО004775 от 6.05.24 | Установка ПУ | 2025 | 3-фазные трансформаторного включения | ИИООЭ0003380 | 01.01.2017 | ООО "ЗАПАДНОЕ УПРАВЛЕНИЕ ЖКС" | 139488 | Жилой дом Одн - ЭУ00227191 | Включено | 08.02.2002 |  | ЮЖНЫЕ ЭЛЕКТРИЧЕСКИЕ СЕТИ/Байкальский/СТУДЕНЧЕСКАЯ/Студен-ТП-616/008432 | 0,4 КВольт | 65 |  | Выключено с 01.08.2018 |  | ПУ отсутствует |  |  |  |  | ; 0 | 200/5 |  | ОДПУ | Иркутск (ЛбО) | АО "ИЭСК" - ЮЭС
1305 | ЛбО | г Иркутск, ул Лермонтова, дом № 4, пом МКД | Отсутствие ПУ | АЦП №ЛЭОО004775 от 6.05.24 | Установка ПУ | 2025 | 3-фазные трансформаторного включения | ИИООЭ0003380 | 01.01.2017 | ООО "ЗАПАДНОЕ УПРАВЛЕНИЕ ЖКС" | 139488 | Жилой дом Одн - ЭУ00227191 | Включено | 08.02.2002 |  | ЮЖНЫЕ ЭЛЕКТРИЧЕСКИЕ СЕТИ/Байкальский/СТУДЕНЧЕСКАЯ/Студен-ТП-616/008432 | 0,4 КВольт | 65 |  | Выключено с 01.08.2018 |  | ПУ отсутствует |  |  |  |  | ; 0 | 200/5 |  | ОДПУ | Иркутск (ЛбО) | АО "ИЭСК" - ЮЭС
1306 | ЛбО | г Иркутск, ул Лермонтова, дом № 59 | Отсутствие ПУ | АЦП №ЛЭОО004775 от 6.05.24 | Установка ПУ | 2025 | 3-фазные трансформаторного включения | ИИООЭ0003380 | 01.01.2017 | ООО "ЗАПАДНОЕ УПРАВЛЕНИЕ ЖКС" | 153891 | Жилой дом Одн - ЭУ00227244 | Включено | 01.07.2008 |  | ЮЖНЫЕ ЭЛЕКТРИЧЕСКИЕ СЕТИ/Байкальский/СТУДЕНЧЕСКАЯ/яч.1 ТП-1564 А РП-29 А/009911 | 0,4 КВольт | 80 |  | Включено с 01.11.2018 |  | ПУ отсутствует |  |  |  |  | ; 0 | 200/5 |  | ОДПУ | Иркутск (ЛбО) | АО "ИЭСК" - ЮЭС
1307 | ЛбО | г Иркутск, ул Лермонтова, дом № 59 | Отсутствие ПУ | АЦП №ЛЭОО004775 от 6.05.24 | Установка ПУ | 2025 | 3-фазные трансформаторного включения | ИИООЭ0003380 | 01.01.2017 | ООО "ЗАПАДНОЕ УПРАВЛЕНИЕ ЖКС" | 153891 | Жилой дом Одн - ЭУ00227244 | Включено | 01.07.2008 |  | ЮЖНЫЕ ЭЛЕКТРИЧЕСКИЕ СЕТИ/Байкальский/СТУДЕНЧЕСКАЯ/яч.1 ТП-1564 А РП-29 А/009911 | 0,4 КВольт | 80 |  | Включено с 01.11.2018 |  | ПУ отсутствует |  |  |  |  | ; 0 | 200/5 |  | ОДПУ | Иркутск (ЛбО) | АО "ИЭСК" - ЮЭС
1308 | ЛбО | г Иркутск, ул Лермонтова, дом № 108 | Отсутствие ПУ | АЦП №ЛЭОО004775 от 6.05.24 | Установка ПУ | 2025 | 3-фазные трансформаторного включения | ИИООЭ0003380 | 01.01.2017 | ООО "ЗАПАДНОЕ УПРАВЛЕНИЕ ЖКС" | 38885 | Жилой дом ОДн - ЭУ00227555 | Включено | 01.10.2008 |  | ЮЖНЫЕ ЭЛЕКТРИЧЕСКИЕ СЕТИ/Байкальский/СТУДЕНЧЕСКАЯ/Студен-ТП-609п/006092 | 0,4 КВольт | 50 |  | Включено с 01.11.2010 |  | ПУ отсутствует |  |  |  |  | ; 0 | 200/5 |  | ОДПУ | Иркутск (ЛбО) | АО "ИЭСК" - ЮЭС
1309 | ЛбО | г Иркутск, ул Лермонтова, дом № 108 | Отсутствие ПУ | АЦП №ЛЭОО004775 от 6.05.24 | Установка ПУ | 2025 | 3-фазные трансформаторного включения | ИИООЭ0003380 | 01.01.2017 | ООО "ЗАПАДНОЕ УПРАВЛЕНИЕ ЖКС" | 38885 | Жилой дом ОДн - ЭУ00227555 | Включено | 01.10.2008 |  | ЮЖНЫЕ ЭЛЕКТРИЧЕСКИЕ СЕТИ/Байкальский/СТУДЕНЧЕСКАЯ/Студен-ТП-609п/006092 | 0,4 КВольт | 50 |  | Включено с 01.11.2010 |  | ПУ отсутствует |  |  |  |  | ; 0 | 200/5 |  | ОДПУ | Иркутск (ЛбО) | АО "ИЭСК" - ЮЭС
1310 | ЛбО | г Иркутск, ул Лермонтова, дом № 63а | Отсутствие ПУ | АЦП №ЛЭОО004818 от 6.05.24 | Установка ПУ | 2025 | 3-фазные трансформаторного включения | ИИООЭ0008103 | 21.11.2017 | ТЕПЛО ОЧАГА ТСЖ | 480884 | Жилой дом ОДН - ЭУ00216564 | Включено | 21.11.2017 |  | Филиал ОАО "ИЭСК" Южные Электрические Сети/Байкальский/Студенческая/яч.2 ТП-1235 А, ТП-1237/1169 | 0,4 КВольт |  |  | Включено с 01.11.2017 |  | ПУ отсутствует |  |  |  |  | ; 0 | 250/5 |  | ОДПУ | Иркутск (ЛбО) | АО "ИЭСК" - ЮЭС
1311 | ЛбО | г Иркутск, ул Лермонтова, дом № 63а | Отсутствие ПУ | АЦП №ЛЭОО004818 от 6.05.24 | Установка ПУ | 2025 | 3-фазные трансформаторного включения | ИИООЭ0008103 | 21.11.2017 | ТЕПЛО ОЧАГА ТСЖ | 480884 | Жилой дом ОДН - ЭУ00216564 | Включено | 21.11.2017 |  | Филиал ОАО "ИЭСК" Южные Электрические Сети/Байкальский/Студенческая/яч.2 ТП-1235 А, ТП-1237/1169 | 0,4 КВольт |  |  | Включено с 01.11.2017 |  | ПУ отсутствует |  |  |  |  | ; 0 | 200/5 |  | ОДПУ | Иркутск (ЛбО) | АО "ИЭСК" - ЮЭС
1312 | ЛбО | г Иркутск, ул Лермонтова, дом № 63а | Отсутствие ПУ | АЦП №ЛЭОО004818 от 6.05.24 | Установка ПУ | 2025 | 3-фазные трансформаторного включения | ИИООЭ0008103 | 21.11.2017 | ТЕПЛО ОЧАГА ТСЖ | 480884 | Жилой дом ОДН - ЭУ00216564 | Включено | 21.11.2017 |  | Филиал ОАО "ИЭСК" Южные Электрические Сети/Байкальский/Студенческая/яч.2 ТП-1235 А, ТП-1237/1169 | 0,4 КВольт |  |  | Включено с 01.11.2017 |  | ПУ отсутствует |  |  |  |  | ; 0 | 200/5 |  | ОДПУ | Иркутск (ЛбО) | АО "ИЭСК" - ЮЭС
1313 | ЛбО | г Иркутск, ул Лермонтова, дом № 63 | Отсутствие ПУ | АЦП №ЛЭОО004818 от 6.05.24 | Установка ПУ | 2025 | 3-фазные трансформаторного включения | ИИООЭ0008103 | 21.11.2017 | ТЕПЛО ОЧАГА ТСЖ | 480884 | Жилой дом ОДН - ЭУ00216566 | Включено | 03.03.2003 |  | ЮЭС/Левобережный/Студенческая/КЛ 6 кВ Студенческая - яч.2 ТП-1235 А, ТП-1237/1169/1/гр.7 ул.Лермонтова 63 | 0,4 КВольт |  |  | Включено с 01.06.2017 |  | ПУ отсутствует |  |  |  |  | ; 0 | 200/5 |  | ОДПУ | Иркутск (ЛбО) | АО "ИЭСК" - ЮЭС
1314 | ЛбО | г Иркутск, ул Лермонтова, дом № 63 | Отсутствие ПУ | АЦП №ЛЭОО004818 от 6.05.24 | Установка ПУ | 2025 | 3-фазные трансформаторного включения | ИИООЭ0008103 | 21.11.2017 | ТЕПЛО ОЧАГА ТСЖ | 480884 | Жилой дом ОДН - ЭУ00216566 | Включено | 03.03.2003 |  | ЮЭС/Левобережный/Студенческая/КЛ 6 кВ Студенческая - яч.2 ТП-1235 А, ТП-1237/1169/1/гр.7 ул.Лермонтова 63 | 0,4 КВольт |  |  | Включено с 01.06.2017 |  | ПУ отсутствует |  |  |  |  | ; 0 | 200/5 |  | ОДПУ | Иркутск (ЛбО) | АО "ИЭСК" - ЮЭС
1315 | ЛбО | г Иркутск, ул Лермонтова, дом № 136 | Отсутствие ПУ | АЦП №ЛЭОО004804 | Установка ПУ | 2025 | 3-фазные трансформаторного включения | ИИООЭ0010614 | 17.12.2021 | ПРОГРЕСС-СЕРВИС ООО | 481585 | ОДН жилого дома - ЭУ00239523 | Включено | 01.03.2018 |  | ЮЖНЫЕ ЭЛЕКТРИЧЕСКИЕ СЕТИ/Байкальский/ЮЖНАЯ-6/Южная-ТП8А/008642 | 0,4 КВольт |  |  | Включено с 01.03.2018 |  | ПУ отсутствует |  |  |  |  | ; 0 | 200/5 |  | ОДПУ | Иркутск (ЛбО) | АО "ИЭСК" - ЮЭС
1316 | ЛбО | г Иркутск, ул Лермонтова, дом № 136 | Отсутствие ПУ | АЦП №ЛЭОО004804 | Установка ПУ | 2025 | 3-фазные трансформаторного включения | ИИООЭ0010614 | 17.12.2021 | ПРОГРЕСС-СЕРВИС ООО | 481585 | ОДН жилого дома - ЭУ00239523 | Включено | 01.03.2018 |  | ЮЖНЫЕ ЭЛЕКТРИЧЕСКИЕ СЕТИ/Байкальский/ЮЖНАЯ-6/Южная-ТП8А/008642 | 0,4 КВольт |  |  | Включено с 01.03.2018 |  | ПУ отсутствует |  |  |  |  | ; 0 | 200/5 |  | ОДПУ | Иркутск (ЛбО) | АО "ИЭСК" - ЮЭС
1317 | ЛбО | г Иркутск, ул Лермонтова, дом № 335 А | Отсутствие ПУ | АЦП №ЛЭОО004804 | Установка ПУ | 2025 | 3-фазные трансформаторного включения | ИИООЭ0010614 | 17.12.2021 | ПРОГРЕСС-СЕРВИС ООО | 306351 | ОДН жилого дома - ЭУ00239588 | Включено | 26.08.2014 |  |  |  | 90 |  | Включено с 01.10.2019 |  | ПУ отсутствует |  |  |  |  | ; 0 | 200/5 |  | ОДПУ | Иркутск (ЛбО) | АО "ИЭСК" - ЮЭС
1318 | ЛбО | г Иркутск, ул Лермонтова, дом № 335 А | Отсутствие ПУ | АЦП №ЛЭОО004804 | Установка ПУ | 2025 | 3-фазные трансформаторного включения | ИИООЭ0010614 | 17.12.2021 | ПРОГРЕСС-СЕРВИС ООО | 306351 | ОДН жилого дома - ЭУ00239588 | Включено | 26.08.2014 |  |  |  | 90 |  | Включено с 01.10.2019 |  | ПУ отсутствует |  |  |  |  | ; 0 | 200/5 |  | ОДПУ | Иркутск (ЛбО) | АО "ИЭСК" - ЮЭС
1319 | ЛбО | г Иркутск, ул Лермонтова, дом № 335 Б | Отсутствие ПУ | АЦП №ЛЭОО004804 | Установка ПУ | 2025 | 3-фазные трансформаторного включения | ИИООЭ0010614 | 17.12.2021 | ПРОГРЕСС-СЕРВИС ООО | 501314 | ОДН жилого дома - ЭУ01018687 | Включено | 01.11.2023 |  | ЮЭС/Левобережный/Академическая/яч.3 6 кВ ПС Академическая | 0,4 КВольт |  |  | Включено с 01.02.2024 |  | ПУ отсутствует |  |  |  |  | ; 0 | 200/5 |  | ОДПУ | Иркутск (ЛбО) | АО "ИЭСК" - ЮЭС
1320 | ЛбО | г Иркутск, ул Лермонтова, дом № 335 Б | Отсутствие ПУ | АЦП №ЛЭОО004804 | Установка ПУ | 2025 | 3-фазные трансформаторного включения | ИИООЭ0010614 | 17.12.2021 | ПРОГРЕСС-СЕРВИС ООО | 501314 | ОДН жилого дома - ЭУ01018687 | Включено | 01.11.2023 |  | ЮЭС/Левобережный/Академическая/яч.3 6 кВ ПС Академическая | 0,4 КВольт |  |  | Включено с 01.02.2024 |  | ПУ отсутствует |  |  |  |  | ; 0 | 200/5 |  | ОДПУ | Иркутск (ЛбО) | АО "ИЭСК" - ЮЭС
1321 | ЛбО | г Иркутск, ул Лермонтова, дом № 335 Б | Отсутствие ПУ | АЦП №ЛЭОО004804 | Установка ПУ | 2025 | 3-фазные трансформаторного включения | ИИООЭ0010614 | 17.12.2021 | ПРОГРЕСС-СЕРВИС ООО | 501314 | ОДН жилого дома - ЭУ01018687 | Включено | 01.11.2023 |  | ЮЭС/Левобережный/Академическая/яч.3 6 кВ ПС Академическая | 0,4 КВольт |  |  | Включено с 01.02.2024 |  | ПУ отсутствует |  |  |  |  | ; 0 | 200/5 |  | ОДПУ | Иркутск (ЛбО) | АО "ИЭСК" - ЮЭС
1322 | ЛбО | г Иркутск, ул Лермонтова, дом № 335 Б | Отсутствие ПУ | АЦП №ЛЭОО004804 | Установка ПУ | 2025 | 3-фазные трансформаторного включения | ИИООЭ0010614 | 17.12.2021 | ПРОГРЕСС-СЕРВИС ООО | 501314 | ОДН жилого дома - ЭУ01018687 | Включено | 01.11.2023 |  | ЮЭС/Левобережный/Академическая/яч.3 6 кВ ПС Академическая | 0,4 КВольт |  |  | Включено с 01.02.2024 |  | ПУ отсутствует |  |  |  |  | ; 0 | 200/5 |  | ОДПУ | Иркутск (ЛбО) | АО "ИЭСК" - ЮЭС
1323 | ЛбО | г Иркутск, ул Лермонтова, дом № 138 | Отсутствие ПУ | ЦП ЛЭОО004841 от 26.04.2024 | Установка ПУ | 2025 | 3-фазные трансформаторного включения | ИИООЭ5012371 | 27.01.2017 | РАЙОН КОМФОРТА ООО | 481184 | *ОДН жилого дома - ЭУ00092486 | Включено | 01.02.2018 |  | ЮЖНЫЕ ЭЛЕКТРИЧЕСКИЕ СЕТИ/Байкальский/ЮЖНАЯ-6/Южная-ТП8А/008642 | 0,4 КВольт | 85 | ВРУ-0,4 кВ | Включено с 01.02.2018 |  | ПУ отсутствует |  |  |  |  | ; 0 | 200/5 |  | ОДПУ | Иркутск (ЛбО) | АО "ИЭСК" - ЮЭС
1324 | ЛбО | г Иркутск, ул Лермонтова, дом № 138 | Отсутствие ПУ | ЦП ЛЭОО004841 от 26.04.2024 | Установка ПУ | 2025 | 3-фазные трансформаторного включения | ИИООЭ5012371 | 27.01.2017 | РАЙОН КОМФОРТА ООО | 481184 | *ОДН жилого дома - ЭУ00092486 | Включено | 01.02.2018 |  | ЮЖНЫЕ ЭЛЕКТРИЧЕСКИЕ СЕТИ/Байкальский/ЮЖНАЯ-6/Южная-ТП8А/008642 | 0,4 КВольт | 85 | ВРУ-0,4 кВ | Включено с 01.02.2018 |  | ПУ отсутствует |  |  |  |  | ; 0 | 200/5 |  | ОДПУ | Иркутск (ЛбО) | АО "ИЭСК" - ЮЭС
1325 | ЛбО | г Иркутск, ул Лиственичная, дом № 6 | Отсутствие ПУ | ЦП ЛЭОО004815 от 13.05.2024 | Установка ПУ | 2025 | 3-фазные трансформаторного включения | ИИООЭ0000767 | 01.02.2017 | АО "ВОСТОЧНОЕ УПРАВЛЕНИЕ ЖИЛИЩНО-КОММУНАЛЬНЫМИ СИСТЕМАМИ" | 477540 | ОДН жилого дома - ЭУ00331294 | Включено | 01.04.2017 |  | ЮЖНЫЕ ЭЛЕКТРИЧЕСКИЕ СЕТИ/Байкальский/ЮЖНАЯ-6/Южная-ТП-1501,1508/015021 | 0,4 КВольт | 22 |  | Включено с 01.04.2017 |  | ПУ отсутствует |  |  |  |  | ; 0 | 200/5 |  | ОДПУ | Иркутск (ЛбО) | АО "ИЭСК" - ЮЭС
1326 | ЛбО | г Иркутск, ул Ломоносова, дом № 74 | Отсутствие ПУ | ЦП ЛЭОО004830 от 13.05.2024 | Установка ПУ | 2025 | 3-фазные трансформаторного включения | ИИООЭ0003366 | 01.01.2017 | ООО "ЗАПАДНОЕ УПРАВЛЕНИЕ ЖКС" | 301389 | Жилой дом ОДн - ЭУ00221287 | Включено | 14.12.1995 |  | ЮЖНЫЕ ЭЛЕКТРИЧЕСКИЕ СЕТИ/Байкальский/СТУДЕНЧЕСКАЯ/яч.1 ТП-1564 А РП-29 А/011372 | 0,4 КВольт | 83 |  | Включено с 01.01.2008 |  | ПУ отсутствует |  |  |  |  | ; 0 | 250/5 |  | ОДПУ | Иркутск (ЛбО) | АО "ИЭСК" - ЮЭС
1327 | ЛбО | г Иркутск, ул Ломоносова, дом № 74/1 | Отсутствие ПУ | АЦП №ЛЭОО004856 от 06.05.24 | Установка ПУ | 2025 | 3-фазные трансформаторного включения | ИИООЭ0006214 | 11.04.2019 | ТОВАРИЩЕСТВО СОБСТВЕННИКОВ ЖИЛЬЯ "НОВОЕ ЛЕВОБЕРЕЖЬЕ" | 480162 | ОДН жилого дома - ЭУ00217016 | Включено | 24.07.2003 |  | Филиал ОАО "ИЭСК" Южные Электрические Сети/Байкальский/Студенческая/яч.1 ТП-1564 А, РП-29 А/1645 | 0,4 КВольт | 400 |  | Включено с 01.06.2017 |  | ПУ отсутствует |  |  |  |  | ; 0 | 250/5 |  | ОДПУ | Иркутск (ЛбО) | АО "ИЭСК" - ЮЭС
1328 | ЛбО | р-н Иркутский, рп Маркова, ЖК "Луговое", ул Луговая, дом № 4 | Отсутствие ПУ | АЦП №ЛЭОО004781от 6.05.24 | Установка ПУ | 2025 | 3-фазные трансформаторного включения | ИИООЭ0003798 | 05.07.2017 | УК ПАРТНЕР ООО | 309628 | ОДН жилого дома (ЖК "Луговое") - ЭУ00400681 | Включено | 01.08.2014 |  | Филиал ОАО "ИЭСК" Южные Электрические Сети/Байкальский/Пивзавод/яч.30 ТП-4575/4575 | 0,4 КВольт |  |  | Включено с 01.06.2017 |  | ПУ отсутствует |  |  |  |  | ; 0 | 250/5 |  | ОДПУ | Иркутск (ЛбО) | АО "ИЭСК" - ЮЭС
1329 | ЛбО | р-н Иркутский, рп Маркова, ЖК "Луговое", ул Луговая, дом № 4 | Отсутствие ПУ | АЦП №ЛЭОО004781от 6.05.24 | Установка ПУ | 2025 | 3-фазные трансформаторного включения | ИИООЭ0003798 | 05.07.2017 | УК ПАРТНЕР ООО | 309628 | ОДН жилого дома (ЖК "Луговое") - ЭУ00400681 | Включено | 01.08.2014 |  | Филиал ОАО "ИЭСК" Южные Электрические Сети/Байкальский/Пивзавод/яч.30 ТП-4575/4575 | 0,4 КВольт |  |  | Включено с 01.06.2017 |  | ПУ отсутствует |  |  |  |  | ; 0 | 250/5 |  | ОДПУ | Иркутск (ЛбО) | АО "ИЭСК" - ЮЭС
1330 | ЛбО | г Иркутск, ул Мамина-Сибиряка, дом № 23 | Отсутствие ПУ | ЦП ЛЭОО004830 от 13.05.2024 | Установка ПУ | 2025 | 3-фазные трансформаторного включения | ИИООЭ0003366 | 01.01.2017 | ООО "ЗАПАДНОЕ УПРАВЛЕНИЕ ЖКС" | 81401 | Жилой дом Одн - ЭУ00221136 | Включено | 03.12.1987 |  | ЮЖНЫЕ ЭЛЕКТРИЧЕСКИЕ СЕТИ/Байкальский/МЕЛЬНИКОВО-10/Мельниково-ТП229Б/002681 | 0,4 КВольт | 207 | РЩ-0,4 кВ | Включено с 01.08.2023 |  | ПУ отсутствует |  |  |  |  | Т-0,66 ; 20 | 200/5 |  | ОДПУ | Иркутск (ЛбО) | АО "ИЭСК" - ЮЭС
1331 | ЛбО | г Иркутск, ул Мамина-Сибиряка, дом № 23 | Отсутствие ПУ | ЦП ЛЭОО004830 от 13.05.2024 | Установка ПУ | 2025 | 3-фазные трансформаторного включения | ИИООЭ0003366 | 01.01.2017 | ООО "ЗАПАДНОЕ УПРАВЛЕНИЕ ЖКС" | 81401 | Жилой дом Одн - ЭУ00221136 | Включено | 03.12.1987 |  | ЮЖНЫЕ ЭЛЕКТРИЧЕСКИЕ СЕТИ/Байкальский/МЕЛЬНИКОВО-10/Мельниково-ТП229Б/002681 | 0,4 КВольт | 207 | РЩ-0,4 кВ | Включено с 01.08.2023 |  | ПУ отсутствует |  |  |  |  | Т-0,66 ; 20 | 200/5 |  | ОДПУ | Иркутск (ЛбО) | АО "ИЭСК" - ЮЭС
1332 | ЛбО | г Иркутск, ул Мамина-Сибиряка, дом № 11 | Отсутствие ПУ | ЦП ЛЭОО004830 от 13.05.2024 | Установка ПУ | 2025 | 3-фазные трансформаторного включения | ИИООЭ0003366 | 01.01.2017 | ООО "ЗАПАДНОЕ УПРАВЛЕНИЕ ЖКС" | 267357 | Жилой дом ОДн - ЭУ00221454 | Включено | 24.03.1988 |  | ЮЭС/Левобережный/Мельниково-10/КЛ 10 кВ Мельниково - яч.10 ТП-1655, ТП-2038п, ТП-2211п/268/2/гр.13 М.Сибиряка 15,11 | 0,4 КВольт |  |  | Выключено с 01.11.2004 |  | ПУ отсутствует |  |  |  |  | ; 0 | 250/5 |  | ОДПУ | Иркутск (ЛбО) | АО "ИЭСК" - ЮЭС
1333 | ЛбО | г Иркутск, ул Мамина-Сибиряка, дом № 11 | Отсутствие ПУ | ЦП ЛЭОО004830 от 13.05.2024 | Установка ПУ | 2025 | 3-фазные трансформаторного включения | ИИООЭ0003366 | 01.01.2017 | ООО "ЗАПАДНОЕ УПРАВЛЕНИЕ ЖКС" | 267357 | Жилой дом ОДн - ЭУ00221454 | Включено | 24.03.1988 |  | ЮЭС/Левобережный/Мельниково-10/КЛ 10 кВ Мельниково - яч.10 ТП-1655, ТП-2038п, ТП-2211п/268/2/гр.13 М.Сибиряка 15,11 | 0,4 КВольт |  |  | Выключено с 01.11.2004 |  | ПУ отсутствует |  |  |  |  | ; 0 | 250/5 |  | ОДПУ | Иркутск (ЛбО) | АО "ИЭСК" - ЮЭС
1334 | ЛбО | г Иркутск, ул Мамина-Сибиряка, дом № 25 | Отсутствие ПУ | ЦП ЛЭОО004830 от 13.05.2024 | Установка ПУ | 2025 | 3-фазные трансформаторного включения | ИИООЭ0003366 | 01.01.2017 | ООО "ЗАПАДНОЕ УПРАВЛЕНИЕ ЖКС" | 51986 | Жилой дом Одн - ЭУ00221490 | Включено | 23.04.1997 |  | ЮЭС/Левобережный/Мельниково-10/КЛ 10 кВ Мельниково - яч.10 ТП-1655, ТП-2038п, ТП-2211п/268/1/гр.8 ул.М.Сибиряка, 25 | 0,4 КВольт | 100 |  | Выключено с 01.11.2004 |  | ПУ отсутствует |  |  |  |  | ; 0 | 200/5 |  | ОДПУ | Иркутск (ЛбО) | АО "ИЭСК" - ЮЭС
1335 | ЛбО | г Иркутск, ул Мамина-Сибиряка, дом № 25 | Отсутствие ПУ | ЦП ЛЭОО004830 от 13.05.2024 | Установка ПУ | 2025 | 3-фазные трансформаторного включения | ИИООЭ0003366 | 01.01.2017 | ООО "ЗАПАДНОЕ УПРАВЛЕНИЕ ЖКС" | 51986 | Жилой дом Одн - ЭУ00221490 | Включено | 23.04.1997 |  | ЮЭС/Левобережный/Мельниково-10/КЛ 10 кВ Мельниково - яч.10 ТП-1655, ТП-2038п, ТП-2211п/268/1/гр.8 ул.М.Сибиряка, 25 | 0,4 КВольт | 100 |  | Выключено с 01.11.2004 |  | ПУ отсутствует |  |  |  |  | ; 0 | 200/5 |  | ОДПУ | Иркутск (ЛбО) | АО "ИЭСК" - ЮЭС
1336 | ЛбО | г Иркутск, ул Мамина-Сибиряка, дом № 7 | Отсутствие ПУ | ЦП ЛЭОО004830 от 13.05.2024 | Установка ПУ | 2025 | 3-фазные трансформаторного включения | ИИООЭ0003366 | 01.01.2017 | ООО "ЗАПАДНОЕ УПРАВЛЕНИЕ ЖКС" | 205362 | Жилой дом Одн - ЭУ00221491 | Включено | 23.04.1997 |  | ЮЭС/Левобережный/Мельниково-10/КЛ 10 кВ Мельниково - яч.10 ТП-1655, ТП-2038п, ТП-2211п/267/2/гр.11 ул. М.Сибиряка, 7 б/с 6,4 | 0,4 КВольт | 48 |  | Включено с 01.05.2018 |  | ПУ отсутствует |  |  |  |  | ; 0 | 200/5 |  | ОДПУ | Иркутск (ЛбО) | АО "ИЭСК" - ЮЭС
1337 | ЛбО | г Иркутск, ул Мамина-Сибиряка, дом № 7 | Отсутствие ПУ | ЦП ЛЭОО004830 от 13.05.2024 | Установка ПУ | 2025 | 3-фазные трансформаторного включения | ИИООЭ0003366 | 01.01.2017 | ООО "ЗАПАДНОЕ УПРАВЛЕНИЕ ЖКС" | 205362 | Жилой дом Одн - ЭУ00221491 | Включено | 23.04.1997 |  | ЮЭС/Левобережный/Мельниково-10/КЛ 10 кВ Мельниково - яч.10 ТП-1655, ТП-2038п, ТП-2211п/267/2/гр.11 ул. М.Сибиряка, 7 б/с 6,4 | 0,4 КВольт | 48 |  | Включено с 01.05.2018 |  | ПУ отсутствует |  |  |  |  | ; 0 | 200/5 |  | ОДПУ | Иркутск (ЛбО) | АО "ИЭСК" - ЮЭС
1338 | ЛбО | г Иркутск, ул Мамина-Сибиряка, дом № 29 | Отсутствие ПУ | АЦП №ЛЭОО004775 от 6.05.24 | Установка ПУ | 2025 | 3-фазные трансформаторного включения | ИИООЭ0003380 | 01.01.2017 | ООО "ЗАПАДНОЕ УПРАВЛЕНИЕ ЖКС" | 54295 | Жилой дом Одн - ЭУ00227363 | Включено | 01.05.2008 |  | ЮЭС/Левобережный/Мельниково-10/КЛ 10 кВ Мельниково - яч.10 ТП-1655, ТП-2038п, ТП-2211п/267/2/гр.3 ул. М.Сибиряка, 29 б/с 4,5 | 0,4 КВольт | 116.6 |  | Выключено с 01.07.2023 |  | ПУ отсутствует |  |  |  |  | ; 0 | 200/5 |  | ОДПУ | Иркутск (ЛбО) | АО "ИЭСК" - ЮЭС
1339 | ЛбО | г Иркутск, ул Мамина-Сибиряка, дом № 29 | Отсутствие ПУ | АЦП №ЛЭОО004775 от 6.05.24 | Установка ПУ | 2025 | 3-фазные трансформаторного включения | ИИООЭ0003380 | 01.01.2017 | ООО "ЗАПАДНОЕ УПРАВЛЕНИЕ ЖКС" | 54295 | Жилой дом Одн - ЭУ00227363 | Включено | 01.05.2008 |  | ЮЭС/Левобережный/Мельниково-10/КЛ 10 кВ Мельниково - яч.10 ТП-1655, ТП-2038п, ТП-2211п/267/2/гр.3 ул. М.Сибиряка, 29 б/с 4,5 | 0,4 КВольт | 116.6 |  | Выключено с 01.07.2023 |  | ПУ отсутствует |  |  |  |  | ; 0 | 200/5 |  | ОДПУ | Иркутск (ЛбО) | АО "ИЭСК" - ЮЭС
1340 | ЛбО | г Иркутск, ул Мамина-Сибиряка, дом № 5 | Отсутствие ПУ | АЦП №ЛЭОО004775 от 6.05.24 | Установка ПУ | 2025 | 3-фазные трансформаторного включения | ИИООЭ0003380 | 01.01.2017 | ООО "ЗАПАДНОЕ УПРАВЛЕНИЕ ЖКС" | 253207 | Жилой дом ОДн - ЭУ00227368 | Включено | 01.02.2008 |  | ЮЭС/Левобережный/Мельниково-10/КВЛ 10 кВ Мельниково - яч.13 ТП-3318, ТП-3899п/1166/1/гр.5 М.Сибиряка, 5 | 0,4 КВольт | 62 |  | Выключено с 01.11.2004 |  | ПУ отсутствует |  |  |  |  | ; 0 | 200/5 |  | ОДПУ | Иркутск (ЛбО) | АО "ИЭСК" - ЮЭС
1341 | ЛбО | г Иркутск, ул Мамина-Сибиряка, дом № 5 | Отсутствие ПУ | АЦП №ЛЭОО004775 от 6.05.24 | Установка ПУ | 2025 | 3-фазные трансформаторного включения | ИИООЭ0003380 | 01.01.2017 | ООО "ЗАПАДНОЕ УПРАВЛЕНИЕ ЖКС" | 253207 | Жилой дом ОДн - ЭУ00227368 | Включено | 01.02.2008 |  | ЮЭС/Левобережный/Мельниково-10/КВЛ 10 кВ Мельниково - яч.13 ТП-3318, ТП-3899п/1166/1/гр.5 М.Сибиряка, 5 | 0,4 КВольт | 62 |  | Выключено с 01.11.2004 |  | ПУ отсутствует |  |  |  |  | ; 0 | 200/5 |  | ОДПУ | Иркутск (ЛбО) | АО "ИЭСК" - ЮЭС
1342 | ЛбО | г Иркутск, ул Мамина-Сибиряка, дом № 9 | Отсутствие ПУ | АЦП №ЛЭОО004775 от 6.05.24 | Установка ПУ | 2025 | 3-фазные трансформаторного включения | ИИООЭ0003380 | 01.01.2017 | ООО "ЗАПАДНОЕ УПРАВЛЕНИЕ ЖКС" | 76342 | Жилой дом ОДн - ЭУ00227369 | Включено | 01.02.2008 |  | ЮЭС/Левобережный/Мельниково-10/КВЛ 10 кВ Мельниково - яч.13 ТП-3318, ТП-3899п/1166/2/гр.21 М.Сибиряка 9 | 0,4 КВольт | 44 |  | Выключено с 01.03.2018 |  | ПУ отсутствует |  |  |  |  | Т-0,66 ; 30 | 200/5 | 2008 1 кв. | ОДПУ | Иркутск (ЛбО) | АО "ИЭСК" - ЮЭС
1343 | ЛбО | г Иркутск, ул Мамина-Сибиряка, дом № 9 | Отсутствие ПУ | АЦП №ЛЭОО004775 от 6.05.24 | Установка ПУ | 2025 | 3-фазные трансформаторного включения | ИИООЭ0003380 | 01.01.2017 | ООО "ЗАПАДНОЕ УПРАВЛЕНИЕ ЖКС" | 76342 | Жилой дом ОДн - ЭУ00227369 | Включено | 01.02.2008 |  | ЮЭС/Левобережный/Мельниково-10/КВЛ 10 кВ Мельниково - яч.13 ТП-3318, ТП-3899п/1166/2/гр.21 М.Сибиряка 9 | 0,4 КВольт | 44 |  | Выключено с 01.03.2018 |  | ПУ отсутствует |  |  |  |  | Т-0,66 ; 30 | 200/5 | 2008 1 кв. | ОДПУ | Иркутск (ЛбО) | АО "ИЭСК" - ЮЭС
1344 | ЛбО | г Иркутск, ул Мамина-Сибиряка, дом № 17 | Отсутствие ПУ | АЦП №ЛЭОО004775 от 6.05.24 | Установка ПУ | 2025 | 3-фазные трансформаторного включения | ИИООЭ0003380 | 01.01.2017 | ООО "ЗАПАДНОЕ УПРАВЛЕНИЕ ЖКС" | 205363 | Жилой дом ОДн - ЭУ00227397 | Включено | 01.02.2008 |  | ЮЭС/Левобережный/Мельниково-10/КЛ 10 кВ Мельниково - яч.10 ТП-1655, ТП-2038п, ТП-2211п/268/2/гр.23 М.Сибиряка ,19,17,11 | 0,4 КВольт | 183 |  | Включено с 01.11.2010 |  | ПУ отсутствует |  |  |  |  | ; 0 | 200/5 |  | ОДПУ | Иркутск (ЛбО) | АО "ИЭСК" - ЮЭС
1345 | ЛбО | г Иркутск, ул Мамина-Сибиряка, дом № 17 | Отсутствие ПУ | АЦП №ЛЭОО004775 от 6.05.24 | Установка ПУ | 2025 | 3-фазные трансформаторного включения | ИИООЭ0003380 | 01.01.2017 | ООО "ЗАПАДНОЕ УПРАВЛЕНИЕ ЖКС" | 205363 | Жилой дом ОДн - ЭУ00227397 | Включено | 01.02.2008 |  | ЮЭС/Левобережный/Мельниково-10/КЛ 10 кВ Мельниково - яч.10 ТП-1655, ТП-2038п, ТП-2211п/268/2/гр.23 М.Сибиряка ,19,17,11 | 0,4 КВольт | 183 |  | Включено с 01.11.2010 |  | ПУ отсутствует |  |  |  |  | ; 0 | 200/5 |  | ОДПУ | Иркутск (ЛбО) | АО "ИЭСК" - ЮЭС
1346 | ЛбО | г Иркутск, ул Мамина-Сибиряка, дом № 15 | Отсутствие ПУ | АЦП №ЛЭОО004775 от 6.05.24 | Установка ПУ | 2025 | 3-фазные трансформаторного включения | ИИООЭ0003380 | 01.01.2017 | ООО "ЗАПАДНОЕ УПРАВЛЕНИЕ ЖКС" | 256625 | Жилой дом Одн - ЭУ00227398 | Включено | 01.02.2008 |  | ЮЭС/Левобережный/Мельниково-10/КЛ 10 кВ Мельниково - яч.10 ТП-1655, ТП-2038п, ТП-2211п/268/2/гр.13 М.Сибиряка 15,11 | 0,4 КВольт | 183 |  | Выключено с 01.11.2004 |  | ПУ отсутствует |  |  |  |  | ; 0 | 200/5 |  | ОДПУ | Иркутск (ЛбО) | АО "ИЭСК" - ЮЭС
1347 | ЛбО | г Иркутск, ул Мамина-Сибиряка, дом № 15 | Отсутствие ПУ | АЦП №ЛЭОО004775 от 6.05.24 | Установка ПУ | 2025 | 3-фазные трансформаторного включения | ИИООЭ0003380 | 01.01.2017 | ООО "ЗАПАДНОЕ УПРАВЛЕНИЕ ЖКС" | 256625 | Жилой дом Одн - ЭУ00227398 | Включено | 01.02.2008 |  | ЮЭС/Левобережный/Мельниково-10/КЛ 10 кВ Мельниково - яч.10 ТП-1655, ТП-2038п, ТП-2211п/268/2/гр.13 М.Сибиряка 15,11 | 0,4 КВольт | 183 |  | Выключено с 01.11.2004 |  | ПУ отсутствует |  |  |  |  | ; 0 | 200/5 |  | ОДПУ | Иркутск (ЛбО) | АО "ИЭСК" - ЮЭС
1348 | ЛбО | г Иркутск, ул Мамина-Сибиряка, дом № 27 | Отсутствие ПУ | АЦП №ЛЭОО004807 | Установка ПУ | 2025 | 3-фазные трансформаторного включения | ИИООЭ0014217 | 01.01.2017 | УК ИРКУТЯНКА ООО | 49346 | ОДН жилого дома - ЭУ00050087 | Включено | 01.08.2021 |  | ЮЭС/Левобережный/Мельниково-10/КЛ 10 кВ Мельниково - яч.10 ТП-1655, ТП-2038п, ТП-2211п/267/2/гр.10 ул. М.Сибиряка, 27 б/с 1,2 | 0,4 КВольт | 250 | ВРЩ-0,4 кВ в здании | Включено с 01.07.2021 |  | ПУ отсутствует |  |  |  |  | Т-0,66 ; 20 | 200/5 |  | ОДПУ | Иркутск (ЛбО) | АО "ИЭСК" - ЮЭС
1349 | ЛбО | г Иркутск, ул Мамина-Сибиряка, дом № 27 | Отсутствие ПУ | АЦП №ЛЭОО004807 | Установка ПУ | 2025 | 3-фазные трансформаторного включения | ИИООЭ0014217 | 01.01.2017 | УК ИРКУТЯНКА ООО | 49346 | ОДН жилого дома - ЭУ00050087 | Включено | 01.08.2021 |  | ЮЭС/Левобережный/Мельниково-10/КЛ 10 кВ Мельниково - яч.10 ТП-1655, ТП-2038п, ТП-2211п/267/2/гр.10 ул. М.Сибиряка, 27 б/с 1,2 | 0,4 КВольт | 250 | ВРЩ-0,4 кВ в здании | Включено с 01.07.2021 |  | ПУ отсутствует |  |  |  |  | Т-0,66 ; 20 | 200/5 |  | ОДПУ | Иркутск (ЛбО) | АО "ИЭСК" - ЮЭС
1350 | ЛбО | г Иркутск, ул Мамина-Сибиряка, дом № 3 | Отсутствие ПУ | АЦП №ЛЭОО004807 | Установка ПУ | 2025 | 3-фазные трансформаторного включения | ИИООЭ0014217 | 01.01.2017 | УК ИРКУТЯНКА ООО | 274823 | ОДН жилого дома - ЭУ00050091 | Включено | 01.07.2022 |  | Филиал ОАО "ИЭСК" Южные Электрические Сети/Байкальский/Мельниково/ВЛ 10 кВ Мельниково - яч.10 ТП-165 | 0,4 КВольт |  | ВРУ-0,4 кВ | Включено с 01.08.2022 |  | ПУ отсутствует |  |  |  |  | Т-0,66У3 5/5 ; 1 | 200/5 |  | ОДПУ | Иркутск (ЛбО) | АО "ИЭСК" - ЮЭС
1351 | ЛбО | г Иркутск, ул Мамина-Сибиряка, дом № 3 | Отсутствие ПУ | АЦП №ЛЭОО004807 | Установка ПУ | 2025 | 3-фазные трансформаторного включения | ИИООЭ0014217 | 01.01.2017 | УК ИРКУТЯНКА ООО | 274823 | ОДН жилого дома - ЭУ00050091 | Включено | 01.07.2022 |  | Филиал ОАО "ИЭСК" Южные Электрические Сети/Байкальский/Мельниково/ВЛ 10 кВ Мельниково - яч.10 ТП-165 | 0,4 КВольт |  | ВРУ-0,4 кВ | Включено с 01.08.2022 |  | ПУ отсутствует |  |  |  |  | Т-0,66У3 5/5 ; 1 | 200/5 |  | ОДПУ | Иркутск (ЛбО) | АО "ИЭСК" - ЮЭС
1352 | ЛбО | г Иркутск, ул Маршала Конева, дом № 12 | Отсутствие ПУ | ЦП ЛЭОО004815 от 13.05.2024 | Установка ПУ | 2025 | 3-фазные трансформаторного включения | ИИООЭ0000767 | 01.02.2017 | АО "ВОСТОЧНОЕ УПРАВЛЕНИЕ ЖИЛИЩНО-КОММУНАЛЬНЫМИ СИСТЕМАМИ" | 481580 | *ОДН жилого дома - ЭУ00331032 | Включено | 01.12.2018 |  | ЮЖНЫЕ ЭЛЕКТРИЧЕСКИЕ СЕТИ/Байкальский/ПИВЗАВОД-10/Пивзавод-ТП-1132/011401/011401/Общежитие, Конева, 1 | 0,4 КВольт | 110 |  | Выключено с 01.08.2021 |  | ПУ отсутствует |  |  |  |  | ; 0 | 200/5 |  | ОДПУ | Иркутск (ЛбО) | АО "ИЭСК" - ЮЭС
1353 | ЛбО | г Иркутск, ул Маршала Конева, дом № 12 | Отсутствие ПУ | ЦП ЛЭОО004815 от 13.05.2024 | Установка ПУ | 2025 | 3-фазные трансформаторного включения | ИИООЭ0000767 | 01.02.2017 | АО "ВОСТОЧНОЕ УПРАВЛЕНИЕ ЖИЛИЩНО-КОММУНАЛЬНЫМИ СИСТЕМАМИ" | 481580 | *ОДН жилого дома - ЭУ00331032 | Включено | 01.12.2018 |  | ЮЖНЫЕ ЭЛЕКТРИЧЕСКИЕ СЕТИ/Байкальский/ПИВЗАВОД-10/Пивзавод-ТП-1132/011401/011401/Общежитие, Конева, 1 | 0,4 КВольт | 110 |  | Выключено с 01.08.2021 |  | ПУ отсутствует |  |  |  |  | ; 0 | 200/5 |  | ОДПУ | Иркутск (ЛбО) | АО "ИЭСК" - ЮЭС
1354 | ЛбО | г Иркутск, ул Маршала Конева, дом № 14 | Отсутствие ПУ | ЦП ЛЭОО004815 от 13.05.2024 | Установка ПУ | 2025 | 3-фазные трансформаторного включения | ИИООЭ0000767 | 01.02.2017 | АО "ВОСТОЧНОЕ УПРАВЛЕНИЕ ЖИЛИЩНО-КОММУНАЛЬНЫМИ СИСТЕМАМИ" | 485024 | *ОДН жилого дома - ЭУ00331034 | Включено | 01.12.2018 |  | ЮЖНЫЕ ЭЛЕКТРИЧЕСКИЕ СЕТИ/Байкальский/ПИВЗАВОД-10/Пивзавод-ТП-1132/011401 | 0,4 КВольт | 80 |  | Выключено с 01.01.2019 |  | ПУ отсутствует |  |  |  |  | ; 0 | 200/5 |  | ОДПУ | Иркутск (ЛбО) | АО "ИЭСК" - ЮЭС
1355 | ЛбО | г Иркутск, ул Маршала Конева, дом № 14 | Отсутствие ПУ | ЦП ЛЭОО004815 от 13.05.2024 | Установка ПУ | 2025 | 3-фазные трансформаторного включения | ИИООЭ0000767 | 01.02.2017 | АО "ВОСТОЧНОЕ УПРАВЛЕНИЕ ЖИЛИЩНО-КОММУНАЛЬНЫМИ СИСТЕМАМИ" | 485024 | *ОДН жилого дома - ЭУ00331034 | Включено | 01.12.2018 |  | ЮЖНЫЕ ЭЛЕКТРИЧЕСКИЕ СЕТИ/Байкальский/ПИВЗАВОД-10/Пивзавод-ТП-1132/011401 | 0,4 КВольт | 80 |  | Выключено с 01.01.2019 |  | ПУ отсутствует |  |  |  |  | ; 0 | 200/5 |  | ОДПУ | Иркутск (ЛбО) | АО "ИЭСК" - ЮЭС
1356 | ЛбО | г Иркутск, ул Маршала Конева, дом № 30, пом МКД | Отсутствие ПУ | ЦП ЛЭОО004830 от 13.05.2024 | Установка ПУ | 2025 | 3-фазные трансформаторного включения | ИИООЭ0003366 | 01.01.2017 | ООО "ЗАПАДНОЕ УПРАВЛЕНИЕ ЖКС" | 9243661 | Жилой дом Одн - ЭУ00221083 | Включено | 01.12.2015 |  | ЮЖНЫЕ ЭЛЕКТРИЧЕСКИЕ СЕТИ/Байкальский/ПИВЗАВОД-10/Пивзавод-ТП-1132/011401/011401/Конева, 30а | 0,4 КВольт | 134 |  | Включено с 01.12.2021 |  | ПУ отсутствует |  |  |  |  | ; 0 | 250/5 |  | ОДПУ | Иркутск (ЛбО) | АО "ИЭСК" - ЮЭС
1357 | ЛбО | г Иркутск, ул Маршала Конева, дом № 30, пом МКД | Отсутствие ПУ | ЦП ЛЭОО004830 от 13.05.2024 | Установка ПУ | 2025 | 3-фазные трансформаторного включения | ИИООЭ0003366 | 01.01.2017 | ООО "ЗАПАДНОЕ УПРАВЛЕНИЕ ЖКС" | 9243661 | Жилой дом Одн - ЭУ00221083 | Включено | 01.12.2015 |  | ЮЖНЫЕ ЭЛЕКТРИЧЕСКИЕ СЕТИ/Байкальский/ПИВЗАВОД-10/Пивзавод-ТП-1132/011401/011401/Конева, 30а | 0,4 КВольт | 134 |  | Включено с 01.12.2021 |  | ПУ отсутствует |  |  |  |  | ; 0 | 250/5 |  | ОДПУ | Иркутск (ЛбО) | АО "ИЭСК" - ЮЭС
1358 | ЛбО | г Иркутск, ул Маршала Конева, дом № 76 | Отсутствие ПУ | ЦП ЛЭОО004830 от 13.05.2024 | Установка ПУ | 2025 | 3-фазные трансформаторного включения | ИИООЭ0003366 | 01.01.2017 | ООО "ЗАПАДНОЕ УПРАВЛЕНИЕ ЖКС" | 9195995 | Жилой дом Одн - ЭУ00221084 | Включено | 01.12.2015 |  | Филиал ОАО "ИЭСК" Южные Электрические Сети/Байкальский/Пивзавод/яч.4 ТП-1148/1141/1/М. Конева, 76 | 0,4 КВольт | 60 |  | Выключено с 01.04.2023 |  | ПУ отсутствует |  |  |  |  | ; 0 | 200/5 |  | ОДПУ | Иркутск (ЛбО) | АО "ИЭСК" - ЮЭС
1359 | ЛбО | г Иркутск, ул Маршала Конева, дом № 76 | Отсутствие ПУ | ЦП ЛЭОО004830 от 13.05.2024 | Установка ПУ | 2025 | 3-фазные трансформаторного включения | ИИООЭ0003366 | 01.01.2017 | ООО "ЗАПАДНОЕ УПРАВЛЕНИЕ ЖКС" | 9195995 | Жилой дом Одн - ЭУ00221084 | Включено | 01.12.2015 |  | Филиал ОАО "ИЭСК" Южные Электрические Сети/Байкальский/Пивзавод/яч.4 ТП-1148/1141/1/М. Конева, 76 | 0,4 КВольт | 60 |  | Выключено с 01.04.2023 |  | ПУ отсутствует |  |  |  |  | ; 0 | 200/5 |  | ОДПУ | Иркутск (ЛбО) | АО "ИЭСК" - ЮЭС
1360 | ЛбО | г Иркутск, ул Маршала Конева, дом № 46 | Отсутствие ПУ | ЦП ЛЭОО004830 от 13.05.2024 | Установка ПУ | 2025 | 3-фазные трансформаторного включения | ИИООЭ0003366 | 01.01.2017 | ООО "ЗАПАДНОЕ УПРАВЛЕНИЕ ЖКС" | 5188763 | Жилой дом Одн - ЭУ00221091 | Включено | 01.03.2014 |  | Филиал ОАО "ИЭСК" Южные Электрические Сети/Байкальский/Пивзавод/яч.4 ТП-1148/1132/42011322/М.Конева, | 0,4 КВольт | 108 |  | Выключено с 01.02.2017 |  | ПУ отсутствует |  |  |  |  | ; 0 | 200/5 |  | ОДПУ | Иркутск (ЛбО) | АО "ИЭСК" - ЮЭС
1361 | ЛбО | г Иркутск, ул Маршала Конева, дом № 46 | Отсутствие ПУ | ЦП ЛЭОО004830 от 13.05.2024 | Установка ПУ | 2025 | 3-фазные трансформаторного включения | ИИООЭ0003366 | 01.01.2017 | ООО "ЗАПАДНОЕ УПРАВЛЕНИЕ ЖКС" | 5188763 | Жилой дом Одн - ЭУ00221091 | Включено | 01.03.2014 |  | Филиал ОАО "ИЭСК" Южные Электрические Сети/Байкальский/Пивзавод/яч.4 ТП-1148/1132/42011322/М.Конева, | 0,4 КВольт | 108 |  | Выключено с 01.02.2017 |  | ПУ отсутствует |  |  |  |  | ; 0 | 200/5 |  | ОДПУ | Иркутск (ЛбО) | АО "ИЭСК" - ЮЭС
1362 | ЛбО | г Иркутск, ул Маршала Конева, дом № 48 | Отсутствие ПУ | ЦП ЛЭОО004830 от 13.05.2024 | Установка ПУ | 2025 | 3-фазные трансформаторного включения | ИИООЭ0003366 | 01.01.2017 | ООО "ЗАПАДНОЕ УПРАВЛЕНИЕ ЖКС" | 9185364 | Жилой дом ОДн - ЭУ00221092 | Включено | 01.03.2014 |  | Филиал ОАО "ИЭСК" Южные Электрические Сети/Байкальский/Пивзавод/яч.8 ТП-1148 А/1133/1/М.Конева, 48,5 | 0,4 КВольт | 108 |  | Включено с 01.09.2023 |  | ПУ отсутствует |  |  |  |  | ; 0 | 200/5 |  | ОДПУ | Иркутск (ЛбО) | АО "ИЭСК" - ЮЭС
1363 | ЛбО | г Иркутск, ул Маршала Конева, дом № 48 | Отсутствие ПУ | ЦП ЛЭОО004830 от 13.05.2024 | Установка ПУ | 2025 | 3-фазные трансформаторного включения | ИИООЭ0003366 | 01.01.2017 | ООО "ЗАПАДНОЕ УПРАВЛЕНИЕ ЖКС" | 9185364 | Жилой дом ОДн - ЭУ00221092 | Включено | 01.03.2014 |  | Филиал ОАО "ИЭСК" Южные Электрические Сети/Байкальский/Пивзавод/яч.8 ТП-1148 А/1133/1/М.Конева, 48,5 | 0,4 КВольт | 108 |  | Включено с 01.09.2023 |  | ПУ отсутствует |  |  |  |  | ; 0 | 200/5 |  | ОДПУ | Иркутск (ЛбО) | АО "ИЭСК" - ЮЭС
1364 | ЛбО | г Иркутск, ул Маршала Конева, дом № 14а | Отсутствие ПУ | ЦП ЛЭОО004830 от 13.05.2024 | Установка ПУ | 2025 | 3-фазные трансформаторного включения | ИИООЭ0003366 | 01.01.2017 | ООО "ЗАПАДНОЕ УПРАВЛЕНИЕ ЖКС" | 139582 | Общежитие ОДн - ЭУ00221041 | Включено | 01.01.2016 |  | Филиал ОАО "ИЭСК" Южные Электрические Сети/Байкальский/Пивзавод/ТП-1397/1140/011401/Конева, 14а | 0,4 КВольт | 84 |  | Включено с 01.09.2023 |  | ПУ отсутствует |  |  |  |  | ; 0 | 200/5 |  | ОДПУ | Иркутск (ЛбО) | АО "ИЭСК" - ЮЭС
1365 | ЛбО | г Иркутск, ул Маршала Конева, дом № 14а | Отсутствие ПУ | ЦП ЛЭОО004830 от 13.05.2024 | Установка ПУ | 2025 | 3-фазные трансформаторного включения | ИИООЭ0003366 | 01.01.2017 | ООО "ЗАПАДНОЕ УПРАВЛЕНИЕ ЖКС" | 139582 | Общежитие ОДн - ЭУ00221041 | Включено | 01.01.2016 |  | Филиал ОАО "ИЭСК" Южные Электрические Сети/Байкальский/Пивзавод/ТП-1397/1140/011401/Конева, 14а | 0,4 КВольт | 84 |  | Включено с 01.09.2023 |  | ПУ отсутствует |  |  |  |  | ; 0 | 200/5 |  | ОДПУ | Иркутск (ЛбО) | АО "ИЭСК" - ЮЭС
1366 | ЛбО | г Иркутск, ул Маршала Конева, дом № 18 | Отсутствие ПУ | АЦП №ЛЭОО004775 от 6.05.24 | Установка ПУ | 2025 | 3-фазные трансформаторного включения | ИИООЭ0003380 | 01.01.2017 | ООО "ЗАПАДНОЕ УПРАВЛЕНИЕ ЖКС" | 9216330 | Жилой дом Одн - ЭУ00227039 | Включено | 01.07.2016 |  | Филиал ОАО "ИЭСК" Южные Электрические Сети/Байкальский/Пивзавод/яч.4 ТП-1148/1140/1/Конева, 18 | 0,4 КВольт | 266 |  | Выключено с 01.01.2019 |  | ПУ отсутствует |  |  |  |  | ; 0 | 200/5 |  | ОДПУ | Иркутск (ЛбО) | АО "ИЭСК" - ЮЭС
1367 | ЛбО | г Иркутск, ул Маршала Конева, дом № 18 | Отсутствие ПУ | АЦП №ЛЭОО004775 от 6.05.24 | Установка ПУ | 2025 | 3-фазные трансформаторного включения | ИИООЭ0003380 | 01.01.2017 | ООО "ЗАПАДНОЕ УПРАВЛЕНИЕ ЖКС" | 9216330 | Жилой дом Одн - ЭУ00227039 | Включено | 01.07.2016 |  | Филиал ОАО "ИЭСК" Южные Электрические Сети/Байкальский/Пивзавод/яч.4 ТП-1148/1140/1/Конева, 18 | 0,4 КВольт | 266 |  | Выключено с 01.01.2019 |  | ПУ отсутствует |  |  |  |  | ; 0 | 200/5 |  | ОДПУ | Иркутск (ЛбО) | АО "ИЭСК" - ЮЭС
1368 | ЛбО | г Иркутск, ул Маршала Конева, дом № 92 | Отсутствие ПУ | АЦП №ЛЭОО004781от 6.05.24 | Установка ПУ | 2025 | 3-фазные трансформаторного включения | ИИООЭ0003798 | 05.07.2017 | УК ПАРТНЕР ООО | 305862 | *ОДН жилого дома - ЭУ01013986 | Включено | 01.10.2023 |  | ЮЖНЫЕ ЭЛЕКТРИЧЕСКИЕ СЕТИ/Байкальский/МЕЛЬНИКОВО-6/РП-27/2260 | 6 КВольт |  |  | Выключено с 01.10.2023 |  | ПУ отсутствует |  |  |  |  | ; 0 | 200/5 |  | ОДПУ | Иркутск (ЛбО) | АО "ИЭСК" - ЮЭС
1369 | ЛбО | г Иркутск, ул Маршала Конева, дом № 92 | Отсутствие ПУ | АЦП №ЛЭОО004781от 6.05.24 | Установка ПУ | 2025 | 3-фазные трансформаторного включения | ИИООЭ0003798 | 05.07.2017 | УК ПАРТНЕР ООО | 305862 | *ОДН жилого дома - ЭУ01013986 | Включено | 01.10.2023 |  | ЮЖНЫЕ ЭЛЕКТРИЧЕСКИЕ СЕТИ/Байкальский/МЕЛЬНИКОВО-6/РП-27/2260 | 6 КВольт |  |  | Выключено с 01.10.2023 |  | ПУ отсутствует |  |  |  |  | ; 0 | 200/5 |  | ОДПУ | Иркутск (ЛбО) | АО "ИЭСК" - ЮЭС
1370 | ЛбО | г Иркутск, ул Маршала Конева, дом № 38/1 | Отсутствие ПУ | АЦП №ЛЭОО004819 от 6.05.24 | Установка ПУ | 2025 | 3-фазные трансформаторного включения | ИИООЭ0004595 | 01.11.2018 | ДОМСЕРВИС ООО | 497499 | Жилой дом ОДН - ЭУ01003007 | Включено | 01.01.2023 |  | ЮЭС/Байкальский/Мельниково/КЛ 10 кВ Мельниково - яч.18 РП-49 Б/3149 | 0,4 КВольт | 395 |  | Включено с 01.01.2023 |  | ПУ отсутствует |  |  |  |  | ; 0 | 200/5 |  | ОДПУ | Иркутск (ЛбО) | АО "ИЭСК" - ЮЭС
1371 | ЛбО | г Иркутск, ул Маршала Конева, дом № 38/1 | Отсутствие ПУ | АЦП №ЛЭОО004819 от 6.05.24 | Установка ПУ | 2025 | 3-фазные трансформаторного включения | ИИООЭ0004595 | 01.11.2018 | ДОМСЕРВИС ООО | 497499 | Жилой дом ОДН - ЭУ01003007 | Включено | 01.01.2023 |  | ЮЭС/Байкальский/Мельниково/КЛ 10 кВ Мельниково - яч.18 РП-49 Б/3149 | 0,4 КВольт | 395 |  | Включено с 01.01.2023 |  | ПУ отсутствует |  |  |  |  | ; 0 | 200/5 |  | ОДПУ | Иркутск (ЛбО) | АО "ИЭСК" - ЮЭС
1372 | ЛбО | г Иркутск, ул Маршала Конева, дом № 38/1 | Отсутствие ПУ | АЦП №ЛЭОО004819 от 6.05.24 | Установка ПУ | 2025 | 3-фазные трансформаторного включения | ИИООЭ0004595 | 01.11.2018 | ДОМСЕРВИС ООО | 497499 | Жилой дом ОДН - ЭУ01003007 | Включено | 01.01.2023 |  | ЮЭС/Байкальский/Мельниково/КЛ 10 кВ Мельниково - яч.18 РП-49 Б/3149 | 0,4 КВольт | 395 |  | Включено с 01.01.2023 |  | ПУ отсутствует |  |  |  |  | ; 0 | 200/5 |  | ОДПУ | Иркутск (ЛбО) | АО "ИЭСК" - ЮЭС
1373 | ЛбО | г Иркутск, ул Маршала Конева, дом № 38/1 | Отсутствие ПУ | АЦП №ЛЭОО004819 от 6.05.24 | Установка ПУ | 2025 | 3-фазные трансформаторного включения | ИИООЭ0004595 | 01.11.2018 | ДОМСЕРВИС ООО | 497499 | Жилой дом ОДН - ЭУ01003007 | Включено | 01.01.2023 |  | ЮЭС/Байкальский/Мельниково/КЛ 10 кВ Мельниково - яч.18 РП-49 Б/3149 | 0,4 КВольт | 395 |  | Включено с 01.01.2023 |  | ПУ отсутствует |  |  |  |  | ; 0 | 200/5 |  | ОДПУ | Иркутск (ЛбО) | АО "ИЭСК" - ЮЭС
1374 | ЛбО | г Иркутск, ул Маршала Конева, дом № 38/1 | Отсутствие ПУ | АЦП №ЛЭОО004819 от 6.05.24 | Установка ПУ | 2025 | 3-фазные трансформаторного включения | ИИООЭ0004595 | 01.11.2018 | ДОМСЕРВИС ООО | 497499 | Жилой дом ОДН - ЭУ01003007 | Включено | 01.01.2023 |  | ЮЭС/Байкальский/Мельниково/КЛ 10 кВ Мельниково - яч.18 РП-49 Б/3149 | 0,4 КВольт | 395 |  | Включено с 01.01.2023 |  | ПУ отсутствует |  |  |  |  | ; 0 | 200/5 |  | ОДПУ | Иркутск (ЛбО) | АО "ИЭСК" - ЮЭС
1375 | ЛбО | г Иркутск, ул Маяковского, дом № 17 | Отсутствие ПУ | АЦП №ЛЭОО004815 от 13.05.24 | Установка ПУ | 2025 | 3-фазные трансформаторного включения | ИИООЭ0000767 | 01.02.2017 | АО "ВОСТОЧНОЕ УПРАВЛЕНИЕ ЖИЛИЩНО-КОММУНАЛЬНЫМИ СИСТЕМАМИ" | 120718 | Жилой дом ОДН - ЭУ00331362 | Включено | 01.04.2017 |  | ЮЖНЫЕ ЭЛЕКТРИЧЕСКИЕ СЕТИ/Байкальский/Глазково/яч.6 ТП-412/004121 | 0,4 КВольт | 36 |  | Выключено с 01.11.2004 |  | ПУ отсутствует |  |  |  |  | ; 0 | 250/5 |  | ОДПУ | Иркутск (ЛбО) | АО "ИЭСК" - ЮЭС
1376 | ЛбО | г Иркутск, ул Маяковского, дом № 17 | Отсутствие ПУ | АЦП №ЛЭОО004815 от 13.05.24 | Установка ПУ | 2025 | 3-фазные трансформаторного включения | ИИООЭ0000767 | 01.02.2017 | АО "ВОСТОЧНОЕ УПРАВЛЕНИЕ ЖИЛИЩНО-КОММУНАЛЬНЫМИ СИСТЕМАМИ" | 120718 | Жилой дом ОДН - ЭУ00331362 | Включено | 01.04.2017 |  | ЮЖНЫЕ ЭЛЕКТРИЧЕСКИЕ СЕТИ/Байкальский/Глазково/яч.6 ТП-412/004121 | 0,4 КВольт | 36 |  | Выключено с 01.11.2004 |  | ПУ отсутствует |  |  |  |  | ; 0 | 250/5 |  | ОДПУ | Иркутск (ЛбО) | АО "ИЭСК" - ЮЭС
1377 | ЛбО | г Иркутск, ул Маяковского, дом № 11 | Отсутствие ПУ | ЦП ЛЭОО004827 от 13.05.2024 | Установка ПУ | 2025 | 3-фазные трансформаторного включения | ИИООЭ0002416 | 30.01.2017 | ИНТЕНСИВНИК ТСЖ | 480210 | Жилой дом ОДН блок секция 2 - ЭУ00208438 | Включено | 01.01.2017 |  | ЮЖНЫЕ ЭЛЕКТРИЧЕСКИЕ СЕТИ/Байкальский/СВЕРДЛОВО/Свердлово-ТП1075/006821 | 0,4 КВольт | 9.9 |  | Включено с 01.01.2008 |  | ПУ отсутствует |  |  |  |  | ; 0 | 200/5 |  | ОДПУ | Иркутск (ЛбО) | АО "ИЭСК" - ЮЭС
1378 | ЛбО | г Иркутск, ул Маяковского, дом № 8 | Отсутствие ПУ | ЦП ЛЭОО004793 от 13.05.2024 | Установка ПУ | 2025 | 3-фазные трансформаторного включения | ИИООЭ0003142 | 21.11.2022 | ХК КОМСИСТЕМЫ ООО | 498545 | Жилой дом ОДН - ЭУ00110656 | Включено | 01.06.2021 |  | ЮЭС/Байкальский | 0,4 КВольт |  |  | Включено с 01.06.2021 |  | ПУ отсутствует |  |  |  |  | ; 0 | 200/5 |  | ОДПУ | Иркутск (ЛбО) | АО "ИЭСК" - ЮЭС
1379 | ЛбО | г Иркутск, ул Маяковского, дом № 4 | Отсутствие ПУ | ЦП ЛЭОО004793 от 13.05.2024 | Установка ПУ | 2025 | 3-фазные трансформаторного включения | ИИООЭ0003142 | 21.11.2022 | ХК КОМСИСТЕМЫ ООО | 483779 | Жилой дом ОДН - ЭУ00110833 | Включено | 27.08.2012 |  | ЮЖНЫЕ ЭЛЕКТРИЧЕСКИЕ СЕТИ/Байкальский/СВЕРДЛОВО/Свердлово-ТП-400/004001/004001/влево к Маяковского (г | 0,4 КВольт | 0.6 |  | Включено с 03.09.2012 |  | ПУ отсутствует |  |  |  |  | ; 0 | 200/5 |  | ОДПУ | Иркутск (ЛбО) | АО "ИЭСК" - ЮЭС
1380 | ЛбО | г Иркутск, ул Маяковского, дом № 5а | Отсутствие ПУ | ЦП ЛЭОО004830 от 13.05.2024 | Установка ПУ | 2025 | 3-фазные трансформаторного включения | ИИООЭ0003366 | 01.01.2017 | ООО "ЗАПАДНОЕ УПРАВЛЕНИЕ ЖКС" | 6083107 | Жилой дом Одн - ЭУ00221063 | Включено | 01.01.2015 |  | ЮЖНЫЕ ЭЛЕКТРИЧЕСКИЕ СЕТИ/Байкальский/Глазково/Свердлово-ТП1075/006821/006821/Маяковского, 5а | 0,4 КВольт | 96 |  | Выключено с 01.02.2018 |  | ПУ отсутствует |  |  |  |  | ; 0 | 200/5 |  | ОДПУ | Иркутск (ЛбО) | АО "ИЭСК" - ЮЭС
1381 | ЛбО | г Иркутск, ул Маяковского, дом № 5а | Отсутствие ПУ | ЦП ЛЭОО004830 от 13.05.2024 | Установка ПУ | 2025 | 3-фазные трансформаторного включения | ИИООЭ0003366 | 01.01.2017 | ООО "ЗАПАДНОЕ УПРАВЛЕНИЕ ЖКС" | 6083107 | Жилой дом Одн - ЭУ00221063 | Включено | 01.01.2015 |  | ЮЖНЫЕ ЭЛЕКТРИЧЕСКИЕ СЕТИ/Байкальский/Глазково/Свердлово-ТП1075/006821/006821/Маяковского, 5а | 0,4 КВольт | 96 |  | Выключено с 01.02.2018 |  | ПУ отсутствует |  |  |  |  | ; 0 | 200/5 |  | ОДПУ | Иркутск (ЛбО) | АО "ИЭСК" - ЮЭС
1382 | ЛбО | г Иркутск, ул Маяковского, дом № 5 б | Отсутствие ПУ | ЦП ЛЭОО004830 от 13.05.2024 | Установка ПУ | 2025 | 3-фазные трансформаторного включения | ИИООЭ0003366 | 01.01.2017 | ООО "ЗАПАДНОЕ УПРАВЛЕНИЕ ЖКС" | 195398 | Жилой дом ОДн - ЭУ00221322 | Включено | 01.02.1999 | МУП "ТЭСИ" | ЮЖНЫЕ ЭЛЕКТРИЧЕСКИЕ СЕТИ/Байкальский/СВЕРДЛОВО/Свердлово-ТП1075/006821/006821/Маяковского, 5б | 0,4 КВольт | 102 | ВРУ-0,4 кВ в ж/д | Выключено с 01.11.2004 |  | ПУ отсутствует |  |  |  |  | ; 0 | 200/5 |  | ОДПУ | Иркутск (ЛбО) | АО "ИЭСК" - ЮЭС
1383 | ЛбО | г Иркутск, ул Маяковского, дом № 5 б | Отсутствие ПУ | ЦП ЛЭОО004830 от 13.05.2024 | Установка ПУ | 2025 | 3-фазные трансформаторного включения | ИИООЭ0003366 | 01.01.2017 | ООО "ЗАПАДНОЕ УПРАВЛЕНИЕ ЖКС" | 195398 | Жилой дом ОДн - ЭУ00221322 | Включено | 01.02.1999 | МУП "ТЭСИ" | ЮЖНЫЕ ЭЛЕКТРИЧЕСКИЕ СЕТИ/Байкальский/СВЕРДЛОВО/Свердлово-ТП1075/006821/006821/Маяковского, 5б | 0,4 КВольт | 102 | ВРУ-0,4 кВ в ж/д | Выключено с 01.11.2004 |  | ПУ отсутствует |  |  |  |  | ; 0 | 200/5 |  | ОДПУ | Иркутск (ЛбО) | АО "ИЭСК" - ЮЭС
1384 | ЛбО | ул Маяковского, дом № 11 б/с1 | Отсутствие ПУ | АЦП №ЛЭОО004822 от 6.05.24 | Установка ПУ | 2025 | 3-фазные трансформаторного включения | ИИООЭ0007799 | 03.02.2017 | ТОВАРИЩЕСТВО СОБСТВЕННИКОВ ЖИЛЬЯ "НА МАЯКОВСКОГО" | 476787 | Жилой дом ОДН - ЭУ00215709 | Включено | 23.03.1999 |  |  |  | 35 |  | Выключено с 01.11.2004 |  | ПУ отсутствует |  |  |  |  | ; 0 | 200/5 |  | ОДПУ | Иркутск (ЛбО) | АО "ИЭСК" - ЮЭС
1385 | ЛбО | ул Маяковского, дом № 11 б/с1 | Отсутствие ПУ | АЦП №ЛЭОО004822 от 6.05.24 | Установка ПУ | 2025 | 3-фазные трансформаторного включения | ИИООЭ0007799 | 03.02.2017 | ТОВАРИЩЕСТВО СОБСТВЕННИКОВ ЖИЛЬЯ "НА МАЯКОВСКОГО" | 476787 | Жилой дом ОДН - ЭУ00215709 | Включено | 23.03.1999 |  |  |  | 35 |  | Выключено с 01.11.2004 |  | ПУ отсутствует |  |  |  |  | ; 0 | 200/5 |  | ОДПУ | Иркутск (ЛбО) | АО "ИЭСК" - ЮЭС
1386 | ЛбО | г Иркутск, ул Маяковского, дом № 12 | Отсутствие ПУ | АЦП №ЛЭОО004808 | Установка ПУ | 2025 | 3-фазные трансформаторного включения | ИИООЭ0014838 | 01.01.2017 | УК НАРОДНАЯ ООО | 46333 | Жилой дом ОДН - ЭУ00232392 | Включено | 01.05.2016 |  | ЮЖНЫЕ ЭЛЕКТРИЧЕСКИЕ СЕТИ/Байкальский/Глазково/РП-38 яч.13/000931 | 0,4 КВольт | 48.4 |  | Выключено с 01.11.2004 |  | ПУ отсутствует |  |  |  |  | ; 0 | 200/5 |  | ОДПУ | Иркутск (ЛбО) | АО "ИЭСК" - ЮЭС
1387 | ЛбО | г Иркутск, ул Маяковского, дом № 12 | Отсутствие ПУ | АЦП №ЛЭОО004808 | Установка ПУ | 2025 | 3-фазные трансформаторного включения | ИИООЭ0014838 | 01.01.2017 | УК НАРОДНАЯ ООО | 46333 | Жилой дом ОДН - ЭУ00232392 | Включено | 01.05.2016 |  | ЮЖНЫЕ ЭЛЕКТРИЧЕСКИЕ СЕТИ/Байкальский/Глазково/РП-38 яч.13/000931 | 0,4 КВольт | 48.4 |  | Выключено с 01.11.2004 |  | ПУ отсутствует |  |  |  |  | ; 0 | 200/5 |  | ОДПУ | Иркутск (ЛбО) | АО "ИЭСК" - ЮЭС
1388 | ЛбО | р-н Иркутский, рп Маркова, ЖК "Луговое", ул Медовая, дом № 1 | Отсутствие ПУ | ЦП ЛЭОО004776 от 13.05.2024 | Установка ПУ | 2025 | 3-фазные трансформаторного включения | ИИООЭ0000610 | 15.03.2018 | ООО "УК "ЛЕВОБЕРЕЖНАЯ" | 309627 | ОДН жилого дома (ЖК "Луговое") - ЭУ00113832 | Включено | 01.08.2014 |  | ЮЖНЫЕ ЭЛЕКТРИЧЕСКИЕ СЕТИ/Байкальский/ПИВЗАВОД-10/Пивзавод-МПФ"Б"/3471 | 0,4 КВольт |  | ВРУ 1-0,4 кВ б/с 61,62,63 ОДН, Медовая, 1 | Включено с 01.08.2017 |  | ПУ отсутствует |  |  |  |  | ; 0 | 200/5 |  | ОДПУ | Маркова (ЛбО) | АО "ИЭСК" - ЮЭС
1389 | ЛбО | р-н Иркутский, рп Маркова, ЖК "Луговое", ул Медовая, дом № 1 | Отсутствие ПУ | ЦП ЛЭОО004776 от 13.05.2024 | Установка ПУ | 2025 | 3-фазные трансформаторного включения | ИИООЭ0000610 | 15.03.2018 | ООО "УК "ЛЕВОБЕРЕЖНАЯ" | 309627 | ОДН жилого дома (ЖК "Луговое") - ЭУ00113832 | Включено | 01.08.2014 |  | ЮЖНЫЕ ЭЛЕКТРИЧЕСКИЕ СЕТИ/Байкальский/ПИВЗАВОД-10/Пивзавод-МПФ"Б"/3471 | 0,4 КВольт |  | ВРУ 1-0,4 кВ б/с 61,62,63 ОДН, Медовая, 1 | Включено с 01.08.2017 |  | ПУ отсутствует |  |  |  |  | ; 0 | 200/5 |  | ОДПУ | Маркова (ЛбО) | АО "ИЭСК" - ЮЭС
1390 | ЛбО | р-н Иркутский, рп Маркова, ЖК "Луговое", ул Медовая, дом № 1/1 | Отсутствие ПУ | ЦП ЛЭОО004776 от 13.05.2024 | Установка ПУ | 2025 | 3-фазные трансформаторного включения | ИИООЭ0000610 | 15.03.2018 | ООО "УК "ЛЕВОБЕРЕЖНАЯ" | 309627 | ОДН жилого дома (ЖК "Луговое") - ЭУ00113833 | Включено | 01.08.2014 |  | ЮЖНЫЕ ЭЛЕКТРИЧЕСКИЕ СЕТИ/Байкальский/ПИВЗАВОД-10/Пивзавод-МПФ"Б"/3471 | 0,4 КВольт |  | ВРУ 1-0,4 кВ б/с 126 ОДН, Медовая, 1/1 | Включено с 01.08.2017 |  | ПУ отсутствует |  |  |  |  | ; 0 | 200/5 |  | ОДПУ | Маркова (ЛбО) | АО "ИЭСК" - ЮЭС
1391 | ЛбО | р-н Иркутский, рп Маркова, ЖК "Луговое", ул Медовая, дом № 1/1 | Отсутствие ПУ | ЦП ЛЭОО004776 от 13.05.2024 | Установка ПУ | 2025 | 3-фазные трансформаторного включения | ИИООЭ0000610 | 15.03.2018 | ООО "УК "ЛЕВОБЕРЕЖНАЯ" | 309627 | ОДН жилого дома (ЖК "Луговое") - ЭУ00113833 | Включено | 01.08.2014 |  | ЮЖНЫЕ ЭЛЕКТРИЧЕСКИЕ СЕТИ/Байкальский/ПИВЗАВОД-10/Пивзавод-МПФ"Б"/3471 | 0,4 КВольт |  | ВРУ 1-0,4 кВ б/с 126 ОДН, Медовая, 1/1 | Включено с 01.08.2017 |  | ПУ отсутствует |  |  |  |  | ; 0 | 200/5 |  | ОДПУ | Маркова (ЛбО) | АО "ИЭСК" - ЮЭС
1392 | ЛбО | р-н Иркутский, рп Маркова, ЖК "Луговое", ул Медовая, дом № 2 | Отсутствие ПУ | ЦП ЛЭОО004776 от 13.05.2024 | Установка ПУ | 2025 | 3-фазные трансформаторного включения | ИИООЭ0000610 | 15.03.2018 | ООО "УК "ЛЕВОБЕРЕЖНАЯ" | 309627 | ОДН жилого дома (ЖК "Луговое") - ЭУ00113834 | Включено | 01.08.2014 |  | ЮЖНЫЕ ЭЛЕКТРИЧЕСКИЕ СЕТИ/Байкальский/ПИВЗАВОД-10/Пивзавод-МПФ"Б"/3470 | 0,4 КВольт |  | ВРУ 1-0,4 кВ б/с 69,70 ОДН, Медовая, 2 | Включено с 01.08.2017 |  | ПУ отсутствует |  |  |  |  | ; 0 | 200/5 |  | ОДПУ | Маркова (ЛбО) | АО "ИЭСК" - ЮЭС
1393 | ЛбО | р-н Иркутский, рп Маркова, ЖК "Луговое", ул Медовая, дом № 2 | Отсутствие ПУ | ЦП ЛЭОО004776 от 13.05.2024 | Установка ПУ | 2025 | 3-фазные трансформаторного включения | ИИООЭ0000610 | 15.03.2018 | ООО "УК "ЛЕВОБЕРЕЖНАЯ" | 309627 | ОДН жилого дома (ЖК "Луговое") - ЭУ00113834 | Включено | 01.08.2014 |  | ЮЖНЫЕ ЭЛЕКТРИЧЕСКИЕ СЕТИ/Байкальский/ПИВЗАВОД-10/Пивзавод-МПФ"Б"/3470 | 0,4 КВольт |  | ВРУ 1-0,4 кВ б/с 69,70 ОДН, Медовая, 2 | Включено с 01.08.2017 |  | ПУ отсутствует |  |  |  |  | ; 0 | 200/5 |  | ОДПУ | Маркова (ЛбО) | АО "ИЭСК" - ЮЭС
1394 | ЛбО | р-н Иркутский, рп Маркова, ЖК "Луговое", ул Медовая, дом № 2/2 | Отсутствие ПУ | ЦП ЛЭОО004776 от 13.05.2024 | Установка ПУ | 2025 | 3-фазные трансформаторного включения | ИИООЭ0000610 | 15.03.2018 | ООО "УК "ЛЕВОБЕРЕЖНАЯ" | 309627 | ОДН жилого дома (ЖК "Луговое") - ЭУ00113835 | Включено | 01.08.2014 |  | ЮЖНЫЕ ЭЛЕКТРИЧЕСКИЕ СЕТИ/Байкальский/ПИВЗАВОД-10/Пивзавод-МПФ"Б"/3470 | 0,4 КВольт |  | ВРУ 1-0,4 кВ б/с 71 ОДН, Медовая, 2/2 | Включено с 01.08.2017 |  | ПУ отсутствует |  |  |  |  | ; 0 | 200/5 |  | ОДПУ | Маркова (ЛбО) | АО "ИЭСК" - ЮЭС
1395 | ЛбО | р-н Иркутский, рп Маркова, ЖК "Луговое", ул Медовая, дом № 2/2 | Отсутствие ПУ | ЦП ЛЭОО004776 от 13.05.2024 | Установка ПУ | 2025 | 3-фазные трансформаторного включения | ИИООЭ0000610 | 15.03.2018 | ООО "УК "ЛЕВОБЕРЕЖНАЯ" | 309627 | ОДН жилого дома (ЖК "Луговое") - ЭУ00113835 | Включено | 01.08.2014 |  | ЮЖНЫЕ ЭЛЕКТРИЧЕСКИЕ СЕТИ/Байкальский/ПИВЗАВОД-10/Пивзавод-МПФ"Б"/3470 | 0,4 КВольт |  | ВРУ 1-0,4 кВ б/с 71 ОДН, Медовая, 2/2 | Включено с 01.08.2017 |  | ПУ отсутствует |  |  |  |  | ; 0 | 200/5 |  | ОДПУ | Маркова (ЛбО) | АО "ИЭСК" - ЮЭС
1396 | ЛбО | р-н Иркутский, рп Маркова, ЖК "Луговое", ул Медовая, дом № 3 | Отсутствие ПУ | ЦП ЛЭОО004776 от 13.05.2024 | Установка ПУ | 2025 | 3-фазные трансформаторного включения | ИИООЭ0000610 | 15.03.2018 | ООО "УК "ЛЕВОБЕРЕЖНАЯ" | 309627 | ОДН жилого дома (ЖК "Луговое") - ЭУ00113836 | Включено | 01.08.2014 |  | ЮЖНЫЕ ЭЛЕКТРИЧЕСКИЕ СЕТИ/Байкальский/ПИВЗАВОД-10/Пивзавод-МПФ"Б"/3471 | 0,4 КВольт |  | ВРУ 1-0,4 кВ б/с 64,65 ОДН, Медовая, 3 | Включено с 01.08.2017 |  | ПУ отсутствует |  |  |  |  | ; 0 | 200/5 |  | ОДПУ | Маркова (ЛбО) | АО "ИЭСК" - ЮЭС
1397 | ЛбО | р-н Иркутский, рп Маркова, ЖК "Луговое", ул Медовая, дом № 3 | Отсутствие ПУ | ЦП ЛЭОО004776 от 13.05.2024 | Установка ПУ | 2025 | 3-фазные трансформаторного включения | ИИООЭ0000610 | 15.03.2018 | ООО "УК "ЛЕВОБЕРЕЖНАЯ" | 309627 | ОДН жилого дома (ЖК "Луговое") - ЭУ00113836 | Включено | 01.08.2014 |  | ЮЖНЫЕ ЭЛЕКТРИЧЕСКИЕ СЕТИ/Байкальский/ПИВЗАВОД-10/Пивзавод-МПФ"Б"/3471 | 0,4 КВольт |  | ВРУ 1-0,4 кВ б/с 64,65 ОДН, Медовая, 3 | Включено с 01.08.2017 |  | ПУ отсутствует |  |  |  |  | ; 0 | 200/5 |  | ОДПУ | Маркова (ЛбО) | АО "ИЭСК" - ЮЭС
1398 | ЛбО | р-н Иркутский, рп Маркова, ЖК "Луговое", ул Медовая, дом № 3/1 | Отсутствие ПУ | ЦП ЛЭОО004776 от 13.05.2024 | Установка ПУ | 2025 | 3-фазные трансформаторного включения | ИИООЭ0000610 | 15.03.2018 | ООО "УК "ЛЕВОБЕРЕЖНАЯ" | 309627 | ОДН жилого дома (ЖК "Луговое") - ЭУ00113837 | Включено | 01.08.2014 |  | ЮЖНЫЕ ЭЛЕКТРИЧЕСКИЕ СЕТИ/Байкальский/ПИВЗАВОД-10/Пивзавод-МПФ"Б"/3470 | 0,4 КВольт |  | ВРУ 1-0,4 кВ б/с 72,73 ОДН, Медовая, 3/1 | Включено с 01.08.2017 |  | ПУ отсутствует |  |  |  |  | ; 0 | 200/5 |  | ОДПУ | Маркова (ЛбО) | АО "ИЭСК" - ЮЭС
1399 | ЛбО | р-н Иркутский, рп Маркова, ЖК "Луговое", ул Медовая, дом № 3/1 | Отсутствие ПУ | ЦП ЛЭОО004776 от 13.05.2024 | Установка ПУ | 2025 | 3-фазные трансформаторного включения | ИИООЭ0000610 | 15.03.2018 | ООО "УК "ЛЕВОБЕРЕЖНАЯ" | 309627 | ОДН жилого дома (ЖК "Луговое") - ЭУ00113837 | Включено | 01.08.2014 |  | ЮЖНЫЕ ЭЛЕКТРИЧЕСКИЕ СЕТИ/Байкальский/ПИВЗАВОД-10/Пивзавод-МПФ"Б"/3470 | 0,4 КВольт |  | ВРУ 1-0,4 кВ б/с 72,73 ОДН, Медовая, 3/1 | Включено с 01.08.2017 |  | ПУ отсутствует |  |  |  |  | ; 0 | 200/5 |  | ОДПУ | Маркова (ЛбО) | АО "ИЭСК" - ЮЭС
1400 | ЛбО | р-н Иркутский, рп Маркова, ЖК "Луговое", ул Медовая, дом № 3/2 | Отсутствие ПУ | ЦП ЛЭОО004776 от 13.05.2024 | Установка ПУ | 2025 | 3-фазные трансформаторного включения | ИИООЭ0000610 | 15.03.2018 | ООО "УК "ЛЕВОБЕРЕЖНАЯ" | 309627 | ОДН жилого дома (ЖК "Луговое") - ЭУ00113838 | Включено | 01.08.2014 |  | ЮЖНЫЕ ЭЛЕКТРИЧЕСКИЕ СЕТИ/Байкальский/ПИВЗАВОД-10/Пивзавод-МПФ"Б"/3471 | 0,4 КВольт |  | ВРУ 1-0,4 кВ б/с 127 ОДН, Медовая, 3/2 | Включено с 01.08.2017 |  | ПУ отсутствует |  |  |  |  | ; 0 | 200/5 |  | ОДПУ | Маркова (ЛбО) | АО "ИЭСК" - ЮЭС
1401 | ЛбО | р-н Иркутский, рп Маркова, ЖК "Луговое", ул Медовая, дом № 3/2 | Отсутствие ПУ | ЦП ЛЭОО004776 от 13.05.2024 | Установка ПУ | 2025 | 3-фазные трансформаторного включения | ИИООЭ0000610 | 15.03.2018 | ООО "УК "ЛЕВОБЕРЕЖНАЯ" | 309627 | ОДН жилого дома (ЖК "Луговое") - ЭУ00113838 | Включено | 01.08.2014 |  | ЮЖНЫЕ ЭЛЕКТРИЧЕСКИЕ СЕТИ/Байкальский/ПИВЗАВОД-10/Пивзавод-МПФ"Б"/3471 | 0,4 КВольт |  | ВРУ 1-0,4 кВ б/с 127 ОДН, Медовая, 3/2 | Включено с 01.08.2017 |  | ПУ отсутствует |  |  |  |  | ; 0 | 200/5 |  | ОДПУ | Маркова (ЛбО) | АО "ИЭСК" - ЮЭС
1402 | ЛбО | р-н Иркутский, рп Маркова, ЖК "Луговое", ул Медовая, дом № 4 | Отсутствие ПУ | ЦП ЛЭОО004776 от 13.05.2024 | Установка ПУ | 2025 | 3-фазные трансформаторного включения | ИИООЭ0000610 | 15.03.2018 | ООО "УК "ЛЕВОБЕРЕЖНАЯ" | 309627 | ОДН жилого дома (ЖК "Луговое") - ЭУ00113839 | Включено | 01.08.2014 |  | ЮЖНЫЕ ЭЛЕКТРИЧЕСКИЕ СЕТИ/Байкальский/ПИВЗАВОД-10/Пивзавод-МПФ"Б"/3470 | 0,4 КВольт |  | ВРУ 1-0,4 кВ б/с 128 ОДН, Медовая, 4 | Включено с 01.08.2017 |  | ПУ отсутствует |  |  |  |  | ; 0 | 200/5 |  | ОДПУ | Маркова (ЛбО) | АО "ИЭСК" - ЮЭС
1403 | ЛбО | р-н Иркутский, рп Маркова, ЖК "Луговое", ул Медовая, дом № 4 | Отсутствие ПУ | ЦП ЛЭОО004776 от 13.05.2024 | Установка ПУ | 2025 | 3-фазные трансформаторного включения | ИИООЭ0000610 | 15.03.2018 | ООО "УК "ЛЕВОБЕРЕЖНАЯ" | 309627 | ОДН жилого дома (ЖК "Луговое") - ЭУ00113839 | Включено | 01.08.2014 |  | ЮЖНЫЕ ЭЛЕКТРИЧЕСКИЕ СЕТИ/Байкальский/ПИВЗАВОД-10/Пивзавод-МПФ"Б"/3470 | 0,4 КВольт |  | ВРУ 1-0,4 кВ б/с 128 ОДН, Медовая, 4 | Включено с 01.08.2017 |  | ПУ отсутствует |  |  |  |  | ; 0 | 200/5 |  | ОДПУ | Маркова (ЛбО) | АО "ИЭСК" - ЮЭС
1404 | ЛбО | р-н Иркутский, рп Маркова, ЖК "Луговое", ул Медовая, дом № 5 | Отсутствие ПУ | ЦП ЛЭОО004776 от 13.05.2024 | Установка ПУ | 2025 | 3-фазные трансформаторного включения | ИИООЭ0000610 | 15.03.2018 | ООО "УК "ЛЕВОБЕРЕЖНАЯ" | 309627 | ОДН жилого дома (ЖК "Луговое") - ЭУ00113840 | Включено | 01.08.2014 |  | ЮЖНЫЕ ЭЛЕКТРИЧЕСКИЕ СЕТИ/Байкальский/ПИВЗАВОД-10/Пивзавод-МПФ"Б"/3471 | 0,4 КВольт | 131.25 | ВРУ 1-0,4 кВ б/с 66,67,68 ОДН, Медовая, 5 | Включено с 01.08.2017 |  | ПУ отсутствует |  |  |  |  | ; 0 | 200/5 |  | ОДПУ | Маркова (ЛбО) | АО "ИЭСК" - ЮЭС
1405 | ЛбО | р-н Иркутский, рп Маркова, ЖК "Луговое", ул Медовая, дом № 5 | Отсутствие ПУ | ЦП ЛЭОО004776 от 13.05.2024 | Установка ПУ | 2025 | 3-фазные трансформаторного включения | ИИООЭ0000610 | 15.03.2018 | ООО "УК "ЛЕВОБЕРЕЖНАЯ" | 309627 | ОДН жилого дома (ЖК "Луговое") - ЭУ00113840 | Включено | 01.08.2014 |  | ЮЖНЫЕ ЭЛЕКТРИЧЕСКИЕ СЕТИ/Байкальский/ПИВЗАВОД-10/Пивзавод-МПФ"Б"/3471 | 0,4 КВольт | 131.25 | ВРУ 1-0,4 кВ б/с 66,67,68 ОДН, Медовая, 5 | Включено с 01.08.2017 |  | ПУ отсутствует |  |  |  |  | ; 0 | 200/5 |  | ОДПУ | Маркова (ЛбО) | АО "ИЭСК" - ЮЭС
1406 | ЛбО | р-н Иркутский, рп Маркова, ЖК "Луговое", ул Медовая, дом № 8 | Отсутствие ПУ | ЦП ЛЭОО004776 от 13.05.2024 | Установка ПУ | 2025 | 3-фазные трансформаторного включения | ИИООЭ0000610 | 15.03.2018 | ООО "УК "ЛЕВОБЕРЕЖНАЯ" | 309627 | ОДН жилого дома (ЖК "Луговое") - ЭУ00113841 | Включено | 01.08.2014 |  | ЮЖНЫЕ ЭЛЕКТРИЧЕСКИЕ СЕТИ/Байкальский/ПИВЗАВОД-10/Пивзавод-МПФ"Б"/3470 | 0,4 КВольт |  | ВРУ 1-0,4 кВ б/с 74,75 ОДН, Медовая, 8 | Включено с 01.08.2017 |  | ПУ отсутствует |  |  |  |  | ; 0 | 200/5 |  | ОДПУ | Маркова (ЛбО) | АО "ИЭСК" - ЮЭС
1407 | ЛбО | р-н Иркутский, рп Маркова, ЖК "Луговое", ул Медовая, дом № 8 | Отсутствие ПУ | ЦП ЛЭОО004776 от 13.05.2024 | Установка ПУ | 2025 | 3-фазные трансформаторного включения | ИИООЭ0000610 | 15.03.2018 | ООО "УК "ЛЕВОБЕРЕЖНАЯ" | 309627 | ОДН жилого дома (ЖК "Луговое") - ЭУ00113841 | Включено | 01.08.2014 |  | ЮЖНЫЕ ЭЛЕКТРИЧЕСКИЕ СЕТИ/Байкальский/ПИВЗАВОД-10/Пивзавод-МПФ"Б"/3470 | 0,4 КВольт |  | ВРУ 1-0,4 кВ б/с 74,75 ОДН, Медовая, 8 | Включено с 01.08.2017 |  | ПУ отсутствует |  |  |  |  | ; 0 | 200/5 |  | ОДПУ | Маркова (ЛбО) | АО "ИЭСК" - ЮЭС
1408 | ЛбО | р-н Иркутский, рп Маркова, ЖК "Луговое", ул Медовая, дом № 6 | Отсутствие ПУ | АЦП №ЛЭОО004781от 6.05.24 | Установка ПУ | 2025 | 3-фазные трансформаторного включения | ИИООЭ0003798 | 05.07.2017 | УК ПАРТНЕР ООО | 309628 | *ОДН жилого дома (ЖК "Луговое") - ЭУ00400687 | Включено | 01.12.2014 |  | ЮЖНЫЕ ЭЛЕКТРИЧЕСКИЕ СЕТИ/Байкальский/ПИВЗАВОД-10/Пивзавод-МПФ"Б"/3470 | 0,4 КВольт |  |  | Выключено с 01.11.2018 |  | ПУ отсутствует |  |  |  |  | ; 0 | 200/5 |  | ОДПУ | Маркова (ЛбО) | АО "ИЭСК" - ЮЭС
1409 | ЛбО | р-н Иркутский, рп Маркова, ЖК "Луговое", ул Медовая, дом № 6 | Отсутствие ПУ | АЦП №ЛЭОО004781от 6.05.24 | Установка ПУ | 2025 | 3-фазные трансформаторного включения | ИИООЭ0003798 | 05.07.2017 | УК ПАРТНЕР ООО | 309628 | *ОДН жилого дома (ЖК "Луговое") - ЭУ00400687 | Включено | 01.12.2014 |  | ЮЖНЫЕ ЭЛЕКТРИЧЕСКИЕ СЕТИ/Байкальский/ПИВЗАВОД-10/Пивзавод-МПФ"Б"/3470 | 0,4 КВольт |  |  | Выключено с 01.11.2018 |  | ПУ отсутствует |  |  |  |  | ; 0 | 200/5 |  | ОДПУ | Маркова (ЛбО) | АО "ИЭСК" - ЮЭС
1410 | ЛбО | р-н Иркутский, рп Маркова, ул Мира, дом № 3 | Отсутствие ПУ | ЦП ЛЭОО004840 от 30.04.2024 | Установка ПУ | 2025 | 3-фазные трансформаторного включения | ЛЭООЭ0022512 | 23.06.2023 | ООО "УК" | 311688 | *ОДН жилого дома - ЭУ01009239 | Включено | 02.06.2023 | ОГУЭП "Облкоммунэнерго" | ЮЭС/Байкальский/РП Марково/ВЛ 10 кВ РП Марково - яч.14 Марково А | 0,4 КВольт |  |  | Включено с 01.06.2023 |  | ПУ отсутствует |  |  |  |  | ; 0 | 200/5 |  | ОДПУ | Маркова (ЛбО) | ОГУЭП "Облкоммунэнерго"
1411 | ЛбО | р-н Иркутский, рп Маркова, ул Мира, дом № 3 | Отсутствие ПУ | ЦП ЛЭОО004840 от 30.04.2024 | Установка ПУ | 2025 | 3-фазные трансформаторного включения | ЛЭООЭ0022512 | 23.06.2023 | ООО "УК" | 311688 | *ОДН жилого дома - ЭУ01009239 | Включено | 02.06.2023 | ОГУЭП "Облкоммунэнерго" | ЮЭС/Байкальский/РП Марково/ВЛ 10 кВ РП Марково - яч.14 Марково А | 0,4 КВольт |  |  | Включено с 01.06.2023 |  | ПУ отсутствует |  |  |  |  | ; 0 | 200/5 |  | ОДПУ | Маркова (ЛбО) | ОГУЭП "Облкоммунэнерго"
1412 | ЛбО | р-н Иркутский, рп Маркова, ул Мира, дом № 7 | Отсутствие ПУ | ЦП ЛЭОО004840 от 30.04.2024 | Установка ПУ | 2025 | 3-фазные трансформаторного включения | ЛЭООЭ0022512 | 23.06.2023 | ООО "УК" | 311684 | *ОДН жилого дома - ЭУ01009240 | Включено | 02.06.2023 | ОГУЭП "Облкоммунэнерго" | ЮЭС/Байкальский/РП Марково/ВЛ 10 кВ РП Марково - яч.14 Марково А | 0,4 КВольт |  |  | Включено с 01.06.2023 |  | ПУ отсутствует |  |  |  |  | ; 0 | 200/5 |  | ОДПУ | Маркова (ЛбО) | ОГУЭП "Облкоммунэнерго"
1413 | ЛбО | р-н Иркутский, рп Маркова, ул Мира, дом № 7 | Отсутствие ПУ | ЦП ЛЭОО004840 от 30.04.2024 | Установка ПУ | 2025 | 3-фазные трансформаторного включения | ЛЭООЭ0022512 | 23.06.2023 | ООО "УК" | 311684 | *ОДН жилого дома - ЭУ01009240 | Включено | 02.06.2023 | ОГУЭП "Облкоммунэнерго" | ЮЭС/Байкальский/РП Марково/ВЛ 10 кВ РП Марково - яч.14 Марково А | 0,4 КВольт |  |  | Включено с 01.06.2023 |  | ПУ отсутствует |  |  |  |  | ; 0 | 200/5 |  | ОДПУ | Маркова (ЛбО) | ОГУЭП "Облкоммунэнерго"
1414 | ЛбО | г Иркутск, ул Мира, дом № 9 | Отсутствие ПУ | ЦП №ЛЭОО004756 от 01.03.2023 | Установка ПУ | 2025 | 3-фазные трансформаторного включения | ИИООЭ0008969 | 01.05.2023 | ООО "СЕТЕВАЯ КОМПАНИЯ "ИРКУТ" | 483603 | Жилой дом ОДН норматив - ЭУ00224279 | Включено | 01.01.2017 |  | ЮЖНЫЕ ЭЛЕКТРИЧЕСКИЕ СЕТИ/Левобережный/ЛЕНИНО-6/22/010981 | 0,4 КВольт |  |  | Включено с 01.06.2017 |  | ПУ отсутствует |  |  |  |  | ; 0 | 150/5 |  | ОДПУ | Иркутск (ЛбО) | АО "ИЭСК" - ЮЭС
1415 | ЛбО | г Иркутск, ул Миронова, дом № 1 | Отсутствие ПУ | ЦП ЛЭОО004826 от 13.05.2024 | Установка ПУ | 2025 | 3-фазные трансформаторного включения | ИИООЭ0002354 | 25.01.2017 | ТОВАРИЩЕСТВО СОБСТВЕННИКОВ ЖИЛЬЯ "ГЛАЗКОВО" | 6484309 | ОДН жилого дома - ЭУ00330970 | Включено | 06.10.2008 |  | ЮЖНЫЕ ЭЛЕКТРИЧЕСКИЕ СЕТИ/Байкальский/Глазково/РП-29/015361 | 0,4 КВольт | 60 |  | Включено с 01.06.2017 |  | ПУ отсутствует |  |  |  |  | ; 0 | 200/5 |  | ОДПУ | Иркутск (ЛбО) | АО "ИЭСК" - ЮЭС
1416 | ЛбО | г Иркутск, ул Миронова, дом № 1 | Отсутствие ПУ | ЦП ЛЭОО004826 от 13.05.2024 | Установка ПУ | 2025 | 3-фазные трансформаторного включения | ИИООЭ0002354 | 25.01.2017 | ТОВАРИЩЕСТВО СОБСТВЕННИКОВ ЖИЛЬЯ "ГЛАЗКОВО" | 6484309 | ОДН жилого дома - ЭУ00330970 | Включено | 06.10.2008 |  | ЮЖНЫЕ ЭЛЕКТРИЧЕСКИЕ СЕТИ/Байкальский/Глазково/РП-29/015361 | 0,4 КВольт | 60 |  | Включено с 01.06.2017 |  | ПУ отсутствует |  |  |  |  | ; 0 | 200/5 |  | ОДПУ | Иркутск (ЛбО) | АО "ИЭСК" - ЮЭС
1417 | ЛбО | г Иркутск, ул Миронова, дом № 2а/1 | Отсутствие ПУ | ЦП ЛЭОО004793 от 13.05.2024 | Установка ПУ | 2025 | 3-фазные трансформаторного включения | ИИООЭ0003142 | 21.11.2022 | ХК КОМСИСТЕМЫ ООО | 31374 | Жилой дом ОДН - ЭУ00110955 | Включено | 01.06.2013 |  | ЮЭС/Левобережный/Студенческая/КВЛ 6 кВ Студенческая - яч.21 ТП-991/876А/1/гр.1 ВЛ-0,4 Миронова Новокшонова | 0,4 КВольт | 0.3 |  | Включено с 01.06.2013 |  | ПУ отсутствует |  |  |  |  | ; 0 | 200/5 |  | ОДПУ | Иркутск (ЛбО) | АО "ИЭСК" - ЮЭС
1418 | ЛбО | г Иркутск, ул Миронова, дом № 2а/2 | Отсутствие ПУ | ЦП ЛЭОО004793 от 13.05.2024 | Установка ПУ | 2025 | 3-фазные трансформаторного включения | ИИООЭ0003142 | 21.11.2022 | ХК КОМСИСТЕМЫ ООО | 31375 | Жилой дом ОДН - ЭУ00110956 | Включено | 01.06.2013 |  | ЮЭС/Левобережный/Студенческая/КВЛ 6 кВ Студенческая - яч.21 ТП-991/876А/1/гр.1 ВЛ-0,4 Миронова Новокшонова | 0,4 КВольт | 0.3 |  | Включено с 01.06.2013 |  | ПУ отсутствует |  |  |  |  | ; 0 | 200/5 |  | ОДПУ | Иркутск (ЛбО) | АО "ИЭСК" - ЮЭС
1419 | ЛбО | г Иркутск, ул Миронова, дом № 2а/3 | Отсутствие ПУ | ЦП ЛЭОО004793 от 13.05.2024 | Установка ПУ | 2025 | 3-фазные трансформаторного включения | ИИООЭ0003142 | 21.11.2022 | ХК КОМСИСТЕМЫ ООО | 31376 | Жилой дом ОДН - ЭУ00110957 | Включено | 01.06.2013 |  | ЮЭС/Левобережный/Студенческая/КВЛ 6 кВ Студенческая - яч.21 ТП-991/876А/1/гр.1 ВЛ-0,4 Миронова Новокшонова | 0,4 КВольт | 0.3 |  | Включено с 01.06.2013 |  | ПУ отсутствует |  |  |  |  | ; 0 | 200/5 |  | ОДПУ | Иркутск (ЛбО) | АО "ИЭСК" - ЮЭС
1420 | ЛбО | г Иркутск, ул Миронова, дом № 6а | Отсутствие ПУ | ЦП ЛЭОО004830 от 13.05.2024 | Установка ПУ | 2025 | 3-фазные трансформаторного включения | ИИООЭ0003366 | 01.01.2017 | ООО "ЗАПАДНОЕ УПРАВЛЕНИЕ ЖКС" | 34805 | Жилой дом ОДн - ЭУ00221238 | Включено | 08.02.2002 |  | ЮЭС/Левобережный/Студенческая/КВЛ 6 кВ Студенческая - яч.21 ТП-991/876А/1/гр.1 ВЛ-0,4 Миронова Новокшонова | 0,4 КВольт | 41 |  | Включено с 01.01.2008 |  | ПУ отсутствует |  |  |  |  | ; 0 | 200/5 |  | ОДПУ | Иркутск (ЛбО) | АО "ИЭСК" - ЮЭС
1421 | ЛбО | г Иркутск, ул Миронова, дом № 6а | Отсутствие ПУ | ЦП ЛЭОО004830 от 13.05.2024 | Установка ПУ | 2025 | 3-фазные трансформаторного включения | ИИООЭ0003366 | 01.01.2017 | ООО "ЗАПАДНОЕ УПРАВЛЕНИЕ ЖКС" | 34805 | Жилой дом ОДн - ЭУ00221238 | Включено | 08.02.2002 |  | ЮЭС/Левобережный/Студенческая/КВЛ 6 кВ Студенческая - яч.21 ТП-991/876А/1/гр.1 ВЛ-0,4 Миронова Новокшонова | 0,4 КВольт | 41 |  | Включено с 01.01.2008 |  | ПУ отсутствует |  |  |  |  | ; 0 | 200/5 |  | ОДПУ | Иркутск (ЛбО) | АО "ИЭСК" - ЮЭС
1422 | ЛбО | г Иркутск, ул Московская 1-я, дом № 33 | Отсутствие ПУ | ЦП №ЛЭОО004765 от 01.03.2023 | Установка ПУ | 2025 | 3-фазные трансформаторного включения | ПЭООЭ0016867 | 26.03.2020 | УК СИРИУС ООО | 480779 | Жилой дом ОДН - ЭУ01019935 | Включено | 01.03.2024 |  | ЮЖНЫЕ ЭЛЕКТРИЧЕСКИЕ СЕТИ/Левобережный/В.ГОРОДОК/ф. Ангара/002171/002171/Автосервис | 0,4 КВольт | 48 |  | Включено с 01.03.2024 |  | ПУ отсутствует |  |  |  |  | ; 0 | 100/5 |  | ОДПУ | Иркутск (ЛбО) | АО "ИЭСК" - ЮЭС
1423 | ЛбО | г Иркутск, ул Мухиной, дом № 22 | Отсутствие ПУ | ЦП ЛЭОО004815 от 13.05.2024 | Установка ПУ | 2025 | 3-фазные трансформаторного включения | ИИООЭ0000767 | 01.02.2017 | АО "ВОСТОЧНОЕ УПРАВЛЕНИЕ ЖИЛИЩНО-КОММУНАЛЬНЫМИ СИСТЕМАМИ" | 81748 | ОДН жилого дома - ЭУ00331011 | Включено | 01.03.2018 |  | ЮЖНЫЕ ЭЛЕКТРИЧЕСКИЕ СЕТИ/Байкальский/СПУТНИК/Спутник-РП40Б/014811 | 0,4 КВольт | 10 | ВРУ-0,4 кВ | Включено с 01.03.2018 |  | ПУ отсутствует |  |  |  |  | ; 0 | 200/5 |  | ОДПУ | Иркутск (ЛбО) | АО "ИЭСК" - ЮЭС
1424 | ЛбО | г Иркутск, ул Мухиной, дом № 12 | Отсутствие ПУ | ЦП ЛЭОО004815 от 13.05.2024 | Установка ПУ | 2025 | 3-фазные трансформаторного включения | ИИООЭ0000767 | 01.02.2017 | АО "ВОСТОЧНОЕ УПРАВЛЕНИЕ ЖИЛИЩНО-КОММУНАЛЬНЫМИ СИСТЕМАМИ" | 42102 | ОДН жилого дома - ЭУ00331269 | Включено | 01.04.2017 |  | ЮЖНЫЕ ЭЛЕКТРИЧЕСКИЕ СЕТИ/Байкальский/СПУТНИК/ТП-46,1096/012511 | 0,4 КВольт | 24 | ВРУ-0,4 кВ | Включено с 01.04.2017 |  | ПУ отсутствует |  |  |  |  | ; 0 | 200/5 |  | ОДПУ | Иркутск (ЛбО) | АО "ИЭСК" - ЮЭС
1425 | ЛбО | г Иркутск, ул Мухиной, дом № 21 | Отсутствие ПУ | ЦП ЛЭОО004815 от 13.05.2024 | Установка ПУ | 2025 | 3-фазные трансформаторного включения | ИИООЭ0000767 | 01.02.2017 | АО "ВОСТОЧНОЕ УПРАВЛЕНИЕ ЖИЛИЩНО-КОММУНАЛЬНЫМИ СИСТЕМАМИ" | 73393 | ОДН жилого дома - ЭУ00331271 | Включено | 01.04.2017 |  | ЮЖНЫЕ ЭЛЕКТРИЧЕСКИЕ СЕТИ/Байкальский/СПУТНИК/Спутник-РП40Б/000271 | 0,4 КВольт | 24 |  | Выключено с 01.02.2020 |  | ПУ отсутствует |  |  |  |  | ; 0 | 200/5 |  | ОДПУ | Иркутск (ЛбО) | АО "ИЭСК" - ЮЭС
1426 | ЛбО | г Иркутск, ул Мухиной, дом № 24 | Отсутствие ПУ | ЦП ЛЭОО004815 от 13.05.2024 | Установка ПУ | 2025 | 3-фазные трансформаторного включения | ИИООЭ0000767 | 01.02.2017 | АО "ВОСТОЧНОЕ УПРАВЛЕНИЕ ЖИЛИЩНО-КОММУНАЛЬНЫМИ СИСТЕМАМИ" | 40148 | ОДН жилого дома - ЭУ00331299 | Включено | 01.04.2017 |  | ЮЖНЫЕ ЭЛЕКТРИЧЕСКИЕ СЕТИ/Байкальский/СПУТНИК/Спутник-РП40Б/014811 | 0,4 КВольт | 10 |  | Выключено с 01.04.2021 |  | ПУ отсутствует |  |  |  |  | ; 0 | 200/5 |  | ОДПУ | Иркутск (ЛбО) | АО "ИЭСК" - ЮЭС
1427 | ЛбО | г Иркутск, ул Мухиной, дом № 40 | Отсутствие ПУ | ЦП ЛЭОО004815 от 13.05.2024 | Установка ПУ | 2025 | 3-фазные трансформаторного включения | ИИООЭ0000767 | 01.02.2017 | АО "ВОСТОЧНОЕ УПРАВЛЕНИЕ ЖИЛИЩНО-КОММУНАЛЬНЫМИ СИСТЕМАМИ" | 43509 | ОДН жилого дома - ЭУ00331318 | Включено | 01.04.2017 |  | ЮЖНЫЕ ЭЛЕКТРИЧЕСКИЕ СЕТИ/Байкальский/ЕРШИ/ТП-2064/1028 Т2/010281 | 0,4 КВольт | 24 |  | Включено с 01.04.2017 |  | ПУ отсутствует |  |  |  |  | ; 0 | 200/5 |  | ОДПУ | Иркутск (ЛбО) | АО "ИЭСК" - ЮЭС
1428 | ЛбО | г Иркутск, ул Мухиной, дом № 44 | Отсутствие ПУ | ЦП ЛЭОО004793 от 13.05.2024 | Установка ПУ | 2025 | 3-фазные трансформаторного включения | ИИООЭ0003142 | 21.11.2022 | ХК КОМСИСТЕМЫ ООО | 315215 | Жилой дом ОДН - ЭУ00110545 | Включено | 01.06.2018 |  | Филиал ОАО "ИЭСК" Южные Электрические Сети |  |  |  | Включено с 01.06.2018 |  | ПУ отсутствует |  |  |  |  | ; 0 | 200/5 |  | ОДПУ | Иркутск (ЛбО) | АО "ИЭСК" - ЮЭС
1429 | ЛбО | г Иркутск, ул Мухиной, дом № 42 | Отсутствие ПУ | ЦП ЛЭОО004793 от 13.05.2024 | Установка ПУ | 2025 | 3-фазные трансформаторного включения | ИИООЭ0003142 | 21.11.2022 | ХК КОМСИСТЕМЫ ООО | 73668 | Жилой дом ОДН - ЭУ00110625 | Включено | 01.02.2021 |  | ЮЖНЫЕ ЭЛЕКТРИЧЕСКИЕ СЕТИ/Байкальский/СПУТНИК/Спутник-РП40Б/000271 | 0,4 КВольт | 23 |  | Включено с 01.02.2021 |  | ПУ отсутствует |  |  |  |  | ; 0 | 200/5 |  | ОДПУ | Иркутск (ЛбО) | АО "ИЭСК" - ЮЭС
1430 | ЛбО | г Иркутск, ул Мухиной, дом № 50 | Отсутствие ПУ | ЦП ЛЭОО004793 от 13.05.2024 | Установка ПУ | 2025 | 3-фазные трансформаторного включения | ИИООЭ0003142 | 21.11.2022 | ХК КОМСИСТЕМЫ ООО | 73670 | Жилой дом ОДН - ЭУ00110628 | Включено | 01.02.2021 |  | Филиал ОАО "ИЭСК" Южные Электрические Сети/Байкальский/Спутник/яч.23 РП-40 Б/1028 | 0,4 КВольт | 24 |  | Включено с 01.02.2021 |  | ПУ отсутствует |  |  |  |  | ; 0 | 200/5 |  | ОДПУ | Иркутск (ЛбО) | АО "ИЭСК" - ЮЭС
1431 | ЛбО | г Иркутск, ул Мухиной, дом № 52 | Отсутствие ПУ | ЦП ЛЭОО004793 от 13.05.2024 | Установка ПУ | 2025 | 3-фазные трансформаторного включения | ИИООЭ0003142 | 21.11.2022 | ХК КОМСИСТЕМЫ ООО | 73671 | Жилой дом ОДН - ЭУ00110629 | Включено | 01.02.2021 |  | Филиал ОАО "ИЭСК" Южные Электрические Сети/Байкальский/Спутник/яч.23 РП-40 Б/1028 | 0,4 КВольт | 23 |  | Включено с 01.02.2021 |  | ПУ отсутствует |  |  |  |  | ; 0 | 200/5 |  | ОДПУ | Иркутск (ЛбО) | АО "ИЭСК" - ЮЭС
1432 | ЛбО | г Иркутск, ул Мухиной, дом № 38 | Отсутствие ПУ | ЦП ЛЭОО004847 от 06.05.2024 | Установка ПУ | 2025 | 3-фазные трансформаторного включения | ЛЭООЭ0022612 | 02.06.2023 | ООО УК "БАЙКАЛ СЕРВИС" | 66387 | Жилой дом ОДН норматив - ЭУ01008059 | Включено | 02.06.2023 |  | ЮЖНЫЕ ЭЛЕКТРИЧЕСКИЕ СЕТИ/Байкальский/ЕРШИ/ТП-2064/1028 Т2 | 0,4 КВольт | 24 |  | Включено с 02.06.2023 |  | ПУ отсутствует |  |  |  |  | ; 0 | 200/5 |  | ОДПУ | Иркутск (ЛбО) | АО "ИЭСК" - ЮЭС
1433 | ЛбО | г Иркутск, ул Набережная Иркута, дом № 28 | Отсутствие ПУ | ЦП ЛЭОО004793 от 13.05.2024 | Установка ПУ | 2025 | 3-фазные трансформаторного включения | ИИООЭ0003142 | 21.11.2022 | ХК КОМСИСТЕМЫ ООО | 478327 | Жилой дом ОДН - ЭУ00110885 | Включено | 01.08.2012 |  | ЮЖНЫЕ ЭЛЕКТРИЧЕСКИЕ СЕТИ/Байкальский/Ф.БАЙКАЛ/ф.Байкал-Затон/000921/000921/ВЛ Шпальная ветка | 0,4 КВольт | 0.8 |  | Включено с 03.09.2012 |  | ПУ отсутствует |  |  |  |  | ; 0 | 200/5 |  | ОДПУ | Иркутск (ЛбО) | АО "ИЭСК" - ЮЭС
1434 | ЛбО | г Иркутск, ул Набережная Иркута, дом № 31 | Отсутствие ПУ | ЦП ЛЭОО004793 от 13.05.2024 | Установка ПУ | 2025 | 3-фазные трансформаторного включения | ИИООЭ0003142 | 21.11.2022 | ХК КОМСИСТЕМЫ ООО | 478329 | Жилой дом ОДН - ЭУ00110887 | Включено | 01.08.2012 |  | ЮЖНЫЕ ЭЛЕКТРИЧЕСКИЕ СЕТИ/Байкальский/Ф.БАЙКАЛ/ф.Байкал-Затон/3341/1 | 0,4 КВольт | 0.6 |  | Включено с 03.09.2012 |  | ПУ отсутствует |  |  |  |  | ; 0 | 200/5 |  | ОДПУ | Иркутск (ЛбО) | АО "ИЭСК" - ЮЭС
1435 | ЛбО | г Иркутск, ул Набережная Иркута, дом № 36 | Отсутствие ПУ | ЦП ЛЭОО004793 от 13.05.2024 | Установка ПУ | 2025 | 3-фазные трансформаторного включения | ИИООЭ0003142 | 21.11.2022 | ХК КОМСИСТЕМЫ ООО | 478330 | Жилой дом ОДН - ЭУ00110888 | Включено | 01.08.2012 |  | ЮЖНЫЕ ЭЛЕКТРИЧЕСКИЕ СЕТИ/Байкальский/Ф.БАЙКАЛ/ф.Байкал-Затон/000921/000921/ВЛ Набережная Иркута влев | 0,4 КВольт | 0.6 |  | Включено с 03.09.2012 |  | ПУ отсутствует |  |  |  |  | ; 0 | 200/5 |  | ОДПУ | Иркутск (ЛбО) | АО "ИЭСК" - ЮЭС
1436 | ЛбО | г Иркутск, ул Набережная Иркута, дом № 42 | Отсутствие ПУ | ЦП ЛЭОО004793 от 13.05.2024 | Установка ПУ | 2025 | 3-фазные трансформаторного включения | ИИООЭ0003142 | 21.11.2022 | ХК КОМСИСТЕМЫ ООО | 478331 | Жилой дом ОДН - ЭУ00110889 | Включено | 01.08.2012 |  | ЮЖНЫЕ ЭЛЕКТРИЧЕСКИЕ СЕТИ/Байкальский/Ф.БАЙКАЛ/ф.Байкал-Затон/000921/000921/ВЛ Шпальная ветка | 0,4 КВольт | 0.8 |  | Включено с 03.09.2012 |  | ПУ отсутствует |  |  |  |  | ; 0 | 200/5 |  | ОДПУ | Иркутск (ЛбО) | АО "ИЭСК" - ЮЭС
1437 | ЛбО | г Иркутск, ул Набережная Иркута, дом № 43 | Отсутствие ПУ | ЦП ЛЭОО004793 от 13.05.2024 | Установка ПУ | 2025 | 3-фазные трансформаторного включения | ИИООЭ0003142 | 21.11.2022 | ХК КОМСИСТЕМЫ ООО | 478333 | Жилой дом ОДН - ЭУ00110890 | Включено | 01.08.2012 |  | ЮЖНЫЕ ЭЛЕКТРИЧЕСКИЕ СЕТИ/Байкальский/Ф.БАЙКАЛ/ф.Байкал-Затон/000921/000921/ВЛ Набережная Иркута влев | 0,4 КВольт | 0.8 |  | Включено с 03.09.2012 |  | ПУ отсутствует |  |  |  |  | ; 0 | 200/5 |  | ОДПУ | Иркутск (ЛбО) | АО "ИЭСК" - ЮЭС
1438 | ЛбО | г Иркутск, ул Набережная Иркута, дом № 19 | Отсутствие ПУ | ЦП ЛЭОО004793 от 13.05.2024 | Установка ПУ | 2025 | 3-фазные трансформаторного включения | ИИООЭ0003142 | 21.11.2022 | ХК КОМСИСТЕМЫ ООО | 478325 | Жилой дом ОДН - ЭУ00110892 | Включено | 01.08.2012 |  | ЮЖНЫЕ ЭЛЕКТРИЧЕСКИЕ СЕТИ/Байкальский/Ф.БАЙКАЛ/ф.Байкал-Затон/3341/1 | 0,4 КВольт | 0.6 |  | Включено с 03.09.2012 |  | ПУ отсутствует |  |  |  |  | ; 0 | 200/5 |  | ОДПУ | Иркутск (ЛбО) | АО "ИЭСК" - ЮЭС
1439 | ЛбО | г Иркутск, ул Набережная Иркута, дом № 27 | Отсутствие ПУ | ЦП ЛЭОО004793 от 13.05.2024 | Установка ПУ | 2025 | 3-фазные трансформаторного включения | ИИООЭ0003142 | 21.11.2022 | ХК КОМСИСТЕМЫ ООО | 478326 | Жилой дом ОДН - ЭУ00110893 | Включено | 01.08.2012 |  | Непривязанные/ВЛ Шпальная ветка |  | 0.8 |  | Включено с 03.09.2012 |  | ПУ отсутствует |  |  |  |  | ; 0 | 200/5 |  | ОДПУ | Иркутск (ЛбО) | АО "ИЭСК" - ЮЭС
1440 | ЛбО | г Иркутск, ул Набережная Иркута, дом № 32 | Отсутствие ПУ | ЦП ЛЭОО004793 от 13.05.2024 | Установка ПУ | 2025 | 3-фазные трансформаторного включения | ИИООЭ0003142 | 21.11.2022 | ХК КОМСИСТЕМЫ ООО | 483690 | Жилой дом ОДН - ЭУ00110894 | Включено | 01.08.2012 |  | ЮЖНЫЕ ЭЛЕКТРИЧЕСКИЕ СЕТИ/Байкальский/Ф.БАЙКАЛ/ф.Байкал-Затон/000921/000921/ВЛ Шпальная ветка | 0,4 КВольт | 9.9 |  | Включено с 03.09.2012 |  | ПУ отсутствует |  |  |  |  | ; 0 | 200/5 |  | ОДПУ | Иркутск (ЛбО) | АО "ИЭСК" - ЮЭС
1441 | ЛбО | г Иркутск, ул Николая Вилкова, дом № 2 | Отсутствие ПУ | ЦП ЛЭОО004793 от 13.05.2024 | Установка ПУ | 2025 | 3-фазные трансформаторного включения | ИИООЭ0003142 | 21.11.2022 | ХК КОМСИСТЕМЫ ООО | 307748 | Жилой дом ОДН - ЭУ00110910 | Включено | 01.08.2012 |  | ЮЖНЫЕ ЭЛЕКТРИЧЕСКИЕ СЕТИ/Байкальский/Ф.БАЙКАЛ/ф.Байкал-Затон/3530/1 | 0,4 КВольт | 0.3 |  | Включено с 03.09.2012 |  | ПУ отсутствует |  |  |  |  | ; 0 | 200/5 |  | ОДПУ | Иркутск (ЛбО) | АО "ИЭСК" - ЮЭС
1442 | ЛбО | г Иркутск, ул Ново-Кузьмихинская, дом № 9 | Отсутствие ПУ | ЦП ЛЭОО004793 от 13.05.2024 | Установка ПУ | 2025 | 3-фазные трансформаторного включения | ИИООЭ0003142 | 21.11.2022 | ХК КОМСИСТЕМЫ ООО | 35025 | Жилой дом ОДН - ЭУ00110553 | Включено | 02.06.2008 |  | ЮЖНЫЕ ЭЛЕКТРИЧЕСКИЕ СЕТИ/Байкальский/ЮЖНАЯ-6/Южная-ТП8Б/000081 | 0,4 КВольт | 4 |  | Включено с 01.02.2015 |  | ПУ отсутствует |  |  |  |  | ; 0 | 200/5 |  | ОДПУ | Иркутск (ЛбО) | АО "ИЭСК" - ЮЭС
1443 | ЛбО | г Иркутск, ул Ново-Кузьмихинская, дом № 7 | Отсутствие ПУ | ЦП ЛЭОО004793 от 13.05.2024 | Установка ПУ | 2025 | 3-фазные трансформаторного включения | ИИООЭ0003142 | 21.11.2022 | ХК КОМСИСТЕМЫ ООО | 35024 | Жилой дом ОДН - ЭУ00110554 | Включено | 02.06.2008 |  | ЮЖНЫЕ ЭЛЕКТРИЧЕСКИЕ СЕТИ/Байкальский/ЮЖНАЯ-6/Южная-ТП8Б/000081 | 0,4 КВольт | 4 |  | Включено с 01.02.2015 |  | ПУ отсутствует |  |  |  |  | ; 0 | 200/5 |  | ОДПУ | Иркутск (ЛбО) | АО "ИЭСК" - ЮЭС
1444 | ЛбО | г Иркутск, ул Новокшонова, дом № 1а | Отсутствие ПУ | ЦП ЛЭОО004793 от 13.05.2024 | Установка ПУ | 2025 | 3-фазные трансформаторного включения | ИИООЭ0003142 | 21.11.2022 | ХК КОМСИСТЕМЫ ООО | 483678 | Жилой дом ОДН - ЭУ00110958 | Включено | 01.06.2013 |  | ЮЖНЫЕ ЭЛЕКТРИЧЕСКИЕ СЕТИ/Байкальский/Глазково/яч.4 ТП-835/004931 | 0,4 КВольт | 0.6 |  | Включено с 01.06.2013 |  | ПУ отсутствует |  |  |  |  | ; 0 | 200/5 |  | ОДПУ | Иркутск (ЛбО) | АО "ИЭСК" - ЮЭС
1445 | ЛбО | г Иркутск, ул Новокшонова, дом № 2а | Отсутствие ПУ | ЦП ЛЭОО004793 от 13.05.2024 | Установка ПУ | 2025 | 3-фазные трансформаторного включения | ИИООЭ0003142 | 21.11.2022 | ХК КОМСИСТЕМЫ ООО | 39405 | Жилой дом ОДН - ЭУ00110959 | Включено | 01.06.2013 |  | ЮЭС/Левобережный/Студенческая/КВЛ 6 кВ Студенческая - яч.21 ТП-991/876А/1/гр.1 ВЛ-0,4 Миронова Новокшонова | 0,4 КВольт | 0.6 |  | Включено с 01.06.2013 |  | ПУ отсутствует |  |  |  |  | ; 0 | 200/5 |  | ОДПУ | Иркутск (ЛбО) | АО "ИЭСК" - ЮЭС
1446 | ЛбО | г Иркутск, ул Новокшонова, дом № 2б | Отсутствие ПУ | ЦП ЛЭОО004793 от 13.05.2024 | Установка ПУ | 2025 | 3-фазные трансформаторного включения | ИИООЭ0003142 | 21.11.2022 | ХК КОМСИСТЕМЫ ООО | 483679 | Жилой дом ОДН - ЭУ00110960 | Включено | 01.06.2013 |  | ЮЖНЫЕ ЭЛЕКТРИЧЕСКИЕ СЕТИ/Байкальский/Глазково/яч.4 ТП-835/004931 | 0,4 КВольт | 5 |  | Включено с 01.06.2013 |  | ПУ отсутствует |  |  |  |  | ; 0 | 200/5 |  | ОДПУ | Иркутск (ЛбО) | АО "ИЭСК" - ЮЭС
1447 | ЛбО | г Иркутск, ул Новокшонова, дом № 62 | Отсутствие ПУ | АЦП №ЛЭОО004775 от 6.05.24 | Установка ПУ | 2025 | 3-фазные трансформаторного включения | ИИООЭ0003380 | 01.01.2017 | ООО "ЗАПАДНОЕ УПРАВЛЕНИЕ ЖКС" | 154170 | Жилой дом ОДн - ЭУ00227404 | Включено | 01.07.2008 |  | ЮЖНЫЕ ЭЛЕКТРИЧЕСКИЕ СЕТИ/Байкальский/СТУДЕНЧЕСКАЯ/45/010932/010931/миронова 56 | 0,4 КВольт | 72 |  | Выключено с 01.01.2019 |  | ПУ отсутствует |  |  |  |  | ; 0 | 200/5 |  | ОДПУ | Иркутск (ЛбО) | АО "ИЭСК" - ЮЭС
1448 | ЛбО | г Иркутск, ул Новокшонова, дом № 62 | Отсутствие ПУ | АЦП №ЛЭОО004775 от 6.05.24 | Установка ПУ | 2025 | 3-фазные трансформаторного включения | ИИООЭ0003380 | 01.01.2017 | ООО "ЗАПАДНОЕ УПРАВЛЕНИЕ ЖКС" | 154170 | Жилой дом ОДн - ЭУ00227404 | Включено | 01.07.2008 |  | ЮЖНЫЕ ЭЛЕКТРИЧЕСКИЕ СЕТИ/Байкальский/СТУДЕНЧЕСКАЯ/45/010932/010931/миронова 56 | 0,4 КВольт | 72 |  | Выключено с 01.01.2019 |  | ПУ отсутствует |  |  |  |  | ; 0 | 200/5 |  | ОДПУ | Иркутск (ЛбО) | АО "ИЭСК" - ЮЭС
1449 | ЛбО | г Иркутск, ул Норильская, дом № 9 А | Отсутствие ПУ | ЦП №ЛЭОО004737 от 01.03.2023 | Установка ПУ | 2025 | 3-фазные трансформаторного включения | ИИООЭ0011290 | 01.03.2022 | ВОСХОД ТСЖ | 489930 | Жилой дом ОДН - ЭУ00405133 | Включено | 13.08.2013 | Восточно-Сибирская дирекция по энергообеспечению-структурное подразделение Трансэнерго - филиала ОАО "РЖД" | ЮЖНЫЕ ЭЛЕКТРИЧЕСКИЕ СЕТИ/Левобережный/В.ГОРОДОК/ТП-1003, ТП-138/004071/004071/ВЛ-0,4кВ ул.Норильская | 0,4 КВольт | 1.5 |  | Включено с 01.06.2017 |  | ПУ отсутствует |  |  |  |  | ; 0 | 200/5 |  | ОДПУ | Иркутск (ЛбО) | АО "ИЭСК" - ЮЭС
1450 | ЛбО | г Иркутск, ул Норильская, дом № 9 Б | Отсутствие ПУ | ЦП №ЛЭОО004737 от 01.03.2023 | Установка ПУ | 2025 | 3-фазные трансформаторного включения | ИИООЭ0011290 | 01.03.2022 | ВОСХОД ТСЖ | 489931 | Жилой дом ОДН - ЭУ00405134 | Включено | 13.08.2013 | Восточно-Сибирская дирекция по энергообеспечению-структурное подразделение Трансэнерго - филиала ОАО "РЖД" | Филиал ОАО "ИЭСК" Южные Электрические Сети/Левобережный/Военный городок/ВЛ 6 кВ Военный городок - яч | 0,4 КВольт | 1.5 |  | Включено с 01.06.2017 |  | ПУ отсутствует |  |  |  |  | ; 0 | 150/5 |  | ОДПУ | Иркутск (ЛбО) | АО "ИЭСК" - ЮЭС
1451 | ЛбО | г Иркутск, ул Норильская, дом № 9 В | Отсутствие ПУ | ЦП №ЛЭОО004737 от 01.03.2023 | Установка ПУ | 2025 | 3-фазные трансформаторного включения | ИИООЭ0011290 | 01.03.2022 | ВОСХОД ТСЖ | 489932 | Жилой дом ОДН - ЭУ00405135 | Включено | 13.08.2013 | Восточно-Сибирская дирекция по энергообеспечению-структурное подразделение Трансэнерго - филиала ОАО "РЖД" | ЮЖНЫЕ ЭЛЕКТРИЧЕСКИЕ СЕТИ/Левобережный/В.ГОРОДОК/ТП-1003, ТП-138/004071/004071/ВЛ-0,4кВ ул.Норильская | 0,4 КВольт | 1.5 |  | Включено с 01.06.2017 |  | ПУ отсутствует |  |  |  |  | ; 0 | 150/5 |  | ОДПУ | Иркутск (ЛбО) | АО "ИЭСК" - ЮЭС
1452 | ЛбО | г Иркутск, ул Норильская, дом № 9 | Отсутствие ПУ | ЦП №ЛЭОО004737 от 01.03.2023 | Установка ПУ | 2025 | 3-фазные трансформаторного включения | ИИООЭ0011290 | 01.03.2022 | ВОСХОД ТСЖ | 489933 | Жилой дом ОДН - ЭУ00405136 | Включено | 13.08.2013 | Восточно-Сибирская дирекция по энергообеспечению-структурное подразделение Трансэнерго - филиала ОАО "РЖД" | ЮЖНЫЕ ЭЛЕКТРИЧЕСКИЕ СЕТИ/Левобережный/В.ГОРОДОК/ТП-1003, ТП-138/004071/004071/ВЛ-0,4кВ ул.Норильская | 0,4 КВольт | 1.5 |  | Включено с 01.06.2017 |  | ПУ отсутствует |  |  |  |  | ; 0 | 150/5 |  | ОДПУ | Иркутск (ЛбО) | АО "ИЭСК" - ЮЭС
1453 | ЛбО | г Иркутск, ул Норильская, дом № 9д | Отсутствие ПУ | ЦП №ЛЭОО004737 от 01.03.2023 | Установка ПУ | 2025 | 3-фазные трансформаторного включения | ИИООЭ0011290 | 01.03.2022 | ВОСХОД ТСЖ | 489934 | Жилой дом ОДН - ЭУ00405137 | Включено | 13.08.2013 | Восточно-Сибирская дирекция по энергообеспечению-структурное подразделение Трансэнерго - филиала ОАО "РЖД" | ЮЖНЫЕ ЭЛЕКТРИЧЕСКИЕ СЕТИ/Левобережный/В.ГОРОДОК/ТП-1003, ТП-138/004071/004071/ВЛ-0,4кВ ул.Норильская | 0,4 КВольт | 1.5 |  | Включено с 01.05.2022 |  | ПУ отсутствует |  |  |  |  | ; 0 | 150/5 |  | ОДПУ | Иркутск (ЛбО) | АО "ИЭСК" - ЮЭС
1454 | ЛбО | г Иркутск, ул Норильская, дом № 9г | Отсутствие ПУ | ЦП №ЛЭОО004737 от 01.03.2023 | Установка ПУ | 2025 | 3-фазные трансформаторного включения | ИИООЭ0011290 | 01.03.2022 | ВОСХОД ТСЖ | 489935 | Жилой дом ОДН - ЭУ00405138 | Включено | 13.08.2013 | Восточно-Сибирская дирекция по энергообеспечению-структурное подразделение Трансэнерго - филиала ОАО "РЖД" | ЮЖНЫЕ ЭЛЕКТРИЧЕСКИЕ СЕТИ/Левобережный/В.ГОРОДОК/ТП-1003, ТП-138/004071/004071/ВЛ-0,4кВ ул.Норильская | 0,4 КВольт | 1.5 |  | Включено с 01.05.2022 |  | ПУ отсутствует |  |  |  |  | ; 0 | 150/5 |  | ОДПУ | Иркутск (ЛбО) | АО "ИЭСК" - ЮЭС
1455 | ЛбО | г Иркутск, ул Обручева, дом № 15 | Отсутствие ПУ | ЦП ЛЭОО004815 от 13.05.2024 | Установка ПУ | 2025 | 3-фазные трансформаторного включения | ИИООЭ0000767 | 01.02.2017 | АО "ВОСТОЧНОЕ УПРАВЛЕНИЕ ЖИЛИЩНО-КОММУНАЛЬНЫМИ СИСТЕМАМИ" | 6484427 | *ОДН жилого дома - ЭУ00331372 | Включено | 01.10.2017 |  |  |  | 23 |  | Выключено с 01.07.2019 |  | ПУ отсутствует |  |  |  |  | ; 0 | 200/5 |  | ОДПУ | Иркутск (ЛбО) | АО "ИЭСК" - ЮЭС
1456 | ЛбО | г Иркутск, ул Обручева, дом № 10 | Отсутствие ПУ | ЦП ЛЭОО004793 от 13.05.2024 | Установка ПУ | 2025 | 3-фазные трансформаторного включения | ИИООЭ0003142 | 21.11.2022 | ХК КОМСИСТЕМЫ ООО | 6484521 | Жилой дом ОДН - ЭУ00110638 | Включено | 01.02.2021 |  | ЮЖНЫЕ ЭЛЕКТРИЧЕСКИЕ СЕТИ/Байкальский/СПУТНИК/Спутник-ТП 1621/011421/011421/ВЛ-0,4 Белобородова | 0,4 КВольт | 18 |  | Включено с 01.02.2021 |  | ПУ отсутствует |  |  |  |  | ; 0 | 200/5 |  | ОДПУ | Иркутск (ЛбО) | АО "ИЭСК" - ЮЭС
1457 | ЛбО | г Иркутск, ул Обручева, дом № 13 | Отсутствие ПУ | ЦП ЛЭОО004793 от 13.05.2024 | Установка ПУ | 2025 | 3-фазные трансформаторного включения | ИИООЭ0003142 | 21.11.2022 | ХК КОМСИСТЕМЫ ООО | 668299 | Жилой дом ОДН - ЭУ00110639 | Включено | 01.02.2021 |  | ЮЖНЫЕ ЭЛЕКТРИЧЕСКИЕ СЕТИ/Байкальский/СПУТНИК/Спутник-ТП 1621/011421/011421/ВЛ-0,4 Белобородова | 0,4 КВольт | 35 |  | Включено с 01.02.2021 |  | ПУ отсутствует |  |  |  |  | ; 0 | 200/5 |  | ОДПУ | Иркутск (ЛбО) | АО "ИЭСК" - ЮЭС
1458 | ЛбО | г Иркутск, ул Обручева, дом № 17 | Отсутствие ПУ | ЦП ЛЭОО004793 от 13.05.2024 | Установка ПУ | 2025 | 3-фазные трансформаторного включения | ИИООЭ0003142 | 21.11.2022 | ХК КОМСИСТЕМЫ ООО | 6484428 | Жилой дом ОДН - ЭУ00110640 | Включено | 01.02.2021 |  | Филиал ОАО "ИЭСК" Южные Электрические Сети/Байкальский/Спутник/яч.20 ТП-1621 | 0,4 КВольт | 18 |  | Включено с 01.02.2021 |  | ПУ отсутствует |  |  |  |  | ; 0 | 200/5 |  | ОДПУ | Иркутск (ЛбО) | АО "ИЭСК" - ЮЭС
1459 | ЛбО | г Иркутск, ул Обручева, дом № 19 | Отсутствие ПУ | ЦП ЛЭОО004793 от 13.05.2024 | Установка ПУ | 2025 | 3-фазные трансформаторного включения | ИИООЭ0003142 | 21.11.2022 | ХК КОМСИСТЕМЫ ООО | 484429 | Жилой дом ОДН - ЭУ00110641 | Включено | 01.02.2021 |  | ЮЖНЫЕ ЭЛЕКТРИЧЕСКИЕ СЕТИ/Байкальский/СПУТНИК/Спутник-ТП 1621/011421/011421/ВЛ-0,4 Белобородова | 0,4 КВольт | 23 |  | Включено с 01.02.2021 |  | ПУ отсутствует |  |  |  |  | ; 0 | 200/5 |  | ОДПУ | Иркутск (ЛбО) | АО "ИЭСК" - ЮЭС
1460 | ЛбО | г Иркутск, ул Павла Красильникова, дом № 219 | Отсутствие ПУ | ЦП №ЛЭОО004752 от 01.03.2023 | Установка ПУ | 2025 | 3-фазные трансформаторного включения | ИИООЭ0005575 | 01.06.2023 | ООО "СЕВЕРНОЕ УПРАВЛЕНИЕ ЖКС" | 41025 | Жилой дом ОДН норматив - ЭУ00349182 | Включено | 01.07.2014 |  | Объект не найден |  | 76 |  | Включено с 01.10.2014 |  | ПУ отсутствует |  |  |  |  | ; 0 | 150/5 |  | ОДПУ | Иркутск (ЛбО) | АО "ИЭСК" - ЮЭС
1461 | ЛбО | г Иркутск, ул Павла Красильникова, дом № 219 | Отсутствие ПУ | ЦП №ЛЭОО004752 от 01.03.2023 | Установка ПУ | 2025 | 3-фазные трансформаторного включения | ИИООЭ0005575 | 01.06.2023 | ООО "СЕВЕРНОЕ УПРАВЛЕНИЕ ЖКС" | 41025 | Жилой дом ОДН норматив - ЭУ00349182 | Включено | 01.07.2014 |  | Объект не найден |  | 76 |  | Включено с 01.10.2014 |  | ПУ отсутствует |  |  |  |  | ; 0 | 150/5 |  | ОДПУ | Иркутск (ЛбО) | АО "ИЭСК" - ЮЭС
1462 | ЛбО | г Иркутск, ул Павла Красильникова, дом № 219/2 | Отсутствие ПУ | ЦП №ЛЭОО004752 от 01.03.2023 | Установка ПУ | 2025 | 3-фазные трансформаторного включения | ИИООЭ0005575 | 01.06.2023 | ООО "СЕВЕРНОЕ УПРАВЛЕНИЕ ЖКС" | 484333 | Жилой дом ОДН норматив - ЭУ00349192 | Включено | 01.02.2012 |  | ЮЖНЫЕ ЭЛЕКТРИЧЕСКИЕ СЕТИ/Левобережный/НОВО-ЛЕНИНО/РП 21А, РП 24А/00426 | 0,4 КВольт | 15 |  | Включено с 01.09.2012 |  | ПУ отсутствует |  |  |  |  | ; 0 | 150/5 |  | ОДПУ | Иркутск (ЛбО) | АО "ИЭСК" - ЮЭС
1463 | ЛбО | г Иркутск, ул Павла Красильникова, дом № 219/2 | Отсутствие ПУ | ЦП №ЛЭОО004752 от 01.03.2023 | Установка ПУ | 2025 | 3-фазные трансформаторного включения | ИИООЭ0005575 | 01.06.2023 | ООО "СЕВЕРНОЕ УПРАВЛЕНИЕ ЖКС" | 484333 | Жилой дом ОДН норматив - ЭУ00349192 | Включено | 01.02.2012 |  | ЮЖНЫЕ ЭЛЕКТРИЧЕСКИЕ СЕТИ/Левобережный/НОВО-ЛЕНИНО/РП 21А, РП 24А/00426 | 0,4 КВольт | 15 |  | Включено с 01.09.2012 |  | ПУ отсутствует |  |  |  |  | ; 0 | 150/5 |  | ОДПУ | Иркутск (ЛбО) | АО "ИЭСК" - ЮЭС
1464 | ЛбО | г Иркутск, ул Павла Красильникова, дом № 219/1 | Отсутствие ПУ | ЦП №ЛЭОО004752 от 01.03.2023 | Установка ПУ | 2025 | 3-фазные трансформаторного включения | ИИООЭ0005575 | 01.06.2023 | ООО "СЕВЕРНОЕ УПРАВЛЕНИЕ ЖКС" | 484624 | Жилой дом ОДН норматив - ЭУ00349302 | Включено | 01.09.2013 |  | ЮЖНЫЕ ЭЛЕКТРИЧЕСКИЕ СЕТИ/Левобережный/НОВО-ЛЕНИНО/РП 21А, РП 24А/00426 | 0,4 КВольт | 26.8 |  | Включено с 01.01.2017 |  | ПУ отсутствует |  |  |  |  | ; 0 | 150/5 |  | ОДПУ | Иркутск (ЛбО) | АО "ИЭСК" - ЮЭС
1465 | ЛбО | г Иркутск, ул Павла Красильникова, дом № 219/1 | Отсутствие ПУ | ЦП №ЛЭОО004752 от 01.03.2023 | Установка ПУ | 2025 | 3-фазные трансформаторного включения | ИИООЭ0005575 | 01.06.2023 | ООО "СЕВЕРНОЕ УПРАВЛЕНИЕ ЖКС" | 484624 | Жилой дом ОДН норматив - ЭУ00349302 | Включено | 01.09.2013 |  | ЮЖНЫЕ ЭЛЕКТРИЧЕСКИЕ СЕТИ/Левобережный/НОВО-ЛЕНИНО/РП 21А, РП 24А/00426 | 0,4 КВольт | 26.8 |  | Включено с 01.01.2017 |  | ПУ отсутствует |  |  |  |  | ; 0 | 150/5 |  | ОДПУ | Иркутск (ЛбО) | АО "ИЭСК" - ЮЭС
1466 | ЛбО | г Иркутск, ул Павла Красильникова, дом № 217 | Отсутствие ПУ | ЦП №ЛЭОО004761 от 01.03.2023 | Установка ПУ | 2025 | 3-фазные трансформаторного включения | ИИООЭ0014838 | 01.01.2017 | УК НАРОДНАЯ ООО | 481933 | Жилой дом ОДН - ЭУ00232429 | Включено | 01.08.2016 |  | ЮЖНЫЕ ЭЛЕКТРИЧЕСКИЕ СЕТИ/Левобережный/НОВО-ЛЕНИНО/РП 21А, РП 24А/00426/004261/Общежитие ТШТ в\у №1 | 0,4 КВольт | 200 |  | Включено с 01.01.2017 |  | ПУ отсутствует |  |  |  |  | ; 0 | 200/5 |  | ОДПУ | Иркутск (ЛбО) | АО "ИЭСК" - ЮЭС
1467 | ЛбО | г Иркутск, ул Павла Красильникова, дом № 217 | Отсутствие ПУ | ЦП №ЛЭОО004761 от 01.03.2023 | Установка ПУ | 2025 | 3-фазные трансформаторного включения | ИИООЭ0014838 | 01.01.2017 | УК НАРОДНАЯ ООО | 481933 | Жилой дом ОДН - ЭУ00232429 | Включено | 01.08.2016 |  | ЮЖНЫЕ ЭЛЕКТРИЧЕСКИЕ СЕТИ/Левобережный/НОВО-ЛЕНИНО/РП 21А, РП 24А/00426/004261/Общежитие ТШТ в\у №1 | 0,4 КВольт | 200 |  | Включено с 01.01.2017 |  | ПУ отсутствует |  |  |  |  | ; 0 | 200/5 |  | ОДПУ | Иркутск (ЛбО) | АО "ИЭСК" - ЮЭС
1468 | ЛбО | г Иркутск, ул Передовая, дом № 3 Б | Отсутствие ПУ | АЦП №ЛЭОО004801 от 6.05.24 | Установка ПУ | 2025 | 3-фазные трансформаторного включения | ИИООЭ0003433 | 15.08.2011 | ЗВЕЗДНОЕ ТСЖ | 307677 | Жилой дом ОДН - ЭУ00373755 | Включено | 27.07.2011 |  |  |  | 95.2 |  | Включено с 01.09.2022 |  | ПУ отсутствует |  |  |  |  | ; 0 | 250/5 |  | ОДПУ | Иркутск (ЛбО) | АО "ИЭСК" - ЮЭС
1469 | ЛбО | г Иркутск, ул Передовая, дом № 3 Б | Отсутствие ПУ | АЦП №ЛЭОО004801 от 6.05.24 | Установка ПУ | 2025 | 3-фазные трансформаторного включения | ИИООЭ0003433 | 15.08.2011 | ЗВЕЗДНОЕ ТСЖ | 307677 | Жилой дом ОДН - ЭУ00373755 | Включено | 27.07.2011 |  |  |  | 95.2 |  | Включено с 01.09.2022 |  | ПУ отсутствует |  |  |  |  | ; 0 | 250/5 |  | ОДПУ | Иркутск (ЛбО) | АО "ИЭСК" - ЮЭС
1470 | ЛбО | г Иркутск, ул Передовая, дом № 3 Б | Отсутствие ПУ | АЦП №ЛЭОО004801 от 6.05.24 | Установка ПУ | 2025 | 3-фазные трансформаторного включения | ИИООЭ0003433 | 15.08.2011 | ЗВЕЗДНОЕ ТСЖ | 307677 | Жилой дом ОДН - ЭУ00373755 | Включено | 27.07.2011 |  |  |  | 95.2 |  | Включено с 01.09.2022 |  | ПУ отсутствует |  |  |  |  | ; 0 | 250/5 |  | ОДПУ | Иркутск (ЛбО) | АО "ИЭСК" - ЮЭС
1471 | ЛбО | г Иркутск, ул Передовая, дом № 3 Б | Отсутствие ПУ | АЦП №ЛЭОО004801 от 6.05.24 | Установка ПУ | 2025 | 3-фазные трансформаторного включения | ИИООЭ0003433 | 15.08.2011 | ЗВЕЗДНОЕ ТСЖ | 307677 | Жилой дом ОДН - ЭУ00373755 | Включено | 27.07.2011 |  |  |  | 95.2 |  | Включено с 01.09.2022 |  | ПУ отсутствует |  |  |  |  | ; 0 | 250/5 |  | ОДПУ | Иркутск (ЛбО) | АО "ИЭСК" - ЮЭС
1472 | ЛбО | г Иркутск, ул Передовая, дом № 3 | Отсутствие ПУ | АЦП №ЛЭОО004813 | Установка ПУ | 2025 | 3-фазные трансформаторного включения | ИИООЭ0011252 | 01.01.2017 | УК ЭНЕРГИЯ ООО | 477538 | Жилой дом ОДН норматив - ЭУ00243102 | Включено | 01.04.2017 |  | ЮЖНЫЕ ЭЛЕКТРИЧЕСКИЕ СЕТИ/Байкальский/ЮЖНАЯ-6/Южная-ТП-4/015041 | 0,4 КВольт | 58 |  | Выключено с 01.11.2004 |  | ПУ отсутствует |  |  |  |  | ; 0 | 200/5 |  | ОДПУ | Иркутск (ЛбО) | АО "ИЭСК" - ЮЭС
1473 | ЛбО | г Иркутск, ул Передовая, дом № 3 | Отсутствие ПУ | АЦП №ЛЭОО004813 | Установка ПУ | 2025 | 3-фазные трансформаторного включения | ИИООЭ0011252 | 01.01.2017 | УК ЭНЕРГИЯ ООО | 477538 | Жилой дом ОДН норматив - ЭУ00243102 | Включено | 01.04.2017 |  | ЮЖНЫЕ ЭЛЕКТРИЧЕСКИЕ СЕТИ/Байкальский/ЮЖНАЯ-6/Южная-ТП-4/015041 | 0,4 КВольт | 58 |  | Выключено с 01.11.2004 |  | ПУ отсутствует |  |  |  |  | ; 0 | 200/5 |  | ОДПУ | Иркутск (ЛбО) | АО "ИЭСК" - ЮЭС
1474 | ЛбО | г Иркутск, ул Передовая, дом № 1 | Отсутствие ПУ | АЦП №ЛЭОО004813 | Установка ПУ | 2025 | 3-фазные трансформаторного включения | ИИООЭ0011252 | 01.01.2017 | УК ЭНЕРГИЯ ООО | 477537 | Жилой дом ОДН норматив - ЭУ00243165 | Включено | 01.09.2013 |  | ЮЖНЫЕ ЭЛЕКТРИЧЕСКИЕ СЕТИ/Байкальский/ЮЖНАЯ-6/Южная-ТП-4/015041 | 0,4 КВольт | 24 | ВРУ-0,4 кВ | Включено с 01.10.2013 |  | ПУ отсутствует |  |  |  |  | ; 0 | 200/5 |  | ОДПУ | Иркутск (ЛбО) | АО "ИЭСК" - ЮЭС
1475 | ЛбО | г Иркутск, ул Полярная, дом № 78 | Отсутствие ПУ | ЦП №ЛЭОО004766 от 01.03.2023 | Установка ПУ | 2025 | 3-фазные трансформаторного включения | ИИООЭ0003142 | 21.11.2022 | ХК КОМСИСТЕМЫ ООО | 482139 | Жилой дом ОДН - ЭУ00110541 | Включено | 15.03.2018 |  | ЮЖНЫЕ ЭЛЕКТРИЧЕСКИЕ СЕТИ/Левобережный/В.ГОРОДОК/В.Городок-мелькомб-т | 0,4 КВольт | 42 |  | Включено с 01.03.2018 |  | ПУ отсутствует |  |  |  |  | ; 0 | 100/5 |  | ОДПУ | Иркутск (ЛбО) | АО "ИЭСК" - ЮЭС
1476 | ЛбО | г Иркутск, ул Полярная, дом № 83 | Отсутствие ПУ | ЦП №ЛЭОО004766 от 01.03.2023 | Установка ПУ | 2025 | 3-фазные трансформаторного включения | ИИООЭ0003142 | 21.11.2022 | ХК КОМСИСТЕМЫ ООО | 315295 | Жилой дом ОДН - ЭУ00110546 | Включено | 01.08.2018 |  | Филиал ОАО "ИЭСК" Южные Электрические Сети/Левобережный/Военный городок/КВЛ 6 кВ Военный городок - я |  |  |  | Включено с 01.08.2018 |  | ПУ отсутствует |  |  |  |  | ; 0 | 100/5 |  | ОДПУ | Иркутск (ЛбО) | АО "ИЭСК" - ЮЭС
1477 | ЛбО | г Иркутск, ул Полярная, дом № 100 | Отсутствие ПУ | ЦП №ЛЭОО004766 от 01.03.2023 | Установка ПУ | 2025 | 3-фазные трансформаторного включения | ИИООЭ0003142 | 21.11.2022 | ХК КОМСИСТЕМЫ ООО | 315296 | Жилой дом ОДН - ЭУ00110547 | Включено | 01.08.2018 |  | Филиал ОАО "ИЭСК" Южные Электрические Сети/Левобережный/Военный городок/КВЛ 6 кВ Военный городок - я | 0,4 КВольт |  |  | Включено с 01.08.2018 |  | ПУ отсутствует |  |  |  |  | ; 0 | 100/5 |  | ОДПУ | Иркутск (ЛбО) | АО "ИЭСК" - ЮЭС
1478 | ЛбО | г Иркутск, ул Полярная, дом № 80 | Отсутствие ПУ | ЦП №ЛЭОО004766 от 01.03.2023 | Установка ПУ | 2025 | 3-фазные трансформаторного включения | ИИООЭ0003142 | 21.11.2022 | ХК КОМСИСТЕМЫ ООО | 482140 | Жилой дом ОДН - ЭУ00110933 | Включено | 01.06.2014 |  | ЮЖНЫЕ ЭЛЕКТРИЧЕСКИЕ СЕТИ/Левобережный/В.ГОРОДОК/В.Городок-мелькомб-т | 0,4 КВольт | 1.2 |  | Включено с 01.06.2014 |  | ПУ отсутствует |  |  |  |  | ; 0 | 100/5 |  | ОДПУ | Иркутск (ЛбО) | АО "ИЭСК" - ЮЭС
1479 | ЛбО | г Иркутск, ул Помяловского, дом № 18 | Отсутствие ПУ | АЦП №ЛЭОО004784 от 6.05.24 | Установка ПУ | 2025 | 3-фазные трансформаторного включения | ИИООЭ0004863 | 24.01.2017 | ООО "ПАРИТЕТ" | 9185282 | ОДН жилого дома - ЭУ00229126 | Включено | 10.08.2016 |  | Филиал ОАО "ИЭСК" Южные Электрические Сети/Байкальский/Спутник/яч.18 РП-39 А/1129 | 0,4 КВольт | 85 |  | Включено с 01.11.2018 |  | ПУ отсутствует |  |  |  |  | ; 0 | 200/5 |  | ОДПУ | Иркутск (ЛбО) | АО "ИЭСК" - ЮЭС
1480 | ЛбО | г Иркутск, ул Помяловского, дом № 18 | Отсутствие ПУ | АЦП №ЛЭОО004784 от 6.05.24 | Установка ПУ | 2025 | 3-фазные трансформаторного включения | ИИООЭ0004863 | 24.01.2017 | ООО "ПАРИТЕТ" | 9185282 | ОДН жилого дома - ЭУ00229126 | Включено | 10.08.2016 |  | Филиал ОАО "ИЭСК" Южные Электрические Сети/Байкальский/Спутник/яч.18 РП-39 А/1129 | 0,4 КВольт | 85 |  | Включено с 01.11.2018 |  | ПУ отсутствует |  |  |  |  | ; 0 | 200/5 |  | ОДПУ | Иркутск (ЛбО) | АО "ИЭСК" - ЮЭС
1481 | ЛбО | г Иркутск, ул Помяловского, дом № 10 | Отсутствие ПУ | ПУ №ЛЭОО005839 от 27.10.2022 | Установка ПУ | 2025 | 3-фазные трансформаторного включения | ИИООЭ0011252 | 01.01.2017 | УК ЭНЕРГИЯ ООО | 181824 | Жилой дом ОДН - ЭУ00243082 | Включено | 26.12.2016 |  | Объект не найден |  | 150 |  | Включено с 01.10.2017 |  | ПУ отсутствует |  |  |  |  | ; 0 | 200/5 |  | ОДПУ | Иркутск (ЛбО) | АО "ИЭСК" - ЮЭС
1482 | ЛбО | г Иркутск, ул Помяловского, дом № 10 | Отсутствие ПУ | ПУ №ЛЭОО005839 от 27.10.2022 | Установка ПУ | 2025 | 3-фазные трансформаторного включения | ИИООЭ0011252 | 01.01.2017 | УК ЭНЕРГИЯ ООО | 181824 | Жилой дом ОДН - ЭУ00243082 | Включено | 26.12.2016 |  | Объект не найден |  | 150 |  | Включено с 01.10.2017 |  | ПУ отсутствует |  |  |  |  | ; 0 | 200/5 |  | ОДПУ | Иркутск (ЛбО) | АО "ИЭСК" - ЮЭС
1483 | ЛбО | г Иркутск, ул Помяловского, дом № 7 | Отсутствие ПУ | АЦП №ЛЭОО004813 | Установка ПУ | 2025 | 3-фазные трансформаторного включения | ИИООЭ0011252 | 01.01.2017 | УК ЭНЕРГИЯ ООО | 44423 | Жилой дом ОДН норматив - ЭУ00243099 | Включено | 01.04.2017 |  | ЮЭС/Левобережный/Южная/КВЛ 6 кВ Южная - яч.34 ТП-8 А/651/2/гр.16 ул.Помяловского 5,7,9 | 0,4 КВольт | 28 |  | Выключено с 01.01.2018 |  | ПУ отсутствует |  |  |  |  | ; 0 | 200/5 |  | ОДПУ | Иркутск (ЛбО) | АО "ИЭСК" - ЮЭС
1484 | ЛбО | г Иркутск, ул Помяловского, дом № 28 | Отсутствие ПУ | ЦП ЛЭОО004839 от 29.04.2024 | Установка ПУ | 2025 | 3-фазные трансформаторного включения | ИИООЭ5003011 | 27.01.2017 | ХОЛДИНГ-РАДУЖНЫЙ ООО | 5185211 | *ОДН жилого дома - ЭУ00092619 | Включено | 01.01.2017 |  | ЮЖНЫЕ ЭЛЕКТРИЧЕСКИЕ СЕТИ/Байкальский/СПУТНИК/Спутник-РП39А/011291/011291/Помяловского, 28 | 0,4 КВольт |  |  | Выключено с 01.01.2018 |  | ПУ отсутствует |  |  |  |  | ; 0 | 200/5 |  | ОДПУ | Иркутск (ЛбО) | АО "ИЭСК" - ЮЭС
1485 | ЛбО | г Иркутск, ул Помяловского, дом № 28 | Отсутствие ПУ | ЦП ЛЭОО004839 от 29.04.2024 | Установка ПУ | 2025 | 3-фазные трансформаторного включения | ИИООЭ5003011 | 27.01.2017 | ХОЛДИНГ-РАДУЖНЫЙ ООО | 5185211 | *ОДН жилого дома - ЭУ00092619 | Включено | 01.01.2017 |  | ЮЖНЫЕ ЭЛЕКТРИЧЕСКИЕ СЕТИ/Байкальский/СПУТНИК/Спутник-РП39А/011291/011291/Помяловского, 28 | 0,4 КВольт |  |  | Выключено с 01.01.2018 |  | ПУ отсутствует |  |  |  |  | ; 0 | 200/5 |  | ОДПУ | Иркутск (ЛбО) | АО "ИЭСК" - ЮЭС
1486 | ЛбО | г Иркутск, ул Помяловского, дом № 19 | Отсутствие ПУ | ЦП ЛЭОО004841 от 26.04.2024 | Установка ПУ | 2025 | 3-фазные трансформаторного включения | ИИООЭ5012371 | 27.01.2017 | РАЙОН КОМФОРТА ООО | 120561 | *ОДН жилого дома - ЭУ00092487 | Включено | 01.09.2018 |  | ЮЖНЫЕ ЭЛЕКТРИЧЕСКИЕ СЕТИ/Байкальский/СПУТНИК/Спутник-РП39А/008032 | 0,4 КВольт |  |  | Выключено с 01.01.2019 |  | ПУ отсутствует |  |  |  |  | ; 0 | 200/5 |  | ОДПУ | Иркутск (ЛбО) | АО "ИЭСК" - ЮЭС
1487 | ЛбО | г Иркутск, ул Помяловского, дом № 19 | Отсутствие ПУ | ЦП ЛЭОО004841 от 26.04.2024 | Установка ПУ | 2025 | 3-фазные трансформаторного включения | ИИООЭ5012371 | 27.01.2017 | РАЙОН КОМФОРТА ООО | 120561 | *ОДН жилого дома - ЭУ00092487 | Включено | 01.09.2018 |  | ЮЖНЫЕ ЭЛЕКТРИЧЕСКИЕ СЕТИ/Байкальский/СПУТНИК/Спутник-РП39А/008032 | 0,4 КВольт |  |  | Выключено с 01.01.2019 |  | ПУ отсутствует |  |  |  |  | ; 0 | 200/5 |  | ОДПУ | Иркутск (ЛбО) | АО "ИЭСК" - ЮЭС
1488 | ЛбО | г Иркутск, ул Помяловского, дом № 15 А | Отсутствие ПУ | ЦП ЛЭОО004841 от 26.04.2024 | Установка ПУ | 2025 | 3-фазные трансформаторного включения | ИИООЭ5012371 | 27.01.2017 | РАЙОН КОМФОРТА ООО | 40120 | *ОДН жилого дома - ЭУ00092497 | Включено | 01.03.2017 |  | ЮЖНЫЕ ЭЛЕКТРИЧЕСКИЕ СЕТИ/Байкальский/СПУТНИК/Спутник-ТП 1621/008032 | 0,4 КВольт |  |  | Включено с 01.03.2017 |  | ПУ отсутствует |  |  |  |  | ; 0 | 200/5 |  | ОДПУ | Иркутск (ЛбО) | АО "ИЭСК" - ЮЭС
1489 | ЛбО | г Иркутск, ул Помяловского, дом № 15 А | Отсутствие ПУ | ЦП ЛЭОО004841 от 26.04.2024 | Установка ПУ | 2025 | 3-фазные трансформаторного включения | ИИООЭ5012371 | 27.01.2017 | РАЙОН КОМФОРТА ООО | 40120 | *ОДН жилого дома - ЭУ00092497 | Включено | 01.03.2017 |  | ЮЖНЫЕ ЭЛЕКТРИЧЕСКИЕ СЕТИ/Байкальский/СПУТНИК/Спутник-ТП 1621/008032 | 0,4 КВольт |  |  | Включено с 01.03.2017 |  | ПУ отсутствует |  |  |  |  | ; 0 | 200/5 |  | ОДПУ | Иркутск (ЛбО) | АО "ИЭСК" - ЮЭС
1490 | ЛбО | г Иркутск, ул Профсоюзная, дом № 75, пом мкл | Отсутствие ПУ | ЦП ЛЭОО004793 от 13.05.2024 | Установка ПУ | 2025 | 3-фазные трансформаторного включения | ИИООЭ0003142 | 21.11.2022 | ХК КОМСИСТЕМЫ ООО | 483705 | Жилой дом ОДН - ЭУ00110819 | Включено | 27.08.2012 |  | ЮЖНЫЕ ЭЛЕКТРИЧЕСКИЕ СЕТИ/Байкальский/СТУДЕНЧЕСКАЯ/РП-38 Б/009261 | 0,4 КВольт | 0.5 |  | Включено с 03.09.2012 |  | ПУ отсутствует |  |  |  |  | ; 0 | 200/5 |  | ОДПУ | Иркутск (ЛбО) | АО "ИЭСК" - ЮЭС
1491 | ЛбО | г Иркутск, ул Профсоюзная, дом № 9 | Отсутствие ПУ | ЦП ЛЭОО004793 от 13.05.2024 | Установка ПУ | 2025 | 3-фазные трансформаторного включения | ИИООЭ0003142 | 21.11.2022 | ХК КОМСИСТЕМЫ ООО | 120724 | Жилой дом ОДН - ЭУ00110822 | Включено | 01.09.2012 |  | ЮЖНЫЕ ЭЛЕКТРИЧЕСКИЕ СЕТИ/Байкальский/СВЕРДЛОВО/Свердлово-ТП1075/003381/003381/ВЛ-0,4 Профсоюзная (к | 0,4 КВольт | 0.3 |  | Выключено с 01.11.2004 |  | ПУ отсутствует |  |  |  |  | ; 0 | 200/5 |  | ОДПУ | Иркутск (ЛбО) | АО "ИЭСК" - ЮЭС
1492 | ЛбО | г Иркутск, ул Профсоюзная, дом № 77/5 | Отсутствие ПУ | ЦП ЛЭОО004793 от 13.05.2024 | Установка ПУ | 2025 | 3-фазные трансформаторного включения | ИИООЭ0003142 | 21.11.2022 | ХК КОМСИСТЕМЫ ООО | 31099 | Жилой дом ОДН - ЭУ00110830 | Включено | 27.08.2012 |  | ЮЭС/Левобережный/Студенческая/КВЛ 6 кВ Студенческая - яч.9 РП-38/926/2/ВЛ-0,4 кВ ул.Профсоюзная | 0,4 КВольт | 0.5 |  | Включено с 03.09.2012 |  | ПУ отсутствует |  |  |  |  | ; 0 | 200/5 |  | ОДПУ | Иркутск (ЛбО) | АО "ИЭСК" - ЮЭС
1493 | ЛбО | г Иркутск, ул Профсоюзная, дом № 23 | Отсутствие ПУ | ЦП ЛЭОО004793 от 13.05.2024 | Установка ПУ | 2025 | 3-фазные трансформаторного включения | ИИООЭ0003142 | 21.11.2022 | ХК КОМСИСТЕМЫ ООО | 4251 | Жилой дом ОДН - ЭУ00110858 | Включено | 01.09.2012 |  | ЮЖНЫЕ ЭЛЕКТРИЧЕСКИЕ СЕТИ/Байкальский/СТУДЕНЧЕСКАЯ/Студен-РП-38 А/002761/002761/ВЛ-0,4кВ Профсоюзная | 0,4 КВольт | 0.6 |  | Включено с 01.09.2012 |  | ПУ отсутствует |  |  |  |  | ; 0 | 200/5 |  | ОДПУ | Иркутск (ЛбО) | АО "ИЭСК" - ЮЭС
1494 | ЛбО | г Иркутск, ул Профсоюзная, дом № 77/7 | Отсутствие ПУ | ЦП ЛЭОО004793 от 13.05.2024 | Установка ПУ | 2025 | 3-фазные трансформаторного включения | ИИООЭ0003142 | 21.11.2022 | ХК КОМСИСТЕМЫ ООО | 31098 | Жилой дом ОДН - ЭУ00110961 | Включено | 01.06.2013 |  | ЮЭС/Левобережный/Студенческая/КВЛ 6 кВ Студенческая - яч.9 РП-38/926/2/ВЛ-0,4 кВ ул.Профсоюзная | 0,4 КВольт | 0.5 |  | Включено с 01.06.2013 |  | ПУ отсутствует |  |  |  |  | ; 0 | 200/5 |  | ОДПУ | Иркутск (ЛбО) | АО "ИЭСК" - ЮЭС
1495 | ЛбО | г Иркутск, ул Профсоюзная, дом № 52а | Отсутствие ПУ | ЦП ЛЭОО004793 от 13.05.2024 | Установка ПУ | 2025 | 3-фазные трансформаторного включения | ИИООЭ0003142 | 21.11.2022 | ХК КОМСИСТЕМЫ ООО | 483692 | Жилой дом ОДН - ЭУ00111113 | Включено | 01.09.2013 |  | ЮЖНЫЕ ЭЛЕКТРИЧЕСКИЕ СЕТИ/Байкальский/СТУДЕНЧЕСКАЯ/РП-38 Б/009471 | 0,4 КВольт | 9.9 |  | Включено с 01.10.2013 |  | ПУ отсутствует |  |  |  |  | ; 0 | 200/5 |  | ОДПУ | Иркутск (ЛбО) | АО "ИЭСК" - ЮЭС
1496 | ЛбО | г Иркутск, ул Профсоюзная, дом № 4а | Отсутствие ПУ | ЦП ЛЭОО004830 от 13.05.2024 | Установка ПУ | 2025 | 3-фазные трансформаторного включения | ИИООЭ0003366 | 01.01.2017 | ООО "ЗАПАДНОЕ УПРАВЛЕНИЕ ЖКС" | 53102 | Жилой дом Одн - ЭУ00221302 | Включено | 01.02.1999 |  |  |  | 42 |  | Выключено с 01.08.2020 |  | ПУ отсутствует |  |  |  |  | ; 0 | 200/5 |  | ОДПУ | Иркутск (ЛбО) | АО "ИЭСК" - ЮЭС
1497 | ЛбО | г Иркутск, ул Профсоюзная, дом № 4а | Отсутствие ПУ | ЦП ЛЭОО004830 от 13.05.2024 | Установка ПУ | 2025 | 3-фазные трансформаторного включения | ИИООЭ0003366 | 01.01.2017 | ООО "ЗАПАДНОЕ УПРАВЛЕНИЕ ЖКС" | 53102 | Жилой дом Одн - ЭУ00221302 | Включено | 01.02.1999 |  |  |  | 42 |  | Выключено с 01.08.2020 |  | ПУ отсутствует |  |  |  |  | ; 0 | 200/5 |  | ОДПУ | Иркутск (ЛбО) | АО "ИЭСК" - ЮЭС
1498 | ЛбО | г Иркутск, ул Профсоюзная, дом № 26, пом МКД | Отсутствие ПУ | ЦП ЛЭОО004830 от 13.05.2024 | Установка ПУ | 2025 | 3-фазные трансформаторного включения | ИИООЭ0003366 | 01.01.2017 | ООО "ЗАПАДНОЕ УПРАВЛЕНИЕ ЖКС" | 100766 | Жилой дом ОДн - ЭУ00221306 | Включено | 01.02.1998 |  | ЮЖНЫЕ ЭЛЕКТРИЧЕСКИЕ СЕТИ/Байкальский/СТУДЕНЧЕСКАЯ/Студен-РП-38 А/010122 | 0,4 КВольт | 147 |  | Выключено с 01.11.2004 |  | ПУ отсутствует |  |  |  |  | ; 0 | 250/5 |  | ОДПУ | Иркутск (ЛбО) | АО "ИЭСК" - ЮЭС
1499 | ЛбО | г Иркутск, ул Профсоюзная, дом № 26, пом МКД | Отсутствие ПУ | ЦП ЛЭОО004830 от 13.05.2024 | Установка ПУ | 2025 | 3-фазные трансформаторного включения | ИИООЭ0003366 | 01.01.2017 | ООО "ЗАПАДНОЕ УПРАВЛЕНИЕ ЖКС" | 100766 | Жилой дом ОДн - ЭУ00221306 | Включено | 01.02.1998 |  | ЮЖНЫЕ ЭЛЕКТРИЧЕСКИЕ СЕТИ/Байкальский/СТУДЕНЧЕСКАЯ/Студен-РП-38 А/010122 | 0,4 КВольт | 147 |  | Выключено с 01.11.2004 |  | ПУ отсутствует |  |  |  |  | ; 0 | 250/5 |  | ОДПУ | Иркутск (ЛбО) | АО "ИЭСК" - ЮЭС
1500 | ЛбО | г Иркутск, ул Профсоюзная, дом № 64 б/с 2 | Отсутствие ПУ | АЦП №ЛЭОО004805 | Установка ПУ | 2025 | 3-фазные трансформаторного включения | ИИООЭ0008450 | 30.11.2017 | ТОВАРИЩЕСТВО СОБСТВЕННИКОВ ЖИЛЬЯ "СОСНА" | 402255 | Жилой дом ОДН - ЭУ00224897 | Включено | 11.04.1996 |  | ЮЖНЫЕ ЭЛЕКТРИЧЕСКИЕ СЕТИ/Байкальский/Глазково/РП-29/013342/013342/профсоюзная 64 б/с8 | 0,4 КВольт | 31 |  | Включено с 01.11.2017 |  | ПУ отсутствует |  |  |  |  | ; 0 | 200/5 |  | ОДПУ | Иркутск (ЛбО) | АО "ИЭСК" - ЮЭС
1501 | ЛбО | г Иркутск, ул Профсоюзная, дом № 64 б/с 2 | Отсутствие ПУ | АЦП №ЛЭОО004805 | Установка ПУ | 2025 | 3-фазные трансформаторного включения | ИИООЭ0008450 | 30.11.2017 | ТОВАРИЩЕСТВО СОБСТВЕННИКОВ ЖИЛЬЯ "СОСНА" | 402255 | Жилой дом ОДН - ЭУ00224897 | Включено | 11.04.1996 |  | ЮЖНЫЕ ЭЛЕКТРИЧЕСКИЕ СЕТИ/Байкальский/Глазково/РП-29/013342/013342/профсоюзная 64 б/с8 | 0,4 КВольт | 31 |  | Включено с 01.11.2017 |  | ПУ отсутствует |  |  |  |  | ; 0 | 200/5 |  | ОДПУ | Иркутск (ЛбО) | АО "ИЭСК" - ЮЭС
1502 | ЛбО | г Иркутск, ул Профсоюзная, дом № 64 б/с 1 | Отсутствие ПУ | АЦП №ЛЭОО004805 | Установка ПУ | 2025 | 3-фазные трансформаторного включения | ИИООЭ0008450 | 30.11.2017 | ТОВАРИЩЕСТВО СОБСТВЕННИКОВ ЖИЛЬЯ "СОСНА" | 494891 | Жилой дом ОДН - ЭУ00224898 | Включено | 01.11.2017 |  | Филиал ОАО "ИЭСК" Южные Электрические Сети/Байкальский/Студенческая/яч.35 РП-29 Б/1334/2/профсоюзная | 0,4 КВольт | 31 |  | Включено с 01.11.2017 |  | ПУ отсутствует |  |  |  |  | ; 0 | 200/5 |  | ОДПУ | Иркутск (ЛбО) | АО "ИЭСК" - ЮЭС
1503 | ЛбО | г Иркутск, ул Профсоюзная, дом № 64 б/с 1 | Отсутствие ПУ | АЦП №ЛЭОО004805 | Установка ПУ | 2025 | 3-фазные трансформаторного включения | ИИООЭ0008450 | 30.11.2017 | ТОВАРИЩЕСТВО СОБСТВЕННИКОВ ЖИЛЬЯ "СОСНА" | 494891 | Жилой дом ОДН - ЭУ00224898 | Включено | 01.11.2017 |  | Филиал ОАО "ИЭСК" Южные Электрические Сети/Байкальский/Студенческая/яч.35 РП-29 Б/1334/2/профсоюзная | 0,4 КВольт | 31 |  | Включено с 01.11.2017 |  | ПУ отсутствует |  |  |  |  | ; 0 | 200/5 |  | ОДПУ | Иркутск (ЛбО) | АО "ИЭСК" - ЮЭС
1504 | ЛбО | г Иркутск, ул Профсоюзная, дом № 4 | Отсутствие ПУ | АЦП №ЛЭОО004813 | Установка ПУ | 2025 | 3-фазные трансформаторного включения | ИИООЭ0011252 | 01.01.2017 | УК ЭНЕРГИЯ ООО | 42271 | Жилой дом ОДН норматив - ЭУ00243052 | Включено | 01.04.2021 |  | ЮЖНЫЕ ЭЛЕКТРИЧЕСКИЕ СЕТИ/Байкальский/СВЕРДЛОВО/Свердлово-ТП1075/006821/006821/Профсоюзная, 4 | 0,4 КВольт | 42 |  | Включено с 01.05.2021 |  | ПУ отсутствует |  |  |  |  | ; 0 | 200/5 |  | ОДПУ | Иркутск (ЛбО) | АО "ИЭСК" - ЮЭС
1505 | ЛбО | г Иркутск, ул Профсоюзная, дом № 4 | Отсутствие ПУ | АЦП №ЛЭОО004813 | Установка ПУ | 2025 | 3-фазные трансформаторного включения | ИИООЭ0011252 | 01.01.2017 | УК ЭНЕРГИЯ ООО | 42271 | Жилой дом ОДН норматив - ЭУ00243052 | Включено | 01.04.2021 |  | ЮЖНЫЕ ЭЛЕКТРИЧЕСКИЕ СЕТИ/Байкальский/СВЕРДЛОВО/Свердлово-ТП1075/006821/006821/Профсоюзная, 4 | 0,4 КВольт | 42 |  | Включено с 01.05.2021 |  | ПУ отсутствует |  |  |  |  | ; 0 | 200/5 |  | ОДПУ | Иркутск (ЛбО) | АО "ИЭСК" - ЮЭС
1506 | ЛбО | г Иркутск, ул Профсоюзная, дом № 8/2 | Отсутствие ПУ | АЦП №ЛЭОО004800 | Установка ПУ | 2025 | 3-фазные трансформаторного включения | ИИООЭ0012399 | 01.02.2017 | ЛИДЕР ООО УК | 309720 | ОДН жилого дома (норматив) - ЭУ00095474 | Включено | 01.03.2017 | АО "БЭСК" | ЮЖНЫЕ ЭЛЕКТРИЧЕСКИЕ СЕТИ/Байкальский/Глазково/Студен-РП-38 А/016422 |  | 2.5 | ВРУ-0,4 кВ | Включено с 01.04.2017 |  | ПУ отсутствует |  |  |  |  | ; 0 | 250/5 |  | ОДПУ | Иркутск (ЛбО) | АО "БЭСК"
1507 | ЛбО | г Иркутск, ул Профсоюзная, дом № 8/2 | Отсутствие ПУ | АЦП №ЛЭОО004800 | Установка ПУ | 2025 | 3-фазные трансформаторного включения | ИИООЭ0012399 | 01.02.2017 | ЛИДЕР ООО УК | 309720 | ОДН жилого дома (норматив) - ЭУ00095474 | Включено | 01.03.2017 | АО "БЭСК" | ЮЖНЫЕ ЭЛЕКТРИЧЕСКИЕ СЕТИ/Байкальский/Глазково/Студен-РП-38 А/016422 |  | 2.5 | ВРУ-0,4 кВ | Включено с 01.04.2017 |  | ПУ отсутствует |  |  |  |  | ; 0 | 250/5 |  | ОДПУ | Иркутск (ЛбО) | АО "БЭСК"
1508 | ЛбО | г Иркутск, ул Профсоюзная, дом № 8 | Отсутствие ПУ | АЦП №ЛЭОО004794 | Установка ПУ | 2025 | 3-фазные трансформаторного включения | ИИООЭ0012495 | 30.01.2017 | АКАДЕМИК ООО УК | 120723 | Жилой дом ОДН - ЭУ00101408 | Включено | 01.01.2020 | АО "БЭСК" | ЮЖНЫЕ ЭЛЕКТРИЧЕСКИЕ СЕТИ/Байкальский/СВЕРДЛОВО/Свердлово-ТП1075/016422/016421/ул. Профсоюзная 6А,Ж,Е | 0,4 КВольт | 1.5 |  | Включено с 01.01.2020 |  | ПУ отсутствует |  |  |  |  | ; 0 | 250/5 |  | ОДПУ | Иркутск (ЛбО) | АО "БЭСК"
1509 | ЛбО | г Иркутск, ул Профсоюзная, дом № 8 | Отсутствие ПУ | АЦП №ЛЭОО004794 | Установка ПУ | 2025 | 3-фазные трансформаторного включения | ИИООЭ0012495 | 30.01.2017 | АКАДЕМИК ООО УК | 120723 | Жилой дом ОДН - ЭУ00101408 | Включено | 01.01.2020 | АО "БЭСК" | ЮЖНЫЕ ЭЛЕКТРИЧЕСКИЕ СЕТИ/Байкальский/СВЕРДЛОВО/Свердлово-ТП1075/016422/016421/ул. Профсоюзная 6А,Ж,Е | 0,4 КВольт | 1.5 |  | Включено с 01.01.2020 |  | ПУ отсутствует |  |  |  |  | ; 0 | 250/5 |  | ОДПУ | Иркутск (ЛбО) | АО "БЭСК"
1510 | ЛбО | г Иркутск, ул Профсоюзная, дом № 77/6 | Отсутствие ПУ | АЦП №ЛЭОО004808 | Установка ПУ | 2025 | 3-фазные трансформаторного включения | ИИООЭ0014838 | 01.01.2017 | УК НАРОДНАЯ ООО | 32705 | Жилой дом ОДН - ЭУ00232426 | Включено | 01.06.2016 |  | ЮЭС/Левобережный/Студенческая/КВЛ 6 кВ Студенческая - яч.9 РП-38/926/2/ВЛ-0,4 кВ ул.Профсоюзная | 0,4 КВольт | 0.4 |  | Включено с 01.01.2017 |  | ПУ отсутствует |  |  |  |  | ; 0 | 250/5 |  | ОДПУ | Иркутск (ЛбО) | АО "ИЭСК" - ЮЭС
1511 | ЛбО | г Иркутск, ул Профсоюзная, дом № 77/6 | Отсутствие ПУ | АЦП №ЛЭОО004808 | Установка ПУ | 2025 | 3-фазные трансформаторного включения | ИИООЭ0014838 | 01.01.2017 | УК НАРОДНАЯ ООО | 32705 | Жилой дом ОДН - ЭУ00232426 | Включено | 01.06.2016 |  | ЮЭС/Левобережный/Студенческая/КВЛ 6 кВ Студенческая - яч.9 РП-38/926/2/ВЛ-0,4 кВ ул.Профсоюзная | 0,4 КВольт | 0.4 |  | Включено с 01.01.2017 |  | ПУ отсутствует |  |  |  |  | ; 0 | 250/5 |  | ОДПУ | Иркутск (ЛбО) | АО "ИЭСК" - ЮЭС
1512 | ЛбО | г Иркутск, ул Профсоюзная, дом № 6 Ж | Отсутствие ПУ | ЦП ЛЭОО004853 от 06.05.2024 | Установка ПУ | 2025 | 3-фазные трансформаторного включения | ЛЭООЭ0017276 | 23.09.2020 | АВРОРА ООО | 309718 | ОДН жилого дома - ЭУ00043463 | Включено | 01.08.2020 | АО "БЭСК" | ЮЖНЫЕ ЭЛЕКТРИЧЕСКИЕ СЕТИ/Байкальский/Глазково/Студен-РП-38 А/016422 | 0,4 КВольт | 1.67 |  | Включено с 01.09.2020 |  | ПУ отсутствует |  |  |  |  | ; 0 | 200/5 |  | ОДПУ | Иркутск (ЛбО) | АО "БЭСК"
1513 | ЛбО | г Иркутск, ул Профсоюзная, дом № 6 Ж | Отсутствие ПУ | ЦП ЛЭОО004853 от 06.05.2024 | Установка ПУ | 2025 | 3-фазные трансформаторного включения | ЛЭООЭ0017276 | 23.09.2020 | АВРОРА ООО | 309718 | ОДН жилого дома - ЭУ00043463 | Включено | 01.08.2020 | АО "БЭСК" | ЮЖНЫЕ ЭЛЕКТРИЧЕСКИЕ СЕТИ/Байкальский/Глазково/Студен-РП-38 А/016422 | 0,4 КВольт | 1.67 |  | Включено с 01.09.2020 |  | ПУ отсутствует |  |  |  |  | ; 0 | 200/5 |  | ОДПУ | Иркутск (ЛбО) | АО "БЭСК"
1514 | ЛбО | г Иркутск, ул Профсоюзная, дом № 6 А | Отсутствие ПУ | ЦП ЛЭОО004853 от 06.05.2024 | Установка ПУ | 2025 | 3-фазные трансформаторного включения | ЛЭООЭ0017276 | 23.09.2020 | АВРОРА ООО | 309717 | ОДН жилого дома - ЭУ00043464 | Включено | 01.08.2020 | АО "БЭСК" | ЮЖНЫЕ ЭЛЕКТРИЧЕСКИЕ СЕТИ/Байкальский/Глазково/Студен-РП-38 А/016422 | 0,4 КВольт | 1.67 | ВРУ-0,4 кВ | Включено с 01.09.2020 |  | ПУ отсутствует |  |  |  |  | ; 0 | 200/5 |  | ОДПУ | Иркутск (ЛбО) | АО "БЭСК"
1515 | ЛбО | г Иркутск, ул Профсоюзная, дом № 6 А | Отсутствие ПУ | ЦП ЛЭОО004853 от 06.05.2024 | Установка ПУ | 2025 | 3-фазные трансформаторного включения | ЛЭООЭ0017276 | 23.09.2020 | АВРОРА ООО | 309717 | ОДН жилого дома - ЭУ00043464 | Включено | 01.08.2020 | АО "БЭСК" | ЮЖНЫЕ ЭЛЕКТРИЧЕСКИЕ СЕТИ/Байкальский/Глазково/Студен-РП-38 А/016422 | 0,4 КВольт | 1.67 | ВРУ-0,4 кВ | Включено с 01.09.2020 |  | ПУ отсутствует |  |  |  |  | ; 0 | 200/5 |  | ОДПУ | Иркутск (ЛбО) | АО "БЭСК"
1516 | ЛбО | г Иркутск, ул Профсоюзная, дом № 6 | Отсутствие ПУ | ЦП ЛЭОО004853 от 06.05.2024 | Установка ПУ | 2025 | 3-фазные трансформаторного включения | ЛЭООЭ0017276 | 23.09.2020 | АВРОРА ООО | 314259 | ОДН жилого дома - ЭУ00043465 | Включено | 01.12.2020 |  | Филиал ОАО "ИЭСК" Южные Электрические Сети/Байкальский/Глазково/яч.21 ТП-1075/682 | 0,4 КВольт | 160 |  | Включено с 01.12.2020 |  | ПУ отсутствует |  |  |  |  | ; 0 | 250/5 |  | ОДПУ | Иркутск (ЛбО) | АО "ИЭСК" - ЮЭС
1517 | ЛбО | г Иркутск, ул Профсоюзная, дом № 6 | Отсутствие ПУ | ЦП ЛЭОО004853 от 06.05.2024 | Установка ПУ | 2025 | 3-фазные трансформаторного включения | ЛЭООЭ0017276 | 23.09.2020 | АВРОРА ООО | 314259 | ОДН жилого дома - ЭУ00043465 | Включено | 01.12.2020 |  | Филиал ОАО "ИЭСК" Южные Электрические Сети/Байкальский/Глазково/яч.21 ТП-1075/682 | 0,4 КВольт | 160 |  | Включено с 01.12.2020 |  | ПУ отсутствует |  |  |  |  | ; 0 | 250/5 |  | ОДПУ | Иркутск (ЛбО) | АО "ИЭСК" - ЮЭС
1518 | ЛбО | г Иркутск, ул Профсоюзная, дом № 6 Е | Отсутствие ПУ | ЦП ЛЭОО004853 от 06.05.2024 | Установка ПУ | 2025 | 3-фазные трансформаторного включения | ЛЭООЭ0017276 | 23.09.2020 | АВРОРА ООО | 309719 | ОДН жилого дома - ЭУ00043466 | Включено | 01.08.2020 | АО "БЭСК" | Филиал ОАО "ИЭСК" Южные Электрические Сети/Байкальский/Глазково/яч.9 РП-38/1642/1 | 0,4 КВольт | 1.666 |  | Включено с 01.09.2020 |  | ПУ отсутствует |  |  |  |  | ; 0 | 250/5 |  | ОДПУ | Иркутск (ЛбО) | АО "БЭСК"
1519 | ЛбО | г Иркутск, ул Профсоюзная, дом № 6 Е | Отсутствие ПУ | ЦП ЛЭОО004853 от 06.05.2024 | Установка ПУ | 2025 | 3-фазные трансформаторного включения | ЛЭООЭ0017276 | 23.09.2020 | АВРОРА ООО | 309719 | ОДН жилого дома - ЭУ00043466 | Включено | 01.08.2020 | АО "БЭСК" | Филиал ОАО "ИЭСК" Южные Электрические Сети/Байкальский/Глазково/яч.9 РП-38/1642/1 | 0,4 КВольт | 1.666 |  | Включено с 01.09.2020 |  | ПУ отсутствует |  |  |  |  | ; 0 | 250/5 |  | ОДПУ | Иркутск (ЛбО) | АО "БЭСК"
1520 | ЛбО | г Иркутск, ул Профсоюзная, дом № 6 Д | Отсутствие ПУ | ЦП ЛЭОО004853 от 06.05.2024 | Установка ПУ | 2025 | 3-фазные трансформаторного включения | ЛЭООЭ0017276 | 23.09.2020 | АВРОРА ООО | 314261 | ОДН жилого дома - ЭУ00043467 | Включено | 01.08.2020 |  | Филиал ОАО "ИЭСК" Южные Электрические Сети/Байкальский/Глазково/яч.21 ТП-1075/682 | 0,4 КВольт | 160 |  | Включено с 01.09.2020 |  | ПУ отсутствует |  |  |  |  | ; 0 | 250/5 |  | ОДПУ | Иркутск (ЛбО) | АО "ИЭСК" - ЮЭС
1521 | ЛбО | г Иркутск, ул Профсоюзная, дом № 6 Д | Отсутствие ПУ | ЦП ЛЭОО004853 от 06.05.2024 | Установка ПУ | 2025 | 3-фазные трансформаторного включения | ЛЭООЭ0017276 | 23.09.2020 | АВРОРА ООО | 314261 | ОДН жилого дома - ЭУ00043467 | Включено | 01.08.2020 |  | Филиал ОАО "ИЭСК" Южные Электрические Сети/Байкальский/Глазково/яч.21 ТП-1075/682 | 0,4 КВольт | 160 |  | Включено с 01.09.2020 |  | ПУ отсутствует |  |  |  |  | ; 0 | 250/5 |  | ОДПУ | Иркутск (ЛбО) | АО "ИЭСК" - ЮЭС
1522 | ЛбО | г Иркутск, ул Профсоюзная, дом № 8/1 | Отсутствие ПУ | ЦП ЛЭОО004853 от 06.05.2024 | Установка ПУ | 2025 | 3-фазные трансформаторного включения | ЛЭООЭ0017276 | 23.09.2020 | АВРОРА ООО | 309721 | ОДН жилого дома - ЭУ00043469 | Включено | 01.01.2021 | АО "БЭСК" | ЮЖНЫЕ ЭЛЕКТРИЧЕСКИЕ СЕТИ/Байкальский/Глазково/Студен-РП-38 А/016422 |  | 2.5 | ВРУ-0,4 кВ | Включено с 01.01.2021 |  | ПУ отсутствует |  |  |  |  | ; 0 | 250/5 |  | ОДПУ | Иркутск (ЛбО) | АО "БЭСК"
1523 | ЛбО | г Иркутск, ул Профсоюзная, дом № 8/1 | Отсутствие ПУ | ЦП ЛЭОО004853 от 06.05.2024 | Установка ПУ | 2025 | 3-фазные трансформаторного включения | ЛЭООЭ0017276 | 23.09.2020 | АВРОРА ООО | 309721 | ОДН жилого дома - ЭУ00043469 | Включено | 01.01.2021 | АО "БЭСК" | ЮЖНЫЕ ЭЛЕКТРИЧЕСКИЕ СЕТИ/Байкальский/Глазково/Студен-РП-38 А/016422 |  | 2.5 | ВРУ-0,4 кВ | Включено с 01.01.2021 |  | ПУ отсутствует |  |  |  |  | ; 0 | 250/5 |  | ОДПУ | Иркутск (ЛбО) | АО "БЭСК"
1524 | ЛбО | г Иркутск, ул Профсоюзная, дом № 6 Г | Отсутствие ПУ | ЦП ЛЭОО004853 от 06.05.2024 | Установка ПУ | 2025 | 3-фазные трансформаторного включения | ЛЭООЭ0017276 | 23.09.2020 | АВРОРА ООО | 314260 | ОДН жилого дома - ЭУ00043479 | Включено | 01.11.2021 |  | Филиал ОАО "ИЭСК" Южные Электрические Сети/Байкальский/Глазково/яч.21 ТП-1075/682 | 0,4 КВольт | 160 |  | Включено с 01.11.2021 |  | ПУ отсутствует |  |  |  |  | ; 0 | 200/5 |  | ОДПУ | Иркутск (ЛбО) | АО "ИЭСК" - ЮЭС
1525 | ЛбО | г Иркутск, ул Профсоюзная, дом № 6 Г | Отсутствие ПУ | ЦП ЛЭОО004853 от 06.05.2024 | Установка ПУ | 2025 | 3-фазные трансформаторного включения | ЛЭООЭ0017276 | 23.09.2020 | АВРОРА ООО | 314260 | ОДН жилого дома - ЭУ00043479 | Включено | 01.11.2021 |  | Филиал ОАО "ИЭСК" Южные Электрические Сети/Байкальский/Глазково/яч.21 ТП-1075/682 | 0,4 КВольт | 160 |  | Включено с 01.11.2021 |  | ПУ отсутствует |  |  |  |  | ; 0 | 250/5 |  | ОДПУ | Иркутск (ЛбО) | АО "ИЭСК" - ЮЭС
1526 | ЛбО | г Иркутск, ул Профсоюзная, дом № 6 Б | Отсутствие ПУ | ЦП ЛЭОО004853 от 06.05.2024 | Установка ПУ | 2025 | 3-фазные трансформаторного включения | ЛЭООЭ0017276 | 23.09.2020 | АВРОРА ООО | 483091 | ОДН жилого дома - ЭУ01013571 | Включено | 01.08.2023 |  | ЮЖНЫЕ ЭЛЕКТРИЧЕСКИЕ СЕТИ/Байкальский/СВЕРДЛОВО/Свердлово-ТП1075/006821 | 0,4 КВольт | 160 |  | Включено с 01.10.2023 |  | ПУ отсутствует |  |  |  |  | ; 0 | 250/5 |  | ОДПУ | Иркутск (ЛбО) | АО "ИЭСК" - ЮЭС
1527 | ЛбО | г Иркутск, ул Профсоюзная, дом № 6 Б | Отсутствие ПУ | ЦП ЛЭОО004853 от 06.05.2024 | Установка ПУ | 2025 | 3-фазные трансформаторного включения | ЛЭООЭ0017276 | 23.09.2020 | АВРОРА ООО | 483091 | ОДН жилого дома - ЭУ01013571 | Включено | 01.08.2023 |  | ЮЖНЫЕ ЭЛЕКТРИЧЕСКИЕ СЕТИ/Байкальский/СВЕРДЛОВО/Свердлово-ТП1075/006821 | 0,4 КВольт | 160 |  | Включено с 01.10.2023 |  | ПУ отсутствует |  |  |  |  | ; 0 | 250/5 |  | ОДПУ | Иркутск (ЛбО) | АО "ИЭСК" - ЮЭС
1528 | ЛбО | г Иркутск, ул Профсоюзная, дом № 6 В | Отсутствие ПУ | ДУ ЛЭОО006550 от 16.01.24 | Установка ПУ | 2025 | 3-фазные трансформаторного включения | ЛЭООЭ0017276 | 23.09.2020 | АВРОРА ООО | 483092 | ОДН жилого дома - ЭУ01017945 | Включено | 01.01.2024 |  | ЮЖНЫЕ ЭЛЕКТРИЧЕСКИЕ СЕТИ/Байкальский/СВЕРДЛОВО/Свердлово-ТП1075/006821 | 0,4 КВольт | 160 |  | Включено с 01.01.2024 |  | ПУ отсутствует |  |  |  |  | ; 0 | 100/5 |  | ОДПУ | Иркутск (ЛбО) | АО "ИЭСК" - ЮЭС
1529 | ЛбО | г Иркутск, ул Пушкина, дом № 36/1 | Отсутствие ПУ | ЦП ЛЭОО004776 от 13.05.2024 | Установка ПУ | 2025 | 3-фазные трансформаторного включения | ИИООЭ0000610 | 15.03.2018 | ООО "УК "ЛЕВОБЕРЕЖНАЯ" | 492471 | *ОДН жилого дома - ЭУ00113788 | Включено | 01.08.2017 |  | ЮЖНЫЕ ЭЛЕКТРИЧЕСКИЕ СЕТИ/Байкальский/Глазково/Студен-РП-38 А/010122 | 0,4 КВольт | 240 |  | Выключено с 01.03.2020 |  | ПУ отсутствует |  |  |  |  | ; 0 | 250/5 |  | ОДПУ | Иркутск (ЛбО) | АО "ИЭСК" - ЮЭС
1530 | ЛбО | г Иркутск, ул Пушкина, дом № 36/1 | Отсутствие ПУ | ЦП ЛЭОО004776 от 13.05.2024 | Установка ПУ | 2025 | 3-фазные трансформаторного включения | ИИООЭ0000610 | 15.03.2018 | ООО "УК "ЛЕВОБЕРЕЖНАЯ" | 492471 | *ОДН жилого дома - ЭУ00113788 | Включено | 01.08.2017 |  | ЮЖНЫЕ ЭЛЕКТРИЧЕСКИЕ СЕТИ/Байкальский/Глазково/Студен-РП-38 А/010122 | 0,4 КВольт | 240 |  | Выключено с 01.03.2020 |  | ПУ отсутствует |  |  |  |  | ; 0 | 250/5 |  | ОДПУ | Иркутск (ЛбО) | АО "ИЭСК" - ЮЭС
1531 | ЛбО | г Иркутск, ул Пушкина, дом № 15 | Отсутствие ПУ | ЦП ЛЭОО004793 от 13.05.2024 | Установка ПУ | 2025 | 3-фазные трансформаторного включения | ИИООЭ0003142 | 21.11.2022 | ХК КОМСИСТЕМЫ ООО | 498543 | Жилой дом ОДН - ЭУ00110654 | Включено | 01.06.2021 |  | ЮЭС/Байкальский | 0,4 КВольт |  |  | Включено с 01.06.2021 |  | ПУ отсутствует |  |  |  |  | ; 0 | 200/5 |  | ОДПУ | Иркутск (ЛбО) | АО "ИЭСК" - ЮЭС
1532 | ЛбО | г Иркутск, ул Пушкина, дом № 15 | Отсутствие ПУ | ЦП ЛЭОО004793 от 13.05.2024 | Установка ПУ | 2025 | 3-фазные трансформаторного включения | ИИООЭ0003142 | 21.11.2022 | ХК КОМСИСТЕМЫ ООО | 498543 | Жилой дом ОДН - ЭУ00110654 | Включено | 01.06.2021 |  | ЮЭС/Байкальский | 0,4 КВольт |  |  | Включено с 01.06.2021 |  | ПУ отсутствует |  |  |  |  | ; 0 | 200/5 |  | ОДПУ | Иркутск (ЛбО) | АО "ИЭСК" - ЮЭС
1533 | ЛбО | г Иркутск, ул Пушкина, дом № 19/2 | Отсутствие ПУ | ЦП ЛЭОО004793 от 13.05.2024 | Установка ПУ | 2025 | 3-фазные трансформаторного включения | ИИООЭ0003142 | 21.11.2022 | ХК КОМСИСТЕМЫ ООО | 18219 | Жилой дом ОДН - ЭУ00110837 | Включено | 01.09.2012 |  | ЮЖНЫЕ ЭЛЕКТРИЧЕСКИЕ СЕТИ/Байкальский/СТУДЕНЧЕСКАЯ/Студен-РП-38 А/002761/002761/ВЛ-0,4кВ Кайская | 0,4 КВольт | 0.6 |  | Выключено с 01.10.2021 |  | ПУ отсутствует |  |  |  |  | ; 0 | 200/5 |  | ОДПУ | Иркутск (ЛбО) | АО "ИЭСК" - ЮЭС
1534 | ЛбО | г Иркутск, ул Пушкина, дом № 60 | Отсутствие ПУ | ЦП ЛЭОО004793 от 13.05.2024 | Установка ПУ | 2025 | 3-фазные трансформаторного включения | ИИООЭ0003142 | 21.11.2022 | ХК КОМСИСТЕМЫ ООО | 58211 | Жилой дом ОДН - ЭУ00110870 | Включено | 27.08.2012 |  | ЮЖНЫЕ ЭЛЕКТРИЧЕСКИЕ СЕТИ/Байкальский/СТУДЕНЧЕСКАЯ/РП-38 Б/727/42007272/ж/д, Пушкина, 60 | 0,4 КВольт | 0.6 |  | Включено с 01.09.2012 |  | ПУ отсутствует |  |  |  |  | ; 0 | 200/5 |  | ОДПУ | Иркутск (ЛбО) | АО "ИЭСК" - ЮЭС
1535 | ЛбО | г Иркутск, ул Пушкина, дом № 23 | Отсутствие ПУ | ЦП ЛЭОО004830 от 13.05.2024 | Установка ПУ | 2025 | 3-фазные трансформаторного включения | ИИООЭ0003366 | 01.01.2017 | ООО "ЗАПАДНОЕ УПРАВЛЕНИЕ ЖКС" | 40095 | Жилой дом Одн - ЭУ00221240 | Включено | 08.02.2002 |  | ЮЭС/Левобережный/Глазково/КЛ 6 кВ Глазково - яч.9 РП-38 яч.7/1012/2/гр.12 ВЛ-0.4 кВ Гоголя | 0,4 КВольт | 43 |  | Выключено с 01.11.2004 |  | ПУ отсутствует |  |  |  |  | ; 0 | 200/5 |  | ОДПУ | Иркутск (ЛбО) | АО "ИЭСК" - ЮЭС
1536 | ЛбО | г Иркутск, ул Пушкина, дом № 23 | Отсутствие ПУ | ЦП ЛЭОО004830 от 13.05.2024 | Установка ПУ | 2025 | 3-фазные трансформаторного включения | ИИООЭ0003366 | 01.01.2017 | ООО "ЗАПАДНОЕ УПРАВЛЕНИЕ ЖКС" | 40095 | Жилой дом Одн - ЭУ00221240 | Включено | 08.02.2002 |  | ЮЭС/Левобережный/Глазково/КЛ 6 кВ Глазково - яч.9 РП-38 яч.7/1012/2/гр.12 ВЛ-0.4 кВ Гоголя | 0,4 КВольт | 43 |  | Выключено с 01.11.2004 |  | ПУ отсутствует |  |  |  |  | ; 0 | 200/5 |  | ОДПУ | Иркутск (ЛбО) | АО "ИЭСК" - ЮЭС
1537 | ЛбО | г Иркутск, ул Пушкина, дом № 34 | Отсутствие ПУ | ЦП ЛЭОО004830 от 13.05.2024 | Установка ПУ | 2025 | 3-фазные трансформаторного включения | ИИООЭ0003366 | 01.01.2017 | ООО "ЗАПАДНОЕ УПРАВЛЕНИЕ ЖКС" | 306170 | Жилой дом Одн - ЭУ00221702 | Включено | 01.07.2010 |  | ЮЖНЫЕ ЭЛЕКТРИЧЕСКИЕ СЕТИ/Байкальский/СВЕРДЛОВО/Свердлово-ТП1075/010752 | 0,4 КВольт | 1 |  | Выключено с 01.11.2004 |  | ПУ отсутствует |  |  |  |  | ; 0 | 200/5 |  | ОДПУ | Иркутск (ЛбО) | АО "ИЭСК" - ЮЭС
1538 | ЛбО | г Иркутск, ул Пушкина, дом № 34 | Отсутствие ПУ | ЦП ЛЭОО004830 от 13.05.2024 | Установка ПУ | 2025 | 3-фазные трансформаторного включения | ИИООЭ0003366 | 01.01.2017 | ООО "ЗАПАДНОЕ УПРАВЛЕНИЕ ЖКС" | 306170 | Жилой дом Одн - ЭУ00221702 | Включено | 01.07.2010 |  | ЮЖНЫЕ ЭЛЕКТРИЧЕСКИЕ СЕТИ/Байкальский/СВЕРДЛОВО/Свердлово-ТП1075/010752 | 0,4 КВольт | 1 |  | Выключено с 01.11.2004 |  | ПУ отсутствует |  |  |  |  | ; 0 | 200/5 |  | ОДПУ | Иркутск (ЛбО) | АО "ИЭСК" - ЮЭС
1539 | ЛбО | г Иркутск, ул Пушкина, дом № 21а | Отсутствие ПУ | АЦП №ЛЭОО004775 от 6.05.24 | Установка ПУ | 2025 | 3-фазные трансформаторного включения | ИИООЭ0003380 | 01.01.2017 | ООО "ЗАПАДНОЕ УПРАВЛЕНИЕ ЖКС" | 142949 | Жилой дом ОДн - ЭУ00227252 | Включено | 01.04.2008 |  | ЮЭС/Левобережный/Глазково/КЛ 6 кВ Глазково - яч.9 РП-38 яч.7/1012/2/гр.7 Пушкина 21А | 0,4 КВольт | 94 |  | Выключено с 01.08.2018 |  | ПУ отсутствует |  |  |  |  | ; 0 | 250/5 |  | ОДПУ | Иркутск (ЛбО) | АО "ИЭСК" - ЮЭС
1540 | ЛбО | г Иркутск, ул Пушкина, дом № 21а | Отсутствие ПУ | АЦП №ЛЭОО004775 от 6.05.24 | Установка ПУ | 2025 | 3-фазные трансформаторного включения | ИИООЭ0003380 | 01.01.2017 | ООО "ЗАПАДНОЕ УПРАВЛЕНИЕ ЖКС" | 142949 | Жилой дом ОДн - ЭУ00227252 | Включено | 01.04.2008 |  | ЮЭС/Левобережный/Глазково/КЛ 6 кВ Глазково - яч.9 РП-38 яч.7/1012/2/гр.7 Пушкина 21А | 0,4 КВольт | 94 |  | Выключено с 01.08.2018 |  | ПУ отсутствует |  |  |  |  | ; 0 | 250/5 |  | ОДПУ | Иркутск (ЛбО) | АО "ИЭСК" - ЮЭС
1541 | ЛбО | р-н Иркутский, рп Маркова, ЖК "Луговое", ул Рассветная, дом № 1/1 | Отсутствие ПУ | ЦП ЛЭОО004776 от 13.05.2024 | Установка ПУ | 2025 | 3-фазные трансформаторного включения | ИИООЭ0000610 | 15.03.2018 | ООО "УК "ЛЕВОБЕРЕЖНАЯ" | 309627 | ОДН жилого дома (ЖК "Луговое") - ЭУ00113842 | Включено | 01.08.2014 |  | ЮЖНЫЕ ЭЛЕКТРИЧЕСКИЕ СЕТИ/Байкальский/ПИВЗАВОД-10/Пивзавод-МПФ"Б"/3470 | 0,4 КВольт |  | ВРУ 1-0,4 кВ б/с 78,79 ОДН, Рассветная, 1/1 | Включено с 01.08.2017 |  | ПУ отсутствует |  |  |  |  | ; 0 | 200/5 |  | ОДПУ | Иркутск (ЛбО) | АО "ИЭСК" - ЮЭС
1542 | ЛбО | р-н Иркутский, рп Маркова, ЖК "Луговое", ул Рассветная, дом № 1/1 | Отсутствие ПУ | ЦП ЛЭОО004776 от 13.05.2024 | Установка ПУ | 2025 | 3-фазные трансформаторного включения | ИИООЭ0000610 | 15.03.2018 | ООО "УК "ЛЕВОБЕРЕЖНАЯ" | 309627 | ОДН жилого дома (ЖК "Луговое") - ЭУ00113842 | Включено | 01.08.2014 |  | ЮЖНЫЕ ЭЛЕКТРИЧЕСКИЕ СЕТИ/Байкальский/ПИВЗАВОД-10/Пивзавод-МПФ"Б"/3470 | 0,4 КВольт |  | ВРУ 1-0,4 кВ б/с 78,79 ОДН, Рассветная, 1/1 | Включено с 01.08.2017 |  | ПУ отсутствует |  |  |  |  | ; 0 | 200/5 |  | ОДПУ | Иркутск (ЛбО) | АО "ИЭСК" - ЮЭС
1543 | ЛбО | р-н Иркутский, рп Маркова, ЖК "Луговое", ул Рассветная, дом № 1/2 | Отсутствие ПУ | ЦП ЛЭОО004776 от 13.05.2024 | Установка ПУ | 2025 | 3-фазные трансформаторного включения | ИИООЭ0000610 | 15.03.2018 | ООО "УК "ЛЕВОБЕРЕЖНАЯ" | 309627 | ОДН жилого дома (ЖК "Луговое") - ЭУ00113843 | Включено | 01.08.2014 |  | ЮЖНЫЕ ЭЛЕКТРИЧЕСКИЕ СЕТИ/Байкальский/ПИВЗАВОД-10/Пивзавод-МПФ"Б"/3470 | 0,4 КВольт |  | ВРУ 1-0,4 кВ б/с 88,89 ОДН, Рассветная, 1/2 | Включено с 01.08.2017 |  | ПУ отсутствует |  |  |  |  | ; 0 | 200/5 |  | ОДПУ | Иркутск (ЛбО) | АО "ИЭСК" - ЮЭС
1544 | ЛбО | р-н Иркутский, рп Маркова, ЖК "Луговое", ул Рассветная, дом № 1/2 | Отсутствие ПУ | ЦП ЛЭОО004776 от 13.05.2024 | Установка ПУ | 2025 | 3-фазные трансформаторного включения | ИИООЭ0000610 | 15.03.2018 | ООО "УК "ЛЕВОБЕРЕЖНАЯ" | 309627 | ОДН жилого дома (ЖК "Луговое") - ЭУ00113843 | Включено | 01.08.2014 |  | ЮЖНЫЕ ЭЛЕКТРИЧЕСКИЕ СЕТИ/Байкальский/ПИВЗАВОД-10/Пивзавод-МПФ"Б"/3470 | 0,4 КВольт |  | ВРУ 1-0,4 кВ б/с 88,89 ОДН, Рассветная, 1/2 | Включено с 01.08.2017 |  | ПУ отсутствует |  |  |  |  | ; 0 | 200/5 |  | ОДПУ | Иркутск (ЛбО) | АО "ИЭСК" - ЮЭС
1545 | ЛбО | р-н Иркутский, рп Маркова, ЖК "Луговое", ул Рассветная, дом № 2/1 | Отсутствие ПУ | ЦП ЛЭОО004776 от 13.05.2024 | Установка ПУ | 2025 | 3-фазные трансформаторного включения | ИИООЭ0000610 | 15.03.2018 | ООО "УК "ЛЕВОБЕРЕЖНАЯ" | 309627 | ОДН жилого дома (ЖК "Луговое") - ЭУ00113844 | Включено | 01.08.2014 |  | ЮЖНЫЕ ЭЛЕКТРИЧЕСКИЕ СЕТИ/Байкальский/ПИВЗАВОД-10/Пивзавод-МПФ"Б"/3470 | 0,4 КВольт |  | ВРУ 1-0,4 кВ б/с 80 ОДН, Рассветная, 2/1 | Включено с 01.08.2017 |  | ПУ отсутствует |  |  |  |  | ; 0 | 200/5 |  | ОДПУ | Иркутск (ЛбО) | АО "ИЭСК" - ЮЭС
1546 | ЛбО | р-н Иркутский, рп Маркова, ЖК "Луговое", ул Рассветная, дом № 2/1 | Отсутствие ПУ | ЦП ЛЭОО004776 от 13.05.2024 | Установка ПУ | 2025 | 3-фазные трансформаторного включения | ИИООЭ0000610 | 15.03.2018 | ООО "УК "ЛЕВОБЕРЕЖНАЯ" | 309627 | ОДН жилого дома (ЖК "Луговое") - ЭУ00113844 | Включено | 01.08.2014 |  | ЮЖНЫЕ ЭЛЕКТРИЧЕСКИЕ СЕТИ/Байкальский/ПИВЗАВОД-10/Пивзавод-МПФ"Б"/3470 | 0,4 КВольт |  | ВРУ 1-0,4 кВ б/с 80 ОДН, Рассветная, 2/1 | Включено с 01.08.2017 |  | ПУ отсутствует |  |  |  |  | ; 0 | 200/5 |  | ОДПУ | Иркутск (ЛбО) | АО "ИЭСК" - ЮЭС
1547 | ЛбО | р-н Иркутский, рп Маркова, ЖК "Луговое", ул Рассветная, дом № 2/2 | Отсутствие ПУ | ЦП ЛЭОО004776 от 13.05.2024 | Установка ПУ | 2025 | 3-фазные трансформаторного включения | ИИООЭ0000610 | 15.03.2018 | ООО "УК "ЛЕВОБЕРЕЖНАЯ" | 309627 | ОДН жилого дома (ЖК "Луговое") - ЭУ00113845 | Включено | 01.08.2014 |  | ЮЖНЫЕ ЭЛЕКТРИЧЕСКИЕ СЕТИ/Байкальский/ПИВЗАВОД-10/Пивзавод-МПФ"Б"/3470 | 0,4 КВольт |  | ВРУ 1-0,4 кВ б/с 90 ОДН, Рассветная, 2/2 | Включено с 01.08.2017 |  | ПУ отсутствует |  |  |  |  | ; 0 | 200/5 |  | ОДПУ | Иркутск (ЛбО) | АО "ИЭСК" - ЮЭС
1548 | ЛбО | р-н Иркутский, рп Маркова, ЖК "Луговое", ул Рассветная, дом № 2/2 | Отсутствие ПУ | ЦП ЛЭОО004776 от 13.05.2024 | Установка ПУ | 2025 | 3-фазные трансформаторного включения | ИИООЭ0000610 | 15.03.2018 | ООО "УК "ЛЕВОБЕРЕЖНАЯ" | 309627 | ОДН жилого дома (ЖК "Луговое") - ЭУ00113845 | Включено | 01.08.2014 |  | ЮЖНЫЕ ЭЛЕКТРИЧЕСКИЕ СЕТИ/Байкальский/ПИВЗАВОД-10/Пивзавод-МПФ"Б"/3470 | 0,4 КВольт |  | ВРУ 1-0,4 кВ б/с 90 ОДН, Рассветная, 2/2 | Включено с 01.08.2017 |  | ПУ отсутствует |  |  |  |  | ; 0 | 200/5 |  | ОДПУ | Иркутск (ЛбО) | АО "ИЭСК" - ЮЭС
1549 | ЛбО | р-н Иркутский, рп Маркова, ЖК "Луговое", ул Рассветная, дом № 3/1 | Отсутствие ПУ | ЦП ЛЭОО004776 от 13.05.2024 | Установка ПУ | 2025 | 3-фазные трансформаторного включения | ИИООЭ0000610 | 15.03.2018 | ООО "УК "ЛЕВОБЕРЕЖНАЯ" | 309627 | ОДН жилого дома (ЖК "Луговое") - ЭУ00113846 | Включено | 01.08.2014 |  | ЮЖНЫЕ ЭЛЕКТРИЧЕСКИЕ СЕТИ/Байкальский/ПИВЗАВОД-10/Пивзавод-МПФ"Б"/3470 | 0,4 КВольт |  | ВРУ 1-0,4 кВ б/с 81,82 ОДН, Рассветная, 3/1 | Включено с 01.08.2017 |  | ПУ отсутствует |  |  |  |  | ; 0 | 200/5 |  | ОДПУ | Иркутск (ЛбО) | АО "ИЭСК" - ЮЭС
1550 | ЛбО | р-н Иркутский, рп Маркова, ЖК "Луговое", ул Рассветная, дом № 3/1 | Отсутствие ПУ | ЦП ЛЭОО004776 от 13.05.2024 | Установка ПУ | 2025 | 3-фазные трансформаторного включения | ИИООЭ0000610 | 15.03.2018 | ООО "УК "ЛЕВОБЕРЕЖНАЯ" | 309627 | ОДН жилого дома (ЖК "Луговое") - ЭУ00113846 | Включено | 01.08.2014 |  | ЮЖНЫЕ ЭЛЕКТРИЧЕСКИЕ СЕТИ/Байкальский/ПИВЗАВОД-10/Пивзавод-МПФ"Б"/3470 | 0,4 КВольт |  | ВРУ 1-0,4 кВ б/с 81,82 ОДН, Рассветная, 3/1 | Включено с 01.08.2017 |  | ПУ отсутствует |  |  |  |  | ; 0 | 200/5 |  | ОДПУ | Иркутск (ЛбО) | АО "ИЭСК" - ЮЭС
1551 | ЛбО | р-н Иркутский, рп Маркова, ЖК "Луговое", ул Рассветная, дом № 4/1 | Отсутствие ПУ | ЦП ЛЭОО004776 от 13.05.2024 | Установка ПУ | 2025 | 3-фазные трансформаторного включения | ИИООЭ0000610 | 15.03.2018 | ООО "УК "ЛЕВОБЕРЕЖНАЯ" | 309627 | ОДН жилого дома (ЖК "Луговое") - ЭУ00113847 | Включено | 01.08.2014 |  | ЮЖНЫЕ ЭЛЕКТРИЧЕСКИЕ СЕТИ/Байкальский/ПИВЗАВОД-10/Пивзавод-МПФ"Б"/3470 | 0,4 КВольт |  | ВРУ 1-0,4 кВ б/с 91,92 ОДН, Рассветная, 4/1 | Включено с 01.08.2017 |  | ПУ отсутствует |  |  |  |  | ; 0 | 200/5 |  | ОДПУ | Иркутск (ЛбО) | АО "ИЭСК" - ЮЭС
1552 | ЛбО | р-н Иркутский, рп Маркова, ЖК "Луговое", ул Рассветная, дом № 4/1 | Отсутствие ПУ | ЦП ЛЭОО004776 от 13.05.2024 | Установка ПУ | 2025 | 3-фазные трансформаторного включения | ИИООЭ0000610 | 15.03.2018 | ООО "УК "ЛЕВОБЕРЕЖНАЯ" | 309627 | ОДН жилого дома (ЖК "Луговое") - ЭУ00113847 | Включено | 01.08.2014 |  | ЮЖНЫЕ ЭЛЕКТРИЧЕСКИЕ СЕТИ/Байкальский/ПИВЗАВОД-10/Пивзавод-МПФ"Б"/3470 | 0,4 КВольт |  | ВРУ 1-0,4 кВ б/с 91,92 ОДН, Рассветная, 4/1 | Включено с 01.08.2017 |  | ПУ отсутствует |  |  |  |  | ; 0 | 200/5 |  | ОДПУ | Иркутск (ЛбО) | АО "ИЭСК" - ЮЭС
1553 | ЛбО | р-н Иркутский, рп Маркова, ЖК "Луговое", ул Рассветная, дом № 4/2 | Отсутствие ПУ | ЦП ЛЭОО004776 от 13.05.2024 | Установка ПУ | 2025 | 3-фазные трансформаторного включения | ИИООЭ0000610 | 15.03.2018 | ООО "УК "ЛЕВОБЕРЕЖНАЯ" | 309627 | ОДН жилого дома (ЖК "Луговое") - ЭУ00113848 | Включено | 01.08.2014 |  | ЮЖНЫЕ ЭЛЕКТРИЧЕСКИЕ СЕТИ/Байкальский/ПИВЗАВОД-10/Пивзавод-МПФ"Б"/3470 | 0,4 КВольт |  | ВРУ 1-0,4 кВ б/с 93 ОДН, Рассветная, 4/2 | Включено с 01.08.2017 |  | ПУ отсутствует |  |  |  |  | ; 0 | 200/5 |  | ОДПУ | Иркутск (ЛбО) | АО "ИЭСК" - ЮЭС
1554 | ЛбО | р-н Иркутский, рп Маркова, ЖК "Луговое", ул Рассветная, дом № 4/2 | Отсутствие ПУ | ЦП ЛЭОО004776 от 13.05.2024 | Установка ПУ | 2025 | 3-фазные трансформаторного включения | ИИООЭ0000610 | 15.03.2018 | ООО "УК "ЛЕВОБЕРЕЖНАЯ" | 309627 | ОДН жилого дома (ЖК "Луговое") - ЭУ00113848 | Включено | 01.08.2014 |  | ЮЖНЫЕ ЭЛЕКТРИЧЕСКИЕ СЕТИ/Байкальский/ПИВЗАВОД-10/Пивзавод-МПФ"Б"/3470 | 0,4 КВольт |  | ВРУ 1-0,4 кВ б/с 93 ОДН, Рассветная, 4/2 | Включено с 01.08.2017 |  | ПУ отсутствует |  |  |  |  | ; 0 | 200/5 |  | ОДПУ | Иркутск (ЛбО) | АО "ИЭСК" - ЮЭС
1555 | ЛбО | р-н Иркутский, рп Маркова, ЖК "Луговое", ул Рассветная, дом № 5/1 | Отсутствие ПУ | ЦП ЛЭОО004776 от 13.05.2024 | Установка ПУ | 2025 | 3-фазные трансформаторного включения | ИИООЭ0000610 | 15.03.2018 | ООО "УК "ЛЕВОБЕРЕЖНАЯ" | 309627 | ОДН жилого дома (ЖК "Луговое") - ЭУ00113849 | Включено | 01.08.2014 |  | ЮЖНЫЕ ЭЛЕКТРИЧЕСКИЕ СЕТИ/Байкальский/ПИВЗАВОД-10/Пивзавод-МПФ"Б"/3470 | 0,4 КВольт |  | ВРУ 1-0,4 кВ б/с 84,85 ОДН, Рассветная, 5/1 | Включено с 01.08.2017 |  | ПУ отсутствует |  |  |  |  | ; 0 | 200/5 |  | ОДПУ | Иркутск (ЛбО) | АО "ИЭСК" - ЮЭС
1556 | ЛбО | р-н Иркутский, рп Маркова, ЖК "Луговое", ул Рассветная, дом № 5/1 | Отсутствие ПУ | ЦП ЛЭОО004776 от 13.05.2024 | Установка ПУ | 2025 | 3-фазные трансформаторного включения | ИИООЭ0000610 | 15.03.2018 | ООО "УК "ЛЕВОБЕРЕЖНАЯ" | 309627 | ОДН жилого дома (ЖК "Луговое") - ЭУ00113849 | Включено | 01.08.2014 |  | ЮЖНЫЕ ЭЛЕКТРИЧЕСКИЕ СЕТИ/Байкальский/ПИВЗАВОД-10/Пивзавод-МПФ"Б"/3470 | 0,4 КВольт |  | ВРУ 1-0,4 кВ б/с 84,85 ОДН, Рассветная, 5/1 | Включено с 01.08.2017 |  | ПУ отсутствует |  |  |  |  | ; 0 | 200/5 |  | ОДПУ | Иркутск (ЛбО) | АО "ИЭСК" - ЮЭС
1557 | ЛбО | р-н Иркутский, рп Маркова, ЖК "Луговое", ул Рассветная, дом № 5/2 | Отсутствие ПУ | АЦП №ЛЭОО004781от 6.05.24 | Установка ПУ | 2025 | 3-фазные трансформаторного включения | ИИООЭ0003798 | 05.07.2017 | УК ПАРТНЕР ООО | 309628 | *ОДН жилого дома (ЖК "Луговое") - ЭУ00400686 | Включено | 01.12.2014 |  | ЮЖНЫЕ ЭЛЕКТРИЧЕСКИЕ СЕТИ/Байкальский/ПИВЗАВОД-10/Пивзавод-МПФ"Б"/3470 | 0,4 КВольт |  |  | Выключено с 01.03.2020 |  | ПУ отсутствует |  |  |  |  | ; 0 | 200/5 |  | ОДПУ | Иркутск (ЛбО) | АО "ИЭСК" - ЮЭС
1558 | ЛбО | р-н Иркутский, рп Маркова, ЖК "Луговое", ул Рассветная, дом № 5/2 | Отсутствие ПУ | АЦП №ЛЭОО004781от 6.05.24 | Установка ПУ | 2025 | 3-фазные трансформаторного включения | ИИООЭ0003798 | 05.07.2017 | УК ПАРТНЕР ООО | 309628 | *ОДН жилого дома (ЖК "Луговое") - ЭУ00400686 | Включено | 01.12.2014 |  | ЮЖНЫЕ ЭЛЕКТРИЧЕСКИЕ СЕТИ/Байкальский/ПИВЗАВОД-10/Пивзавод-МПФ"Б"/3470 | 0,4 КВольт |  |  | Выключено с 01.03.2020 |  | ПУ отсутствует |  |  |  |  | ; 0 | 200/5 |  | ОДПУ | Иркутск (ЛбО) | АО "ИЭСК" - ЮЭС
1559 | ЛбО | р-н Иркутский, рп Маркова, ЖК "Луговое", ул Рассветная, дом № 5/2 | Отсутствие ПУ | АЦП №ЛЭОО004781от 6.05.24 | Установка ПУ | 2025 | 3-фазные трансформаторного включения | ИИООЭ0003798 | 05.07.2017 | УК ПАРТНЕР ООО | 309628 | *ОДН жилого дома (ЖК "Луговое") - ЭУ00400686 | Включено | 01.12.2014 |  | ЮЖНЫЕ ЭЛЕКТРИЧЕСКИЕ СЕТИ/Байкальский/ПИВЗАВОД-10/Пивзавод-МПФ"Б"/3470 | 0,4 КВольт |  |  | Включено с 01.03.2020 |  | ПУ отсутствует |  |  |  |  | ; 0 | 200/5 |  | ОДПУ | Иркутск (ЛбО) | АО "ИЭСК" - ЮЭС
1560 | ЛбО | р-н Иркутский, рп Маркова, ЖК "Луговое", ул Рассветная, дом № 5/2 | Отсутствие ПУ | АЦП №ЛЭОО004781от 6.05.24 | Установка ПУ | 2025 | 3-фазные трансформаторного включения | ИИООЭ0003798 | 05.07.2017 | УК ПАРТНЕР ООО | 309628 | *ОДН жилого дома (ЖК "Луговое") - ЭУ00400686 | Включено | 01.12.2014 |  | ЮЖНЫЕ ЭЛЕКТРИЧЕСКИЕ СЕТИ/Байкальский/ПИВЗАВОД-10/Пивзавод-МПФ"Б"/3470 | 0,4 КВольт |  |  | Включено с 01.03.2020 |  | ПУ отсутствует |  |  |  |  | ; 0 | 200/5 |  | ОДПУ | Иркутск (ЛбО) | АО "ИЭСК" - ЮЭС
1561 | ЛбО | р-н Иркутский, рп Маркова, ЖК "Луговое", ул Рассветная, дом № 3/2 | Отсутствие ПУ | АЦП №ЛЭОО004781от 6.05.24 | Установка ПУ | 2025 | 3-фазные трансформаторного включения | ИИООЭ0003798 | 05.07.2017 | УК ПАРТНЕР ООО | 309628 | ОДН жилого дома (ЖК "Луговое") - ЭУ00400670 | Включено | 01.08.2014 |  | Филиал ОАО "ИЭСК" Южные Электрические Сети/Байкальский/Пивзавод/яч.30 ТП-4575/3470/1 | 0,4 КВольт |  |  | Включено с 01.06.2017 |  | ПУ отсутствует |  |  |  |  | ; 0 | 200/5 |  | ОДПУ | Иркутск (ЛбО) | АО "ИЭСК" - ЮЭС
1562 | ЛбО | р-н Иркутский, рп Маркова, ЖК "Луговое", ул Рассветная, дом № 3/2 | Отсутствие ПУ | АЦП №ЛЭОО004781от 6.05.24 | Установка ПУ | 2025 | 3-фазные трансформаторного включения | ИИООЭ0003798 | 05.07.2017 | УК ПАРТНЕР ООО | 309628 | ОДН жилого дома (ЖК "Луговое") - ЭУ00400670 | Включено | 01.08.2014 |  | Филиал ОАО "ИЭСК" Южные Электрические Сети/Байкальский/Пивзавод/яч.30 ТП-4575/3470/1 | 0,4 КВольт |  |  | Включено с 01.06.2017 |  | ПУ отсутствует |  |  |  |  | ; 0 | 200/5 |  | ОДПУ | Иркутск (ЛбО) | АО "ИЭСК" - ЮЭС
1563 | ЛбО | р-н Иркутский, рп Маркова, ЖК "Луговое", ул Рассветная, дом № 6/1 | Отсутствие ПУ | АЦП №ЛЭОО004781от 6.05.24 | Установка ПУ | 2025 | 3-фазные трансформаторного включения | ИИООЭ0003798 | 05.07.2017 | УК ПАРТНЕР ООО | 309628 | ОДН жилого дома (ЖК "Луговое") - ЭУ00400671 | Включено | 01.08.2014 |  | Филиал ОАО "ИЭСК" Южные Электрические Сети/Байкальский/Пивзавод/яч.30 ТП-4575/3470/1 | 0,4 КВольт |  |  | Включено с 01.06.2017 |  | ПУ отсутствует |  |  |  |  | ; 0 | 200/5 |  | ОДПУ | Иркутск (ЛбО) | АО "ИЭСК" - ЮЭС
1564 | ЛбО | р-н Иркутский, рп Маркова, ЖК "Луговое", ул Рассветная, дом № 6/1 | Отсутствие ПУ | АЦП №ЛЭОО004781от 6.05.24 | Установка ПУ | 2025 | 3-фазные трансформаторного включения | ИИООЭ0003798 | 05.07.2017 | УК ПАРТНЕР ООО | 309628 | ОДН жилого дома (ЖК "Луговое") - ЭУ00400671 | Включено | 01.08.2014 |  | Филиал ОАО "ИЭСК" Южные Электрические Сети/Байкальский/Пивзавод/яч.30 ТП-4575/3470/1 | 0,4 КВольт |  |  | Включено с 01.06.2017 |  | ПУ отсутствует |  |  |  |  | ; 0 | 200/5 |  | ОДПУ | Иркутск (ЛбО) | АО "ИЭСК" - ЮЭС
1565 | ЛбО | р-н Иркутский, рп Маркова, ЖК "Луговое", ул Рассветная, дом № 6/2 | Отсутствие ПУ | АЦП №ЛЭОО004781от 6.05.24 | Установка ПУ | 2025 | 3-фазные трансформаторного включения | ИИООЭ0003798 | 05.07.2017 | УК ПАРТНЕР ООО | 309628 | ОДН жилого дома (ЖК "Луговое") - ЭУ00400672 | Включено | 01.08.2014 |  | Филиал ОАО "ИЭСК" Южные Электрические Сети/Байкальский/Пивзавод/яч.30 ТП-4575/3470/1 | 0,4 КВольт |  |  | Включено с 01.06.2017 |  | ПУ отсутствует |  |  |  |  | ; 0 | 200/5 |  | ОДПУ | Иркутск (ЛбО) | АО "ИЭСК" - ЮЭС
1566 | ЛбО | р-н Иркутский, рп Маркова, ЖК "Луговое", ул Рассветная, дом № 6/2 | Отсутствие ПУ | АЦП №ЛЭОО004781от 6.05.24 | Установка ПУ | 2025 | 3-фазные трансформаторного включения | ИИООЭ0003798 | 05.07.2017 | УК ПАРТНЕР ООО | 309628 | ОДН жилого дома (ЖК "Луговое") - ЭУ00400672 | Включено | 01.08.2014 |  | Филиал ОАО "ИЭСК" Южные Электрические Сети/Байкальский/Пивзавод/яч.30 ТП-4575/3470/1 | 0,4 КВольт |  |  | Включено с 01.06.2017 |  | ПУ отсутствует |  |  |  |  | ; 0 | 200/5 |  | ОДПУ | Иркутск (ЛбО) | АО "ИЭСК" - ЮЭС
1567 | ЛбО | г Иркутск, ул Розы Люксембург, дом № 7д | Отсутствие ПУ | ЦП №ЛЭОО004752 от 01.03.2023 | Установка ПУ | 2025 | 3-фазные трансформаторного включения | ИИООЭ0005575 | 01.06.2023 | ООО "СЕВЕРНОЕ УПРАВЛЕНИЕ ЖКС" | 480294 | Жилой дом ОДН норматив - ЭУ00349092 | Включено | 01.04.2020 |  | ЮЖНЫЕ ЭЛЕКТРИЧЕСКИЕ СЕТИ/Левобережный/В.ГОРОДОК/ТП-1003, ТП-138/014462/014461 | 0,4 КВольт | 80 |  | Включено с 01.04.2020 |  | ПУ отсутствует |  |  |  |  | ; 0 | 200/5 |  | ОДПУ | Иркутск (ЛбО) | АО "ИЭСК" - ЮЭС
1568 | ЛбО | г Иркутск, ул Розы Люксембург, дом № 7б | Отсутствие ПУ | ЦП №ЛЭОО004752 от 01.03.2023 | Установка ПУ | 2025 | 3-фазные трансформаторного включения | ИИООЭ0005575 | 01.06.2023 | ООО "СЕВЕРНОЕ УПРАВЛЕНИЕ ЖКС" | 6481494 | Жилой дом ОДН норматив - ЭУ00349105 | Включено | 01.01.2015 |  | ЮЖНЫЕ ЭЛЕКТРИЧЕСКИЕ СЕТИ/Левобережный/В.ГОРОДОК/ТП-1003, ТП-138/014462/014461/ул.Р.Люксимбург,7б | 0,4 КВольт | 96 |  | Включено с 01.05.2020 |  | ПУ отсутствует |  |  |  |  | ; 0 | 200/5 |  | ОДПУ | Иркутск (ЛбО) | АО "ИЭСК" - ЮЭС
1569 | ЛбО | г Иркутск, ул Розы Люксембург, дом № 7 А | Отсутствие ПУ | ЦП №ЛЭОО004752 от 01.03.2023 | Установка ПУ | 2025 | 3-фазные трансформаторного включения | ИИООЭ0005575 | 01.06.2023 | ООО "СЕВЕРНОЕ УПРАВЛЕНИЕ ЖКС" | 6481865 | Жилой дом ОДН норматив - ЭУ00349120 | Включено | 01.01.2015 |  | Филиал ОАО "ИЭСК" Южные Электрические Сети/Левобережный/Военный городок/ВЛ 6 кВ Военный городок - яч | 0,4 КВольт | 96 |  | Включено с 01.10.2018 |  | ПУ отсутствует |  |  |  |  | ; 0 | 200/5 |  | ОДПУ | Иркутск (ЛбО) | АО "ИЭСК" - ЮЭС
1570 | ЛбО | г Иркутск, ул Розы Люксембург, дом № 5 А | Отсутствие ПУ | ЦП №ЛЭОО004752 от 01.03.2023 | Установка ПУ | 2025 | 3-фазные трансформаторного включения | ИИООЭ0005575 | 01.06.2023 | ООО "СЕВЕРНОЕ УПРАВЛЕНИЕ ЖКС" | 481491 | Жилой дом ОДН норматив - ЭУ00349196 | Включено | 01.11.2014 |  | Объект не найден |  | 104.2 | ВРУ-0,4 кВ | Включено с 01.11.2014 |  | ПУ отсутствует |  |  |  |  | ; 0 | 200/5 |  | ОДПУ | Иркутск (ЛбО) | АО "ИЭСК" - ЮЭС
1571 | ЛбО | г Иркутск, ул Розы Люксембург, дом № 15 | Отсутствие ПУ | ЦП №ЛЭОО004770 от 01.03.2023 | Установка ПУ | 2025 | 3-фазные трансформаторного включения | ИИООЭ0005575 | 01.06.2023 | ООО "СЕВЕРНОЕ УПРАВЛЕНИЕ ЖКС" | 481498 | Жилой дом ОДН норматив - ЭУ00349205 | Включено | 01.11.2014 |  | ЮЖНЫЕ ЭЛЕКТРИЧЕСКИЕ СЕТИ/Левобережный/В.ГОРОДОК/ТП-1003, ТП-138/677а/42506771/ул.Р.Люксимбург,15-17 | 0,4 КВольт | 104.8 |  | Включено с 01.02.2019 |  | ПУ отсутствует |  |  |  |  | ; 0 | 200/5 |  | ОДПУ | Иркутск (ЛбО) | АО "ИЭСК" - ЮЭС
1572 | ЛбО | г Иркутск, ул Розы Люксембург, дом № 25 | Отсутствие ПУ | ЦП №ЛЭОО004752 от 01.03.2023 | Установка ПУ | 2025 | 3-фазные трансформаторного включения | ИИООЭ0005575 | 01.06.2023 | ООО "СЕВЕРНОЕ УПРАВЛЕНИЕ ЖКС" | 481502 | Жилой дом ОДН норматив - ЭУ00349206 | Включено | 01.11.2014 |  | ЮЖНЫЕ ЭЛЕКТРИЧЕСКИЕ СЕТИ/Левобережный/НОВО-ЛЕНИНО/РП 9, тяговая/004362/004362/ул.Р.Люксембург,25 | 0,4 КВольт | 104 |  | Включено с 01.11.2014 |  | ПУ отсутствует |  |  |  |  | ; 0 | 200/5 |  | ОДПУ | Иркутск (ЛбО) | АО "ИЭСК" - ЮЭС
1573 | ЛбО | г Иркутск, ул Розы Люксембург, дом № 13 | Отсутствие ПУ | ЦП №ЛЭОО004758 от 01.03.2023 | Установка ПУ | 2025 | 3-фазные трансформаторного включения | ИИООЭ0011330 | 27.01.2016 | ООО УК СВОЙ ДОМ | 47110 | Жилой дом ОДН - ЭУ00400812 | Включено | 01.01.2020 |  |  |  | 74.4 |  | Включено с 01.02.2020 |  | ПУ отсутствует |  |  |  |  | ; 0 | 150/5 |  | ОДПУ | Иркутск (ЛбО) | АО "ИЭСК" - ЮЭС
1574 | ЛбО | г Иркутск, ул Розы Люксембург, дом № 164 | Отсутствие ПУ | ЦП №ЛЭОО004758 от 01.03.2023 | Установка ПУ | 2025 | 3-фазные трансформаторного включения | ИИООЭ0011330 | 27.01.2016 | ООО УК СВОЙ ДОМ | 481870 | Жилой дом ОДН - ЭУ01001492 | Включено | 18.10.2022 |  | ЮЖНЫЕ ЭЛЕКТРИЧЕСКИЕ СЕТИ/Левобережный/НОВО-ЛЕНИНО/ТП-171П, ТП-560/005601/005601/ВЛ 0,4кВ ул.Р.Люксем | 0,4 КВольт | 90 |  | Включено с 01.11.2022 |  | ПУ отсутствует |  |  |  |  | ; 0 | 150/5 |  | ОДПУ | Иркутск (ЛбО) | АО "ИЭСК" - ЮЭС
1575 | ЛбО | г Иркутск, ул Розы Люксембург, дом № 120 | Отсутствие ПУ | ЦП №ЛЭОО004759 от 01.03.2023 | Установка ПУ | 2025 | 3-фазные трансформаторного включения | ИИООЭ0011377 | 26.09.2014 | РАССВЕТ ТСЖ | 490790 | Жилой дом ОДН - ЭУ00148937 | Включено | 26.09.2014 |  |  |  | 15 |  | Включено с 01.09.2019 |  | ПУ отсутствует |  |  |  |  | ; 0 | 200/5 |  | ОДПУ | Иркутск (ЛбО) | АО "ИЭСК" - ЮЭС
1576 | ЛбО | г Иркутск, ул Розы Люксембург, дом № 120 | Отсутствие ПУ | ЦП №ЛЭОО004759 от 01.03.2023 | Установка ПУ | 2025 | 3-фазные трансформаторного включения | ИИООЭ0011377 | 26.09.2014 | РАССВЕТ ТСЖ | 490790 | Жилой дом ОДН - ЭУ00148937 | Включено | 26.09.2014 |  |  |  | 15 |  | Включено с 01.09.2019 |  | ПУ отсутствует |  |  |  |  | ; 0 | 200/5 |  | ОДПУ | Иркутск (ЛбО) | АО "ИЭСК" - ЮЭС
1577 | ЛбО | г Иркутск, ул Розы Люксембург, дом № 120/1 | Отсутствие ПУ | ЦП №ЛЭОО004743 от 01.03.2023 | Установка ПУ | 2025 | 3-фазные трансформаторного включения | ИИООЭ0012399 | 01.02.2017 | ЛИДЕР ООО УК | 490792 | ОДН жилого дома (норматив) - ЭУ01000675 | Включено | 01.10.2022 |  |  |  | 3 |  | Включено с 01.10.2022 |  | ПУ отсутствует |  |  |  |  | ; 0 | 150/5 |  | ОДПУ | Иркутск (ЛбО) | АО "ИЭСК" - ЮЭС
1578 | ЛбО | г Иркутск, ул Розы Люксембург, дом № 29 | Отсутствие ПУ | ЦП №ЛЭОО004761 от 01.03.2023 | Установка ПУ | 2025 | 3-фазные трансформаторного включения | ИИООЭ0014838 | 01.01.2017 | УК НАРОДНАЯ ООО | 481866 | Жилой дом ОДН - ЭУ00232377 | Включено | 01.11.2015 |  | ЮЖНЫЕ ЭЛЕКТРИЧЕСКИЕ СЕТИ/Левобережный/НОВО-ЛЕНИНО/РП 9, тяговая/004362/004362/ул.Р.Люксембург,29 | 0,4 КВольт | 42 |  | Включено с 01.01.2017 |  | ПУ отсутствует |  |  |  |  | ; 0 | 200/5 |  | ОДПУ | Иркутск (ЛбО) | АО "ИЭСК" - ЮЭС
1579 | ЛбО | г Иркутск, ул Розы Люксембург, дом № 23 | Отсутствие ПУ | ЦП №ЛЭОО004761 от 01.03.2023 | Установка ПУ | 2025 | 3-фазные трансформаторного включения | ИИООЭ0014838 | 01.01.2017 | УК НАРОДНАЯ ООО | 481504 | Жилой дом ОДН - ЭУ00232393 | Включено | 01.05.2016 |  | ЮЖНЫЕ ЭЛЕКТРИЧЕСКИЕ СЕТИ/Левобережный/НОВО-ЛЕНИНО/РП 9, тяговая/004362/004362/ул.Р.Люксембург,23 | 0,4 КВольт | 104 |  | Включено с 01.01.2017 |  | ПУ отсутствует |  |  |  |  | ; 0 | 150/5 |  | ОДПУ | Иркутск (ЛбО) | АО "ИЭСК" - ЮЭС
1580 | ЛбО | г Иркутск, ул Розы Люксембург, дом № 273а/1 | Отсутствие ПУ | ЦП №ЛЭОО004733 от 01.03.2023 | Установка ПУ | 2025 | 3-фазные трансформаторного включения | ЛЭООЭ0014129 | 01.07.2023 | АНГАРА+ ЖСК | 500914 | Жилой дом ОДН - ЭУ01009495 | Включено | 01.07.2023 |  | ЮЭС/Ленинский/Ново-Ленино/КВЛ 6 кВ Ново-Ленино - яч.18 РП-21 А, РП-24 А/2183/1 | 0,4 КВольт | 34.4 |  | Включено с 01.07.2023 |  | ПУ отсутствует |  |  |  |  | ; 0 | 200/5 |  | ОДПУ | Иркутск (ЛбО) | АО "ИЭСК" - ЮЭС
1581 | ЛбО | г Иркутск, ул Розы Люксембург, дом № 273а/1 | Отсутствие ПУ | ЦП №ЛЭОО004733 от 01.03.2023 | Установка ПУ | 2025 | 3-фазные трансформаторного включения | ЛЭООЭ0014129 | 01.07.2023 | АНГАРА+ ЖСК | 500914 | Жилой дом ОДН - ЭУ01009495 | Включено | 01.07.2023 |  | ЮЭС/Ленинский/Ново-Ленино/КВЛ 6 кВ Ново-Ленино - яч.18 РП-21 А, РП-24 А/2183/1 | 0,4 КВольт | 34.4 |  | Включено с 01.07.2023 |  | ПУ отсутствует |  |  |  |  | ; 0 | 200/5 |  | ОДПУ | Иркутск (ЛбО) | АО "ИЭСК" - ЮЭС
1582 | ЛбО | г Иркутск, ул Розы Люксембург, дом № 273а/2 | Отсутствие ПУ | ЦП №ЛЭОО004733 от 01.03.2023 | Установка ПУ | 2025 | 3-фазные трансформаторного включения | ЛЭООЭ0014129 | 01.07.2023 | АНГАРА+ ЖСК | 500915 | Жилой дом ОДН - ЭУ01009498 | Включено | 01.07.2023 |  | ЮЭС/Ленинский/Ново-Ленино/КВЛ 6 кВ Ново-Ленино - яч.18 РП-21 А, РП-24 А/2183/1 | 0,4 КВольт | 34.4 |  | Включено с 01.07.2023 |  | ПУ отсутствует |  |  |  |  | ; 0 | 200/5 |  | ОДПУ | Иркутск (ЛбО) | АО "ИЭСК" - ЮЭС
1583 | ЛбО | г Иркутск, ул Розы Люксембург, дом № 273а/2 | Отсутствие ПУ | ЦП №ЛЭОО004733 от 01.03.2023 | Установка ПУ | 2025 | 3-фазные трансформаторного включения | ЛЭООЭ0014129 | 01.07.2023 | АНГАРА+ ЖСК | 500915 | Жилой дом ОДН - ЭУ01009498 | Включено | 01.07.2023 |  | ЮЭС/Ленинский/Ново-Ленино/КВЛ 6 кВ Ново-Ленино - яч.18 РП-21 А, РП-24 А/2183/1 | 0,4 КВольт | 34.4 |  | Включено с 01.07.2023 |  | ПУ отсутствует |  |  |  |  | ; 0 | 200/5 |  | ОДПУ | Иркутск (ЛбО) | АО "ИЭСК" - ЮЭС
1584 | ЛбО | г Иркутск, ул Розы Люксембург, дом № 273а/3 | Отсутствие ПУ | ЦП №ЛЭОО004733 от 01.03.2023 | Установка ПУ | 2025 | 3-фазные трансформаторного включения | ЛЭООЭ0014129 | 01.07.2023 | АНГАРА+ ЖСК | 500916 | Жилой дом ОДН - ЭУ01009503 | Включено | 01.07.2023 |  | ЮЭС/Ленинский/Ново-Ленино/КВЛ 6 кВ Ново-Ленино - яч.18 РП-21 А, РП-24 А/2183/1 | 0,4 КВольт | 34.4 |  | Включено с 01.07.2023 |  | ПУ отсутствует |  |  |  |  | ; 0 | 200/5 |  | ОДПУ | Иркутск (ЛбО) | АО "ИЭСК" - ЮЭС
1585 | ЛбО | г Иркутск, ул Розы Люксембург, дом № 273а/3 | Отсутствие ПУ | ЦП №ЛЭОО004733 от 01.03.2023 | Установка ПУ | 2025 | 3-фазные трансформаторного включения | ЛЭООЭ0014129 | 01.07.2023 | АНГАРА+ ЖСК | 500916 | Жилой дом ОДН - ЭУ01009503 | Включено | 01.07.2023 |  | ЮЭС/Ленинский/Ново-Ленино/КВЛ 6 кВ Ново-Ленино - яч.18 РП-21 А, РП-24 А/2183/1 | 0,4 КВольт | 34.4 |  | Включено с 01.07.2023 |  | ПУ отсутствует |  |  |  |  | ; 0 | 200/5 |  | ОДПУ | Иркутск (ЛбО) | АО "ИЭСК" - ЮЭС
1586 | ЛбО | г Иркутск, ул Розы Люксембург, дом № 273-а/4 | Отсутствие ПУ | ЦП №ЛЭОО004733 от 01.03.2023 | Установка ПУ | 2025 | 3-фазные трансформаторного включения | ЛЭООЭ0014129 | 01.07.2023 | АНГАРА+ ЖСК | 500917 | Жилой дом ОДН - ЭУ01009507 | Включено | 01.07.2023 |  | ЮЭС/Ленинский/Ново-Ленино/КВЛ 6 кВ Ново-Ленино - яч.18 РП-21 А, РП-24 А/2183/1 | 0,4 КВольт | 34.4 |  | Включено с 01.07.2023 |  | ПУ отсутствует |  |  |  |  | ; 0 | 200/5 |  | ОДПУ | Иркутск (ЛбО) | АО "ИЭСК" - ЮЭС
1587 | ЛбО | г Иркутск, ул Розы Люксембург, дом № 273-а/4 | Отсутствие ПУ | ЦП №ЛЭОО004733 от 01.03.2023 | Установка ПУ | 2025 | 3-фазные трансформаторного включения | ЛЭООЭ0014129 | 01.07.2023 | АНГАРА+ ЖСК | 500917 | Жилой дом ОДН - ЭУ01009507 | Включено | 01.07.2023 |  | ЮЭС/Ленинский/Ново-Ленино/КВЛ 6 кВ Ново-Ленино - яч.18 РП-21 А, РП-24 А/2183/1 | 0,4 КВольт | 34.4 |  | Включено с 01.07.2023 |  | ПУ отсутствует |  |  |  |  | ; 0 | 200/5 |  | ОДПУ | Иркутск (ЛбО) | АО "ИЭСК" - ЮЭС
1588 | ЛбО | г Иркутск, ул Розы Люксембург, дом № 273а | Отсутствие ПУ | ЦП №ЛЭОО004733 от 01.03.2023 | Установка ПУ | 2025 | 3-фазные трансформаторного включения | ЛЭООЭ0014129 | 01.07.2023 | АНГАРА+ ЖСК | 486021 | Жилой дом ОДН - ЭУ01010395 | Включено | 01.07.2023 |  | ЮЖНЫЕ ЭЛЕКТРИЧЕСКИЕ СЕТИ/Левобережный/НОВО-ЛЕНИНО/РП 21А, РП 24А/2183 | 0,4 КВольт | 172 |  | Включено с 01.07.2023 |  | ПУ отсутствует |  |  |  |  | ; 0 | 200/5 |  | ОДПУ | Иркутск (ЛбО) | АО "ИЭСК" - ЮЭС
1589 | ЛбО | г Иркутск, ул Розы Люксембург, дом № 273а | Отсутствие ПУ | ЦП №ЛЭОО004733 от 01.03.2023 | Установка ПУ | 2025 | 3-фазные трансформаторного включения | ЛЭООЭ0014129 | 01.07.2023 | АНГАРА+ ЖСК | 486021 | Жилой дом ОДН - ЭУ01010395 | Включено | 01.07.2023 |  | ЮЖНЫЕ ЭЛЕКТРИЧЕСКИЕ СЕТИ/Левобережный/НОВО-ЛЕНИНО/РП 21А, РП 24А/2183 | 0,4 КВольт | 172 |  | Включено с 01.07.2023 |  | ПУ отсутствует |  |  |  |  | ; 0 | 200/5 |  | ОДПУ | Иркутск (ЛбО) | АО "ИЭСК" - ЮЭС
1590 | ЛбО | г Иркутск, ул Розы Люксембург, дом № 21 | Отсутствие ПУ | ЦП №ЛЭОО004762 от 01.03.2023 | Установка ПУ | 2025 | 3-фазные трансформаторного включения | ЛЭООЭ0017265 | 17.01.2020 | УК НОВАТОР ООО | 481501 | Жилой дом ОДН - ЭУ00041750 | Включено | 01.02.2020 |  | ЮЖНЫЕ ЭЛЕКТРИЧЕСКИЕ СЕТИ/Левобережный/НОВО-ЛЕНИНО/РП 9, тяговая/004362/004361/ул.Р.Люксембург,19-21 | 0,4 КВольт | 98 |  | Включено с 01.02.2020 |  | ПУ отсутствует |  |  |  |  | ; 0 | 200/5 |  | ОДПУ | Иркутск (ЛбО) | АО "ИЭСК" - ЮЭС
1591 | ЛбО | г Иркутск, ул Розы Люксембург, дом № 136 А | Отсутствие ПУ | ЦП №ЛЭОО004762 от 01.03.2023 | Установка ПУ | 2025 | 3-фазные трансформаторного включения | ЛЭООЭ0017265 | 17.01.2020 | УК НОВАТОР ООО | 481938 | Жилой дом ОДН - ЭУ00041755 | Включено | 01.04.2020 |  | ЮЖНЫЕ ЭЛЕКТРИЧЕСКИЕ СЕТИ/Левобережный/НОВО-ЛЕНИНО/ТП-1090, 1707П/01168/011682/ул.Р.Люксембург,136 | 0,4 КВольт | 50 |  | Включено с 01.05.2020 |  | ПУ отсутствует |  |  |  |  | Т-0,66 ; 30 | 200/5 |  | ОДПУ | Иркутск (ЛбО) | АО "ИЭСК" - ЮЭС
1592 | ЛбО | г Иркутск, ул Розы Люксембург, дом № 136 Б | Отсутствие ПУ | ЦП №ЛЭОО004762 от 01.03.2023 | Установка ПУ | 2025 | 3-фазные трансформаторного включения | ЛЭООЭ0017265 | 17.01.2020 | УК НОВАТОР ООО | 481939 | Жилой дом ОДН - ЭУ00041756 | Включено | 01.04.2020 |  | ЮЖНЫЕ ЭЛЕКТРИЧЕСКИЕ СЕТИ/Левобережный/НОВО-ЛЕНИНО/ТП-1090, 1707П/01168/011682/ул.Р.Люксембург,136 | 0,4 КВольт | 50 |  | Включено с 01.05.2020 |  | ПУ отсутствует |  |  |  |  | ; 0 | 200/5 |  | ОДПУ | Иркутск (ЛбО) | АО "ИЭСК" - ЮЭС
1593 | ЛбО | г Иркутск, ул Розы Люксембург, дом № 136 В | Отсутствие ПУ | ЦП №ЛЭОО004762 от 01.03.2023 | Установка ПУ | 2025 | 3-фазные трансформаторного включения | ЛЭООЭ0017265 | 17.01.2020 | УК НОВАТОР ООО | 481940 | Жилой дом ОДН - ЭУ00041757 | Включено | 01.04.2020 |  | ЮЖНЫЕ ЭЛЕКТРИЧЕСКИЕ СЕТИ/Левобережный/НОВО-ЛЕНИНО/ТП-1090, 1707П/01168/011682/ул.Р.Люксембург,136 | 0,4 КВольт | 50 |  | Включено с 01.05.2020 |  | ПУ отсутствует |  |  |  |  | ; 0 | 200/5 |  | ОДПУ | Иркутск (ЛбО) | АО "ИЭСК" - ЮЭС
1594 | ЛбО | г Иркутск, ул Розы Люксембург, дом № 19 | Отсутствие ПУ | ЦП №ЛЭОО004749 от 01.03.2023 | Установка ПУ | 2025 | 3-фазные трансформаторного включения | ЛЭООЭ0020014 | 02.06.2021 | ОБЕРЕГ ООО УК | 481500 | Жилой дом ОДН - ЭУ00046284 | Включено | 01.04.2021 |  | ЮЖНЫЕ ЭЛЕКТРИЧЕСКИЕ СЕТИ/Левобережный/НОВО-ЛЕНИНО/РП 9, тяговая/004362/004361/ул.Р.Люксембург,19-21 | 0,4 КВольт | 104 |  | Включено с 01.05.2021 |  | ПУ отсутствует |  |  |  |  | ; 0 | 150/5 |  | ОДПУ | Иркутск (ЛбО) | АО "ИЭСК" - ЮЭС
1595 | ЛбО | г Иркутск, ул Розы Люксембург, дом № 138б | Отсутствие ПУ | ЦП №ЛЭОО004764 от 01.03.2023 | Установка ПУ | 2025 | 3-фазные трансформаторного включения | ЛЭООЭ0022954 | 01.02.2024 | УК РОДИНА ООО | 481946 | Жилой дом ОДН - ЭУ01018718 | Включено | 01.02.2024 | [5 empty] | Выключено с 01.02.2024 |  | ПУ отсутствует |  |  |  |  | ; 0 | 200/5 |  | ОДПУ | Иркутск (ЛбО) | АО "ИЭСК" - ЮЭС
1596 | ЛбО | г Иркутск, ул Розы Люксембург, дом № 138в | Отсутствие ПУ | ЦП №ЛЭОО004764 от 01.03.2023 | Установка ПУ | 2025 | 3-фазные трансформаторного включения | ЛЭООЭ0022954 | 01.02.2024 | УК РОДИНА ООО | 500841 | Жилой дом ОДН - ЭУ01018719 | Включено | 01.02.2024 |  | ЮЭС/Ленинский/Ново-Ленино/КЛ 6 кВ Ново-Ленино - яч.8 ТП-1090, ТП-1707п, РП-74 А/1168/1/гр.8 общежите |  |  |  | Включено с 01.02.2024 |  | ПУ отсутствует |  |  |  |  | ; 0 | 200/5 |  | ОДПУ | Иркутск (ЛбО) | АО "ИЭСК" - ЮЭС
1597 | ЛбО | р-н Иркутский, рп Маркова, ул Ромашковая, дом № 9 | Отсутствие ПУ | АЦП №ЛЭОО004781 от 6.05.24 | Установка ПУ | 2025 | 3-фазные трансформаторного включения | ИИООЭ0003798 | 05.07.2017 | УК ПАРТНЕР ООО | 311727 | *ОДН ЖК "Луговое" - ЭУ00400641 | Включено | 13.05.2016 |  | ЮЭС/Байкальский/Пивзавод/КЛ 10 кВ Пивзавод - яч.27 ТП-4577/4577 | 0,4 КВольт |  |  | Включено с 01.06.2020 |  | ПУ отсутствует |  |  |  |  | ; 0 | 200/5 |  | ОДПУ | Маркова (ЛбО) | АО "ИЭСК" - ЮЭС
1598 | ЛбО | р-н Иркутский, рп Маркова, ул Ромашковая, дом № 9 | Отсутствие ПУ | АЦП №ЛЭОО004781 от 6.05.24 | Установка ПУ | 2025 | 3-фазные трансформаторного включения | ИИООЭ0003798 | 05.07.2017 | УК ПАРТНЕР ООО | 311727 | *ОДН ЖК "Луговое" - ЭУ00400641 | Включено | 13.05.2016 |  | ЮЭС/Байкальский/Пивзавод/КЛ 10 кВ Пивзавод - яч.27 ТП-4577/4577 | 0,4 КВольт |  |  | Включено с 01.06.2020 |  | ПУ отсутствует |  |  |  |  | ; 0 | 200/5 |  | ОДПУ | Маркова (ЛбО) | АО "ИЭСК" - ЮЭС
1599 | ЛбО | р-н Иркутский, рп Маркова, ул Ромашковая, дом № 7 | Отсутствие ПУ | АЦП №ЛЭОО004781 от 6.05.24 | Установка ПУ | 2025 | 3-фазные трансформаторного включения | ИИООЭ0003798 | 05.07.2017 | УК ПАРТНЕР ООО | 311727 | *ОДН ЖК "Луговое" - ЭУ00400648 | Включено | 13.05.2016 |  | Филиал ОАО "ИЭСК" Южные Электрические Сети/Байкальский/Пивзавод/яч.27 ТП-4577/4577 | 0,4 КВольт |  |  | Выключено с 01.03.2020 |  | ПУ отсутствует |  |  |  |  | ; 0 | 200/5 |  | ОДПУ | Маркова (ЛбО) | АО "ИЭСК" - ЮЭС
1600 | ЛбО | р-н Иркутский, рп Маркова, ул Ромашковая, дом № 7 | Отсутствие ПУ | АЦП №ЛЭОО004781 от 6.05.24 | Установка ПУ | 2025 | 3-фазные трансформаторного включения | ИИООЭ0003798 | 05.07.2017 | УК ПАРТНЕР ООО | 311727 | *ОДН ЖК "Луговое" - ЭУ00400648 | Включено | 13.05.2016 |  | Филиал ОАО "ИЭСК" Южные Электрические Сети/Байкальский/Пивзавод/яч.27 ТП-4577/4577 | 0,4 КВольт |  |  | Выключено с 01.03.2020 |  | ПУ отсутствует |  |  |  |  | ; 0 | 200/5 |  | ОДПУ | Маркова (ЛбО) | АО "ИЭСК" - ЮЭС
1601 | ЛбО | г Иркутск, ул Румянцева, дом № 22 | Отсутствие ПУ | ЦП ЛЭОО004776 от 13.05.2024 | Установка ПУ | 2025 | 3-фазные трансформаторного включения | ИИООЭ0000610 | 15.03.2018 | ООО "УК "ЛЕВОБЕРЕЖНАЯ" | 307125 | ОДН жилого дома - ЭУ00113798 | Включено | 01.08.2012 |  | Филиал ОАО "ИЭСК" Южные Электрические Сети/Байкальский/Глазково/яч.45 РП-86п/РП-86 | 10 кВ | 1061 |  | Включено с 01.08.2017 |  | ПУ отсутствует |  |  |  |  | ; 0 | 250/5 |  | ОДПУ | Иркутск (ЛбО) | АО "ИЭСК" - ЮЭС
1602 | ЛбО | г Иркутск, ул Румянцева, дом № 22 | Отсутствие ПУ | ЦП ЛЭОО004776 от 13.05.2024 | Установка ПУ | 2025 | 3-фазные трансформаторного включения | ИИООЭ0000610 | 15.03.2018 | ООО "УК "ЛЕВОБЕРЕЖНАЯ" | 307125 | ОДН жилого дома - ЭУ00113798 | Включено | 01.08.2012 |  | Филиал ОАО "ИЭСК" Южные Электрические Сети/Байкальский/Глазково/яч.45 РП-86п/РП-86 | 10 кВ | 1061 |  | Включено с 01.08.2017 |  | ПУ отсутствует |  |  |  |  | ; 0 | 250/5 |  | ОДПУ | Иркутск (ЛбО) | АО "ИЭСК" - ЮЭС
1603 | ЛбО | г Иркутск, ул Румянцева, дом № 24 | Отсутствие ПУ | ЦП ЛЭОО004776 от 13.05.2024 | Установка ПУ | 2025 | 3-фазные трансформаторного включения | ИИООЭ0000610 | 15.03.2018 | ООО "УК "ЛЕВОБЕРЕЖНАЯ" | 307125 | ОДН жилого дома - ЭУ00113799 | Включено | 01.08.2012 |  | Филиал ОАО "ИЭСК" Южные Электрические Сети/Байкальский/Глазково/яч.45 РП-86п/РП-86 | 10 кВ | 1061 |  | Включено с 01.08.2017 |  | ПУ отсутствует |  |  |  |  | ; 0 | 250/5 |  | ОДПУ | Иркутск (ЛбО) | АО "ИЭСК" - ЮЭС
1604 | ЛбО | г Иркутск, ул Румянцева, дом № 24 | Отсутствие ПУ | ЦП ЛЭОО004776 от 13.05.2024 | Установка ПУ | 2025 | 3-фазные трансформаторного включения | ИИООЭ0000610 | 15.03.2018 | ООО "УК "ЛЕВОБЕРЕЖНАЯ" | 307125 | ОДН жилого дома - ЭУ00113799 | Включено | 01.08.2012 |  | Филиал ОАО "ИЭСК" Южные Электрические Сети/Байкальский/Глазково/яч.45 РП-86п/РП-86 | 10 кВ | 1061 |  | Включено с 01.08.2017 |  | ПУ отсутствует |  |  |  |  | ; 0 | 250/5 |  | ОДПУ | Иркутск (ЛбО) | АО "ИЭСК" - ЮЭС
1605 | ЛбО | г Иркутск, ул Румянцева, дом № 57 | Отсутствие ПУ | ЦП ЛЭОО004793 от 13.05.2024 | Установка ПУ | 2025 | 3-фазные трансформаторного включения | ИИООЭ0003142 | 21.11.2022 | ХК КОМСИСТЕМЫ ООО | 43306 | Жилой дом ОДН - ЭУ00110866 | Включено | 20.08.2012 |  | ЮЭС/Левобережный/Глазково/КВЛ 6 кВ Глазково - яч.20 ТП-412/399/1/гр.1 ул.Румянцева, 57 | 0,4 КВольт | 0.3 |  | Включено с 01.09.2012 |  | ПУ отсутствует |  |  |  |  | ; 0 | 150/5 |  | ОДПУ | Иркутск (ЛбО) | АО "ИЭСК" - ЮЭС
1606 | ЛбО | г Иркутск, ул Румянцева, дом № 15 | Отсутствие ПУ | ЦП ЛЭОО004830 от 13.05.2024 | Установка ПУ | 2025 | 3-фазные трансформаторного включения | ИИООЭ0003366 | 01.01.2017 | ООО "ЗАПАДНОЕ УПРАВЛЕНИЕ ЖКС" | 6472613 | Жилой дом Одн - ЭУ00221132 | Включено | 01.01.2015 |  | Филиал ОАО "ИЭСК" Южные Электрические Сети/Байкальский/Студенческая/яч.9 РП-38 А/1254/012542/Румянце | 0,4 КВольт | 38.6 |  | Выключено с 01.12.2017 |  | ПУ отсутствует |  |  |  |  | ; 0 | 250/5 |  | ОДПУ | Иркутск (ЛбО) | АО "ИЭСК" - ЮЭС
1607 | ЛбО | г Иркутск, ул Румянцева, дом № 15 | Отсутствие ПУ | ЦП ЛЭОО004830 от 13.05.2024 | Установка ПУ | 2025 | 3-фазные трансформаторного включения | ИИООЭ0003366 | 01.01.2017 | ООО "ЗАПАДНОЕ УПРАВЛЕНИЕ ЖКС" | 6472613 | Жилой дом Одн - ЭУ00221132 | Включено | 01.01.2015 |  | Филиал ОАО "ИЭСК" Южные Электрические Сети/Байкальский/Студенческая/яч.9 РП-38 А/1254/012542/Румянце | 0,4 КВольт | 38.6 |  | Выключено с 01.12.2017 |  | ПУ отсутствует |  |  |  |  | ; 0 | 250/5 |  | ОДПУ | Иркутск (ЛбО) | АО "ИЭСК" - ЮЭС
1608 | ЛбО | г Иркутск, ул Румянцева, дом № 15 | Отсутствие ПУ | ЦП ЛЭОО004830 от 13.05.2024 | Установка ПУ | 2025 | 3-фазные трансформаторного включения | ИИООЭ0003366 | 01.01.2017 | ООО "ЗАПАДНОЕ УПРАВЛЕНИЕ ЖКС" | 6472613 | Жилой дом Одн - ЭУ00221132 | Включено | 01.01.2015 |  | Филиал ОАО "ИЭСК" Южные Электрические Сети/Байкальский/Студенческая/яч.9 РП-38 А/1254/012542/Румянце | 0,4 КВольт | 38.6 |  | Выключено с 01.12.2017 |  | ПУ отсутствует |  |  |  |  | ; 0 | 250/5 |  | ОДПУ | Иркутск (ЛбО) | АО "ИЭСК" - ЮЭС
1609 | ЛбО | г Иркутск, ул Румянцева, дом № 26 | Отсутствие ПУ | АЦП №ЛЭОО004775 от 6.05.24 | Установка ПУ | 2025 | 3-фазные трансформаторного включения | ИИООЭ0003380 | 01.01.2017 | ООО "ЗАПАДНОЕ УПРАВЛЕНИЕ ЖКС" | 483206 | ОДН жилого дома - ЭУ01019214 | Включено | 01.01.2024 |  | ЮЖНЫЕ ЭЛЕКТРИЧЕСКИЕ СЕТИ/Байкальский/СТУДЕНЧЕСКАЯ/Студ-ТП1235А,ТП1237/014141 | 0,4 КВольт | 42 | ВРУ-0,4 кВ | Включено с 01.02.2024 |  | ПУ отсутствует |  |  |  |  | ; 0 | 250/5 |  | ОДПУ | Иркутск (ЛбО) | АО "ИЭСК" - ЮЭС
1610 | ЛбО | г Иркутск, ул Румянцева, дом № 26 | Отсутствие ПУ | АЦП №ЛЭОО004775 от 6.05.24 | Установка ПУ | 2025 | 3-фазные трансформаторного включения | ИИООЭ0003380 | 01.01.2017 | ООО "ЗАПАДНОЕ УПРАВЛЕНИЕ ЖКС" | 483206 | ОДН жилого дома - ЭУ01019214 | Включено | 01.01.2024 |  | ЮЖНЫЕ ЭЛЕКТРИЧЕСКИЕ СЕТИ/Байкальский/СТУДЕНЧЕСКАЯ/Студ-ТП1235А,ТП1237/014141 | 0,4 КВольт | 42 | ВРУ-0,4 кВ | Включено с 01.02.2024 |  | ПУ отсутствует |  |  |  |  | ; 0 | 250/5 |  | ОДПУ | Иркутск (ЛбО) | АО "ИЭСК" - ЮЭС
1611 | ЛбО | г Иркутск, ул Румянцева, дом № 39 | Отсутствие ПУ | ЦП ЛЭОО004854 от 07.05.2024 | Установка ПУ | 2025 | 3-фазные трансформаторного включения | ИИООЭ0015405 | 01.08.2018 | СТЕНСОР ООО УК | 15411 | Жилой дом ОДН - ЭУ00037737 | Включено | 01.08.2018 |  | ЮЖНЫЕ ЭЛЕКТРИЧЕСКИЕ СЕТИ/Байкальский/Глазково/яч.6 ТП-412/002871/002871/ВЛ Румянцева | 0,4 КВольт |  |  | Включено с 01.10.2018 |  | ПУ отсутствует |  |  |  |  | ; 0 | 150/5 |  | ОДПУ | Иркутск (ЛбО) | АО "ИЭСК" - ЮЭС
1612 | ЛбО | г Иркутск, б-р Рябикова, дом № 36/1 | Отсутствие ПУ | ЦП ЛЭОО004776 от 13.05.2024 | Установка ПУ | 2025 | 3-фазные трансформаторного включения | ИИООЭ0000610 | 15.03.2018 | ООО "УК "ЛЕВОБЕРЕЖНАЯ" | 483135 | ОДН жилого дома (ЖК "Вариант") - ЭУ00113800 | Включено | 18.02.2011 |  | Филиал ОАО "ИЭСК" Южные Электрические Сети/Байкальский/Мельниково/яч.20 ТП-2462 А | 0,4 КВольт | 1800 |  | Выключено с 01.11.2004 |  | ПУ отсутствует |  |  |  |  | ; 0 | 250/5 |  | ОДПУ | Иркутск (ЛбО) | АО "ИЭСК" - ЮЭС
1613 | ЛбО | г Иркутск, б-р Рябикова, дом № 36/1 | Отсутствие ПУ | ЦП ЛЭОО004776 от 13.05.2024 | Установка ПУ | 2025 | 3-фазные трансформаторного включения | ИИООЭ0000610 | 15.03.2018 | ООО "УК "ЛЕВОБЕРЕЖНАЯ" | 483135 | ОДН жилого дома (ЖК "Вариант") - ЭУ00113800 | Включено | 18.02.2011 |  | Филиал ОАО "ИЭСК" Южные Электрические Сети/Байкальский/Мельниково/яч.20 ТП-2462 А | 0,4 КВольт | 1800 |  | Выключено с 01.11.2004 |  | ПУ отсутствует |  |  |  |  | ; 0 | 250/5 |  | ОДПУ | Иркутск (ЛбО) | АО "ИЭСК" - ЮЭС
1614 | ЛбО | г Иркутск, б-р Рябикова, дом № 36/2 | Отсутствие ПУ | ЦП ЛЭОО004776 от 13.05.2024 | Установка ПУ | 2025 | 3-фазные трансформаторного включения | ИИООЭ0000610 | 15.03.2018 | ООО "УК "ЛЕВОБЕРЕЖНАЯ" | 483135 | ОДН жилого дома (ЖК "Вариант") - ЭУ00113801 | Включено | 18.02.2011 |  | Филиал ОАО "ИЭСК" Южные Электрические Сети/Байкальский/Мельниково/яч.20 ТП-2462 А | 0,4 КВольт | 1800 |  | Выключено с 01.11.2004 |  | ПУ отсутствует |  |  |  |  | ; 0 | 250/5 |  | ОДПУ | Иркутск (ЛбО) | АО "ИЭСК" - ЮЭС
1615 | ЛбО | г Иркутск, б-р Рябикова, дом № 36/2 | Отсутствие ПУ | ЦП ЛЭОО004776 от 13.05.2024 | Установка ПУ | 2025 | 3-фазные трансформаторного включения | ИИООЭ0000610 | 15.03.2018 | ООО "УК "ЛЕВОБЕРЕЖНАЯ" | 483135 | ОДН жилого дома (ЖК "Вариант") - ЭУ00113801 | Включено | 18.02.2011 |  | Филиал ОАО "ИЭСК" Южные Электрические Сети/Байкальский/Мельниково/яч.20 ТП-2462 А | 0,4 КВольт | 1800 |  | Выключено с 01.11.2004 |  | ПУ отсутствует |  |  |  |  | ; 0 | 250/5 |  | ОДПУ | Иркутск (ЛбО) | АО "ИЭСК" - ЮЭС
1616 | ЛбО | г Иркутск, б-р Рябикова, дом № 36/3 | Отсутствие ПУ | ЦП ЛЭОО004776 от 13.05.2024 | Установка ПУ | 2025 | 3-фазные трансформаторного включения | ИИООЭ0000610 | 15.03.2018 | ООО "УК "ЛЕВОБЕРЕЖНАЯ" | 483135 | ОДН жилого дома (ЖК "Вариант") - ЭУ00113802 | Включено | 18.02.2011 |  | Филиал ОАО "ИЭСК" Южные Электрические Сети/Байкальский/Мельниково/яч.20 ТП-2462 А | 0,4 КВольт | 1800 |  | Выключено с 01.11.2004 |  | ПУ отсутствует |  |  |  |  | ; 0 | 250/5 |  | ОДПУ | Иркутск (ЛбО) | АО "ИЭСК" - ЮЭС
1617 | ЛбО | г Иркутск, б-р Рябикова, дом № 36/3 | Отсутствие ПУ | ЦП ЛЭОО004776 от 13.05.2024 | Установка ПУ | 2025 | 3-фазные трансформаторного включения | ИИООЭ0000610 | 15.03.2018 | ООО "УК "ЛЕВОБЕРЕЖНАЯ" | 483135 | ОДН жилого дома (ЖК "Вариант") - ЭУ00113802 | Включено | 18.02.2011 |  | Филиал ОАО "ИЭСК" Южные Электрические Сети/Байкальский/Мельниково/яч.20 ТП-2462 А | 0,4 КВольт | 1800 |  | Выключено с 01.11.2004 |  | ПУ отсутствует |  |  |  |  | ; 0 | 250/5 |  | ОДПУ | Иркутск (ЛбО) | АО "ИЭСК" - ЮЭС
1618 | ЛбО | г Иркутск, б-р Рябикова, дом № 36/4 | Отсутствие ПУ | ЦП ЛЭОО004776 от 13.05.2024 | Установка ПУ | 2025 | 3-фазные трансформаторного включения | ИИООЭ0000610 | 15.03.2018 | ООО "УК "ЛЕВОБЕРЕЖНАЯ" | 483135 | ОДН жилого дома (ЖК "Вариант") - ЭУ00113803 | Включено | 18.02.2011 |  | Филиал ОАО "ИЭСК" Южные Электрические Сети/Байкальский/Мельниково/яч.20 ТП-2462 А | 0,4 КВольт | 1800 |  | Включено с 01.08.2017 |  | ПУ отсутствует |  |  |  |  | ; 0 | 250/5 |  | ОДПУ | Иркутск (ЛбО) | АО "ИЭСК" - ЮЭС
1619 | ЛбО | г Иркутск, б-р Рябикова, дом № 36/4 | Отсутствие ПУ | ЦП ЛЭОО004776 от 13.05.2024 | Установка ПУ | 2025 | 3-фазные трансформаторного включения | ИИООЭ0000610 | 15.03.2018 | ООО "УК "ЛЕВОБЕРЕЖНАЯ" | 483135 | ОДН жилого дома (ЖК "Вариант") - ЭУ00113803 | Включено | 18.02.2011 |  | Филиал ОАО "ИЭСК" Южные Электрические Сети/Байкальский/Мельниково/яч.20 ТП-2462 А | 0,4 КВольт | 1800 |  | Включено с 01.08.2017 |  | ПУ отсутствует |  |  |  |  | ; 0 | 250/5 |  | ОДПУ | Иркутск (ЛбО) | АО "ИЭСК" - ЮЭС
1620 | ЛбО | г Иркутск, б-р Рябикова, дом № 36/5 | Отсутствие ПУ | ЦП ЛЭОО004776 от 13.05.2024 | Установка ПУ | 2025 | 3-фазные трансформаторного включения | ИИООЭ0000610 | 15.03.2018 | ООО "УК "ЛЕВОБЕРЕЖНАЯ" | 483135 | ОДН жилого дома (ЖК "Вариант") - ЭУ00113804 | Включено | 18.02.2011 |  | Филиал ОАО "ИЭСК" Южные Электрические Сети/Байкальский/Мельниково/яч.20 ТП-2462 А | 0,4 КВольт | 1800 |  | Выключено с 01.11.2004 |  | ПУ отсутствует |  |  |  |  | ; 0 | 250/5 |  | ОДПУ | Иркутск (ЛбО) | АО "ИЭСК" - ЮЭС
1621 | ЛбО | г Иркутск, б-р Рябикова, дом № 36/5 | Отсутствие ПУ | ЦП ЛЭОО004776 от 13.05.2024 | Установка ПУ | 2025 | 3-фазные трансформаторного включения | ИИООЭ0000610 | 15.03.2018 | ООО "УК "ЛЕВОБЕРЕЖНАЯ" | 483135 | ОДН жилого дома (ЖК "Вариант") - ЭУ00113804 | Включено | 18.02.2011 |  | Филиал ОАО "ИЭСК" Южные Электрические Сети/Байкальский/Мельниково/яч.20 ТП-2462 А | 0,4 КВольт | 1800 |  | Выключено с 01.11.2004 |  | ПУ отсутствует |  |  |  |  | ; 0 | 250/5 |  | ОДПУ | Иркутск (ЛбО) | АО "ИЭСК" - ЮЭС
1622 | ЛбО | г Иркутск, б-р Рябикова, дом № 36/6 | Отсутствие ПУ | ЦП ЛЭОО004776 от 13.05.2024 | Установка ПУ | 2025 | 3-фазные трансформаторного включения | ИИООЭ0000610 | 15.03.2018 | ООО "УК "ЛЕВОБЕРЕЖНАЯ" | 483135 | ОДН жилого дома (ЖК "Вариант") - ЭУ00113805 | Включено | 18.02.2011 |  | Филиал ОАО "ИЭСК" Южные Электрические Сети/Байкальский/Мельниково/яч.20 ТП-2462 А | 0,4 КВольт | 1800 |  | Выключено с 01.11.2004 |  | ПУ отсутствует |  |  |  |  | ; 0 | 250/5 |  | ОДПУ | Иркутск (ЛбО) | АО "ИЭСК" - ЮЭС
1623 | ЛбО | г Иркутск, б-р Рябикова, дом № 36/6 | Отсутствие ПУ | ЦП ЛЭОО004776 от 13.05.2024 | Установка ПУ | 2025 | 3-фазные трансформаторного включения | ИИООЭ0000610 | 15.03.2018 | ООО "УК "ЛЕВОБЕРЕЖНАЯ" | 483135 | ОДН жилого дома (ЖК "Вариант") - ЭУ00113805 | Включено | 18.02.2011 |  | Филиал ОАО "ИЭСК" Южные Электрические Сети/Байкальский/Мельниково/яч.20 ТП-2462 А | 0,4 КВольт | 1800 |  | Выключено с 01.11.2004 |  | ПУ отсутствует |  |  |  |  | ; 0 | 250/5 |  | ОДПУ | Иркутск (ЛбО) | АО "ИЭСК" - ЮЭС
1624 | ЛбО | г Иркутск, б-р Рябикова, дом № 11 | Отсутствие ПУ | ЦП ЛЭОО004828 от 13.05.2024 | Установка ПУ | 2025 | 3-фазные трансформаторного включения | ИИООЭ0002593 | 27.01.2017 | ЖСК -21 | 5065962 | ОДН жилого дома - ЭУ00209186 | Включено | 01.01.2017 |  | ЮЖНЫЕ ЭЛЕКТРИЧЕСКИЕ СЕТИ/Байкальский/МЕЛЬНИКОВО-6/Мельниково-РП-27 А/008452 | 0,4 КВольт | 72 |  | Выключено с 01.12.2017 |  | ПУ отсутствует |  |  |  |  | ; 0 | 250/5 |  | ОДПУ | Иркутск (ЛбО) | АО "ИЭСК" - ЮЭС
1625 | ЛбО | г Иркутск, б-р Рябикова, дом № 11 | Отсутствие ПУ | ЦП ЛЭОО004828 от 13.05.2024 | Установка ПУ | 2025 | 3-фазные трансформаторного включения | ИИООЭ0002593 | 27.01.2017 | ЖСК -21 | 5065962 | ОДН жилого дома - ЭУ00209186 | Включено | 01.01.2017 |  | ЮЖНЫЕ ЭЛЕКТРИЧЕСКИЕ СЕТИ/Байкальский/МЕЛЬНИКОВО-6/Мельниково-РП-27 А/008452 | 0,4 КВольт | 72 |  | Выключено с 01.12.2017 |  | ПУ отсутствует |  |  |  |  | ; 0 | 250/5 |  | ОДПУ | Иркутск (ЛбО) | АО "ИЭСК" - ЮЭС
1626 | ЛбО | г Иркутск, б-р Рябикова, дом № 12б | Отсутствие ПУ | ЦП ЛЭОО004830 от 13.05.2024 | Установка ПУ | 2025 | 3-фазные трансформаторного включения | ИИООЭ0003366 | 01.01.2017 | ООО "ЗАПАДНОЕ УПРАВЛЕНИЕ ЖКС" | 61672962 | Жилой дом ОДн - ЭУ00221026 | Включено | 01.01.2015 |  | Филиал ОАО "ИЭСК" Южные Электрические Сети/Байкальский/Мельниково/яч.18 РП-49 Б/1068/2/гр.6 общ.Ради | 0,4 КВольт | 355 |  | Выключено с 02.09.2018 |  | ПУ отсутствует |  |  |  |  | ; 0 | 250/5 |  | ОДПУ | Иркутск (ЛбО) | АО "ИЭСК" - ЮЭС
1627 | ЛбО | г Иркутск, б-р Рябикова, дом № 12б | Отсутствие ПУ | ЦП ЛЭОО004830 от 13.05.2024 | Установка ПУ | 2025 | 3-фазные трансформаторного включения | ИИООЭ0003366 | 01.01.2017 | ООО "ЗАПАДНОЕ УПРАВЛЕНИЕ ЖКС" | 61672962 | Жилой дом ОДн - ЭУ00221026 | Включено | 01.01.2015 |  | Филиал ОАО "ИЭСК" Южные Электрические Сети/Байкальский/Мельниково/яч.18 РП-49 Б/1068/2/гр.6 общ.Ради | 0,4 КВольт | 355 |  | Выключено с 02.09.2018 |  | ПУ отсутствует |  |  |  |  | ; 0 | 250/5 |  | ОДПУ | Иркутск (ЛбО) | АО "ИЭСК" - ЮЭС
1628 | ЛбО | г Иркутск, б-р Рябикова, дом № 12б | Отсутствие ПУ | ЦП ЛЭОО004830 от 13.05.2024 | Установка ПУ | 2025 | 3-фазные трансформаторного включения | ИИООЭ0003366 | 01.01.2017 | ООО "ЗАПАДНОЕ УПРАВЛЕНИЕ ЖКС" | 61672962 | Жилой дом ОДн - ЭУ00221026 | Включено | 01.01.2015 |  | Филиал ОАО "ИЭСК" Южные Электрические Сети/Байкальский/Мельниково/яч.18 РП-49 Б/1068/2/гр.6 общ.Ради | 0,4 КВольт | 355 |  | Включено с 01.09.2018 |  | ПУ отсутствует |  |  |  |  | ; 0 | 250/5 |  | ОДПУ | Иркутск (ЛбО) | АО "ИЭСК" - ЮЭС
1629 | ЛбО | г Иркутск, б-р Рябикова, дом № 12б | Отсутствие ПУ | ЦП ЛЭОО004830 от 13.05.2024 | Установка ПУ | 2025 | 3-фазные трансформаторного включения | ИИООЭ0003366 | 01.01.2017 | ООО "ЗАПАДНОЕ УПРАВЛЕНИЕ ЖКС" | 61672962 | Жилой дом ОДн - ЭУ00221026 | Включено | 01.01.2015 |  | Филиал ОАО "ИЭСК" Южные Электрические Сети/Байкальский/Мельниково/яч.18 РП-49 Б/1068/2/гр.6 общ.Ради | 0,4 КВольт | 355 |  | Включено с 01.09.2018 |  | ПУ отсутствует |  |  |  |  | ; 0 | 250/5 |  | ОДПУ | Иркутск (ЛбО) | АО "ИЭСК" - ЮЭС
1630 | ЛбО | г Иркутск, б-р Рябикова, дом № 9 | Отсутствие ПУ | ЦП ЛЭОО004830 от 13.05.2024 | Установка ПУ | 2025 | 3-фазные трансформаторного включения | ИИООЭ0003366 | 01.01.2017 | ООО "ЗАПАДНОЕ УПРАВЛЕНИЕ ЖКС" | 9087386 | Жилой дом Одн - ЭУ00221086 | Включено | 01.12.2015 |  | Филиал ОАО "ИЭСК" Южные Электрические Сети/Байкальский/Мельниково 6/яч.42 РП-27"А"/845/2/Рябикова, 9 | 0,4 КВольт | 75 |  | Выключено с 01.04.2023 |  | ПУ отсутствует |  |  |  |  | ; 0 | 250/5 |  | ОДПУ | Иркутск (ЛбО) | АО "ИЭСК" - ЮЭС
1631 | ЛбО | г Иркутск, б-р Рябикова, дом № 9 | Отсутствие ПУ | ЦП ЛЭОО004830 от 13.05.2024 | Установка ПУ | 2025 | 3-фазные трансформаторного включения | ИИООЭ0003366 | 01.01.2017 | ООО "ЗАПАДНОЕ УПРАВЛЕНИЕ ЖКС" | 9087386 | Жилой дом Одн - ЭУ00221086 | Включено | 01.12.2015 |  | Филиал ОАО "ИЭСК" Южные Электрические Сети/Байкальский/Мельниково 6/яч.42 РП-27"А"/845/2/Рябикова, 9 | 0,4 КВольт | 75 |  | Выключено с 01.04.2023 |  | ПУ отсутствует |  |  |  |  | ; 0 | 250/5 |  | ОДПУ | Иркутск (ЛбО) | АО "ИЭСК" - ЮЭС
1632 | ЛбО | г Иркутск, б-р Рябикова, дом № 34а | Отсутствие ПУ | ЦП ЛЭОО004830 от 13.05.2024 | Установка ПУ | 2025 | 3-фазные трансформаторного включения | ИИООЭ0003366 | 01.01.2017 | ООО "ЗАПАДНОЕ УПРАВЛЕНИЕ ЖКС" | 9154951 | Жилой дом ОдН - ЭУ00221130 | Включено | 01.09.2016 |  | Филиал ОАО "ИЭСК" Южные Электрические Сети/Байкальский/Мельниково 6/яч.20 РП-27 Б/1076/1/б. Рябикова | 0,4 КВольт | 250 |  | Выключено с 01.04.2023 |  | ПУ отсутствует |  |  |  |  | ; 0 | 250/5 |  | ОДПУ | Иркутск (ЛбО) | АО "ИЭСК" - ЮЭС
1633 | ЛбО | г Иркутск, б-р Рябикова, дом № 34а | Отсутствие ПУ | ЦП ЛЭОО004830 от 13.05.2024 | Установка ПУ | 2025 | 3-фазные трансформаторного включения | ИИООЭ0003366 | 01.01.2017 | ООО "ЗАПАДНОЕ УПРАВЛЕНИЕ ЖКС" | 9154951 | Жилой дом ОдН - ЭУ00221130 | Включено | 01.09.2016 |  | Филиал ОАО "ИЭСК" Южные Электрические Сети/Байкальский/Мельниково 6/яч.20 РП-27 Б/1076/1/б. Рябикова | 0,4 КВольт | 250 |  | Выключено с 01.04.2023 |  | ПУ отсутствует |  |  |  |  | ; 0 | 250/5 |  | ОДПУ | Иркутск (ЛбО) | АО "ИЭСК" - ЮЭС
1634 | ЛбО | г Иркутск, б-р Рябикова, дом № 4 | Отсутствие ПУ | ЦП ЛЭОО004830 от 13.05.2024 | Установка ПУ | 2025 | 3-фазные трансформаторного включения | ИИООЭ0003366 | 01.01.2017 | ООО "ЗАПАДНОЕ УПРАВЛЕНИЕ ЖКС" | 65970 | Жилой дом Одн - ЭУ00221377 | Включено | 24.01.1997 |  | ЮЖНЫЕ ЭЛЕКТРИЧЕСКИЕ СЕТИ/Байкальский/МЕЛЬНИКОВО-6/Мельниково-РП-27 А/008452 | 0,4 КВольт | 126 | ВРУ-0,4 кВ в ж/д | Выключено с 01.11.2019 |  | ПУ отсутствует |  |  |  |  | ; 0 | 250/5 |  | ОДПУ | Иркутск (ЛбО) | АО "ИЭСК" - ЮЭС
1635 | ЛбО | г Иркутск, б-р Рябикова, дом № 4 | Отсутствие ПУ | ЦП ЛЭОО004830 от 13.05.2024 | Установка ПУ | 2025 | 3-фазные трансформаторного включения | ИИООЭ0003366 | 01.01.2017 | ООО "ЗАПАДНОЕ УПРАВЛЕНИЕ ЖКС" | 65970 | Жилой дом Одн - ЭУ00221377 | Включено | 24.01.1997 |  | ЮЖНЫЕ ЭЛЕКТРИЧЕСКИЕ СЕТИ/Байкальский/МЕЛЬНИКОВО-6/Мельниково-РП-27 А/008452 | 0,4 КВольт | 126 | ВРУ-0,4 кВ в ж/д | Выключено с 01.11.2019 |  | ПУ отсутствует |  |  |  |  | ; 0 | 250/5 |  | ОДПУ | Иркутск (ЛбО) | АО "ИЭСК" - ЮЭС
1636 | ЛбО | г Иркутск, б-р Рябикова, дом № 22а | Отсутствие ПУ | ЦП ЛЭОО004830 от 13.05.2024 | Установка ПУ | 2025 | 3-фазные трансформаторного включения | ИИООЭ0003366 | 01.01.2017 | ООО "ЗАПАДНОЕ УПРАВЛЕНИЕ ЖКС" | 266385 | Жилой дом ОДн - ЭУ00221394 | Включено | 01.01.2002 |  | ЮЖНЫЕ ЭЛЕКТРИЧЕСКИЕ СЕТИ/Байкальский/МЕЛЬНИКОВО-10/Мельниково-РП 25Б/011492 | 0,4 КВольт | 144 |  | Включено с 01.08.2023 |  | ПУ отсутствует |  |  |  |  | ; 0 | 250/5 |  | ОДПУ | Иркутск (ЛбО) | АО "ИЭСК" - ЮЭС
1637 | ЛбО | г Иркутск, б-р Рябикова, дом № 22а | Отсутствие ПУ | ЦП ЛЭОО004830 от 13.05.2024 | Установка ПУ | 2025 | 3-фазные трансформаторного включения | ИИООЭ0003366 | 01.01.2017 | ООО "ЗАПАДНОЕ УПРАВЛЕНИЕ ЖКС" | 266385 | Жилой дом ОДн - ЭУ00221394 | Включено | 01.01.2002 |  | ЮЖНЫЕ ЭЛЕКТРИЧЕСКИЕ СЕТИ/Байкальский/МЕЛЬНИКОВО-10/Мельниково-РП 25Б/011492 | 0,4 КВольт | 144 |  | Включено с 01.08.2023 |  | ПУ отсутствует |  |  |  |  | ; 0 | 250/5 |  | ОДПУ | Иркутск (ЛбО) | АО "ИЭСК" - ЮЭС
1638 | ЛбО | г Иркутск, б-р Рябикова, дом № 22а | Отсутствие ПУ | ЦП ЛЭОО004830 от 13.05.2024 | Установка ПУ | 2025 | 3-фазные трансформаторного включения | ИИООЭ0003366 | 01.01.2017 | ООО "ЗАПАДНОЕ УПРАВЛЕНИЕ ЖКС" | 266385 | Жилой дом ОДн - ЭУ00221394 | Включено | 01.01.2002 |  | ЮЖНЫЕ ЭЛЕКТРИЧЕСКИЕ СЕТИ/Байкальский/МЕЛЬНИКОВО-10/Мельниково-РП 25Б/011492 | 0,4 КВольт | 144 |  | Включено с 01.08.2023 |  | ПУ отсутствует |  |  |  |  | ; 0 | 250/5 |  | ОДПУ | Иркутск (ЛбО) | АО "ИЭСК" - ЮЭС
1639 | ЛбО | г Иркутск, б-р Рябикова, дом № 21а | Отсутствие ПУ | ЦП ЛЭОО004830 от 13.05.2024 | Установка ПУ | 2025 | 3-фазные трансформаторного включения | ИИООЭ0003366 | 01.01.2017 | ООО "ЗАПАДНОЕ УПРАВЛЕНИЕ ЖКС" | 269199 | Жилой дом ОДн - ЭУ00221573 | Включено | 12.07.1993 |  | ЮЖНЫЕ ЭЛЕКТРИЧЕСКИЕ СЕТИ/Байкальский/МЕЛЬНИКОВО-10/Мельниково-РП 25Б/011492 | 0,4 КВольт | 112 |  | Включено с 01.01.2017 |  | ПУ отсутствует |  |  |  |  | ; 0 | 250/5 |  | ОДПУ | Иркутск (ЛбО) | АО "ИЭСК" - ЮЭС
1640 | ЛбО | г Иркутск, б-р Рябикова, дом № 21а | Отсутствие ПУ | ЦП ЛЭОО004830 от 13.05.2024 | Установка ПУ | 2025 | 3-фазные трансформаторного включения | ИИООЭ0003366 | 01.01.2017 | ООО "ЗАПАДНОЕ УПРАВЛЕНИЕ ЖКС" | 269199 | Жилой дом ОДн - ЭУ00221573 | Включено | 12.07.1993 |  | ЮЖНЫЕ ЭЛЕКТРИЧЕСКИЕ СЕТИ/Байкальский/МЕЛЬНИКОВО-10/Мельниково-РП 25Б/011492 | 0,4 КВольт | 112 |  | Включено с 01.01.2017 |  | ПУ отсутствует |  |  |  |  | ; 0 | 250/5 |  | ОДПУ | Иркутск (ЛбО) | АО "ИЭСК" - ЮЭС
1641 | ЛбО | г Иркутск, б-р Рябикова, дом № 20 А | Отсутствие ПУ | ЦП ЛЭОО004830 от 13.05.2024 | Установка ПУ | 2025 | 3-фазные трансформаторного включения | ИИООЭ0003366 | 01.01.2017 | ООО "ЗАПАДНОЕ УПРАВЛЕНИЕ ЖКС" | 267845 | Жилой дом ОДн - ЭУ00221574 | Включено | 12.07.1993 |  | ЮЖНЫЕ ЭЛЕКТРИЧЕСКИЕ СЕТИ/Байкальский/МЕЛЬНИКОВО-10/Мельниково-РП 25А/900251 | 0,4 КВольт | 54 |  | Включено с 01.08.2023 |  | ПУ отсутствует |  |  |  |  | ; 0 | 250/5 |  | ОДПУ | Иркутск (ЛбО) | АО "ИЭСК" - ЮЭС
1642 | ЛбО | г Иркутск, б-р Рябикова, дом № 20 А | Отсутствие ПУ | ЦП ЛЭОО004830 от 13.05.2024 | Установка ПУ | 2025 | 3-фазные трансформаторного включения | ИИООЭ0003366 | 01.01.2017 | ООО "ЗАПАДНОЕ УПРАВЛЕНИЕ ЖКС" | 267845 | Жилой дом ОДн - ЭУ00221574 | Включено | 12.07.1993 |  | ЮЖНЫЕ ЭЛЕКТРИЧЕСКИЕ СЕТИ/Байкальский/МЕЛЬНИКОВО-10/Мельниково-РП 25А/900251 | 0,4 КВольт | 54 |  | Включено с 01.08.2023 |  | ПУ отсутствует |  |  |  |  | ; 0 | 250/5 |  | ОДПУ | Иркутск (ЛбО) | АО "ИЭСК" - ЮЭС
1643 | ЛбО | г Иркутск, б-р Рябикова, дом № 20 А | Отсутствие ПУ | ЦП ЛЭОО004830 от 13.05.2024 | Установка ПУ | 2025 | 3-фазные трансформаторного включения | ИИООЭ0003366 | 01.01.2017 | ООО "ЗАПАДНОЕ УПРАВЛЕНИЕ ЖКС" | 267845 | Жилой дом ОДн - ЭУ00221574 | Включено | 12.07.1993 |  | ЮЖНЫЕ ЭЛЕКТРИЧЕСКИЕ СЕТИ/Байкальский/МЕЛЬНИКОВО-10/Мельниково-РП 25А/900251 | 0,4 КВольт | 54 |  | Включено с 01.08.2023 |  | ПУ отсутствует |  |  |  |  | ; 0 | 250/5 |  | ОДПУ | Иркутск (ЛбО) | АО "ИЭСК" - ЮЭС
1644 | ЛбО | г Иркутск, б-р Рябикова, дом № 20 А | Отсутствие ПУ | ЦП ЛЭОО004830 от 13.05.2024 | Установка ПУ | 2025 | 3-фазные трансформаторного включения | ИИООЭ0003366 | 01.01.2017 | ООО "ЗАПАДНОЕ УПРАВЛЕНИЕ ЖКС" | 267845 | Жилой дом ОДн - ЭУ00221574 | Включено | 12.07.1993 |  | ЮЖНЫЕ ЭЛЕКТРИЧЕСКИЕ СЕТИ/Байкальский/МЕЛЬНИКОВО-10/Мельниково-РП 25А/900251 | 0,4 КВольт | 54 |  | Включено с 01.08.2023 |  | ПУ отсутствует |  |  |  |  | ; 0 | 250/5 |  | ОДПУ | Иркутск (ЛбО) | АО "ИЭСК" - ЮЭС
1645 | ЛбО | г Иркутск, б-р Рябикова, дом № 20 А | Отсутствие ПУ | ЦП ЛЭОО004830 от 13.05.2024 | Установка ПУ | 2025 | 3-фазные трансформаторного включения | ИИООЭ0003366 | 01.01.2017 | ООО "ЗАПАДНОЕ УПРАВЛЕНИЕ ЖКС" | 267845 | Жилой дом ОДн - ЭУ00221574 | Включено | 12.07.1993 |  | ЮЖНЫЕ ЭЛЕКТРИЧЕСКИЕ СЕТИ/Байкальский/МЕЛЬНИКОВО-10/Мельниково-РП 25А/900251 | 0,4 КВольт | 54 |  | Включено с 01.08.2023 |  | ПУ отсутствует |  |  |  |  | ; 0 | 250/5 |  | ОДПУ | Иркутск (ЛбО) | АО "ИЭСК" - ЮЭС
1646 | ЛбО | г Иркутск, б-р Рябикова, дом № 20 А | Отсутствие ПУ | ЦП ЛЭОО004830 от 13.05.2024 | Установка ПУ | 2025 | 3-фазные трансформаторного включения | ИИООЭ0003366 | 01.01.2017 | ООО "ЗАПАДНОЕ УПРАВЛЕНИЕ ЖКС" | 267845 | Жилой дом ОДн - ЭУ00221574 | Включено | 12.07.1993 |  | ЮЖНЫЕ ЭЛЕКТРИЧЕСКИЕ СЕТИ/Байкальский/МЕЛЬНИКОВО-10/Мельниково-РП 25А/900251 | 0,4 КВольт | 54 |  | Включено с 01.08.2023 |  | ПУ отсутствует |  |  |  |  | ; 0 | 250/5 |  | ОДПУ | Иркутск (ЛбО) | АО "ИЭСК" - ЮЭС
1647 | ЛбО | г Иркутск, б-р Рябикова, дом № 16а | Отсутствие ПУ | ЦП ЛЭОО004830 от 13.05.2024 | Установка ПУ | 2025 | 3-фазные трансформаторного включения | ИИООЭ0003366 | 01.01.2017 | ООО "ЗАПАДНОЕ УПРАВЛЕНИЕ ЖКС" | 206665 | Общежитие Одн - ЭУ00221502 | Включено | 26.07.2002 |  | ЮЖНЫЕ ЭЛЕКТРИЧЕСКИЕ СЕТИ/Байкальский/МЕЛЬНИКОВО-10/РП-49 Б/011392/011392/Общежитие, б. Рябикова, 16а | 0,4 КВольт | 385.4 |  | Выключено с 01.01.2019 |  | ПУ отсутствует |  |  |  |  | ; 0 | 250/5 |  | ОДПУ | Иркутск (ЛбО) | АО "ИЭСК" - ЮЭС
1648 | ЛбО | г Иркутск, б-р Рябикова, дом № 16а | Отсутствие ПУ | ЦП ЛЭОО004830 от 13.05.2024 | Установка ПУ | 2025 | 3-фазные трансформаторного включения | ИИООЭ0003366 | 01.01.2017 | ООО "ЗАПАДНОЕ УПРАВЛЕНИЕ ЖКС" | 206665 | Общежитие Одн - ЭУ00221502 | Включено | 26.07.2002 |  | ЮЖНЫЕ ЭЛЕКТРИЧЕСКИЕ СЕТИ/Байкальский/МЕЛЬНИКОВО-10/РП-49 Б/011392/011392/Общежитие, б. Рябикова, 16а | 0,4 КВольт | 385.4 |  | Выключено с 01.01.2019 |  | ПУ отсутствует |  |  |  |  | ; 0 | 250/5 |  | ОДПУ | Иркутск (ЛбО) | АО "ИЭСК" - ЮЭС
1649 | ЛбО | г Иркутск, б-р Рябикова, дом № 11Б, пом МКД | Отсутствие ПУ | АЦП №ЛЭОО004775 от 6.05.24 | Установка ПУ | 2025 | 3-фазные трансформаторного включения | ИИООЭ0003380 | 01.01.2017 | ООО "ЗАПАДНОЕ УПРАВЛЕНИЕ ЖКС" | 185822 | *ОДН жилого дома - ЭУ00227003 | Включено | 01.08.2017 |  | ЮЖНЫЕ ЭЛЕКТРИЧЕСКИЕ СЕТИ/Байкальский/МЕЛЬНИКОВО-10/РП-49 Б/011392 | 0,4 КВольт | 464 |  | Выключено с 01.07.2020 |  | ПУ отсутствует |  |  |  |  | ; 0 | 250/5 |  | ОДПУ | Иркутск (ЛбО) | АО "ИЭСК" - ЮЭС
1650 | ЛбО | г Иркутск, б-р Рябикова, дом № 11Б, пом МКД | Отсутствие ПУ | АЦП №ЛЭОО004775 от 6.05.24 | Установка ПУ | 2025 | 3-фазные трансформаторного включения | ИИООЭ0003380 | 01.01.2017 | ООО "ЗАПАДНОЕ УПРАВЛЕНИЕ ЖКС" | 185822 | *ОДН жилого дома - ЭУ00227003 | Включено | 01.08.2017 |  | ЮЖНЫЕ ЭЛЕКТРИЧЕСКИЕ СЕТИ/Байкальский/МЕЛЬНИКОВО-10/РП-49 Б/011392 | 0,4 КВольт | 464 |  | Выключено с 01.07.2020 |  | ПУ отсутствует |  |  |  |  | ; 0 | 250/5 |  | ОДПУ | Иркутск (ЛбО) | АО "ИЭСК" - ЮЭС
1651 | ЛбО | г Иркутск, б-р Рябикова, дом № 15 Б | Отсутствие ПУ | АЦП №ЛЭОО004775 от 6.05.24 | Установка ПУ | 2025 | 3-фазные трансформаторного включения | ИИООЭ0003380 | 01.01.2017 | ООО "ЗАПАДНОЕ УПРАВЛЕНИЕ ЖКС" | 90676232 | Жилой дом ОдН - ЭУ00227000 | Включено | 01.12.2015 |  | Филиал ОАО "ИЭСК" Южные Электрические Сети/Байкальский/Мельниково 6/КЛ 6 кВ Мельниково 6 - яч.22 РП- | 0,4 КВольт | 204 |  | Выключено с 01.12.2020 |  | ПУ отсутствует |  |  |  |  | ; 0 | 250/5 |  | ОДПУ | Иркутск (ЛбО) | АО "ИЭСК" - ЮЭС
1652 | ЛбО | г Иркутск, б-р Рябикова, дом № 15 Б | Отсутствие ПУ | АЦП №ЛЭОО004775 от 6.05.24 | Установка ПУ | 2025 | 3-фазные трансформаторного включения | ИИООЭ0003380 | 01.01.2017 | ООО "ЗАПАДНОЕ УПРАВЛЕНИЕ ЖКС" | 90676232 | Жилой дом ОдН - ЭУ00227000 | Включено | 01.12.2015 |  | Филиал ОАО "ИЭСК" Южные Электрические Сети/Байкальский/Мельниково 6/КЛ 6 кВ Мельниково 6 - яч.22 РП- | 0,4 КВольт | 204 |  | Выключено с 01.12.2020 |  | ПУ отсутствует |  |  |  |  | ; 0 | 250/5 |  | ОДПУ | Иркутск (ЛбО) | АО "ИЭСК" - ЮЭС
1653 | ЛбО | г Иркутск, б-р Рябикова, дом № 27 | Отсутствие ПУ | АЦП №ЛЭОО004775 от 6.05.24 | Установка ПУ | 2025 | 3-фазные трансформаторного включения | ИИООЭ0003380 | 01.01.2017 | ООО "ЗАПАДНОЕ УПРАВЛЕНИЕ ЖКС" | 6139892 | Жилой дом Одн - ЭУ00227054 | Включено | 01.10.2014 |  | ЮЖНЫЕ ЭЛЕКТРИЧЕСКИЕ СЕТИ/Байкальский/МЕЛЬНИКОВО-6/РП-27/009401/009401/дом 27 | 0,4 КВольт | 126 |  | Выключено с 01.07.2017 |  | ПУ отсутствует |  |  |  |  | ; 0 | 250/5 |  | ОДПУ | Иркутск (ЛбО) | АО "ИЭСК" - ЮЭС
1654 | ЛбО | г Иркутск, б-р Рябикова, дом № 27 | Отсутствие ПУ | АЦП №ЛЭОО004775 от 6.05.24 | Установка ПУ | 2025 | 3-фазные трансформаторного включения | ИИООЭ0003380 | 01.01.2017 | ООО "ЗАПАДНОЕ УПРАВЛЕНИЕ ЖКС" | 6139892 | Жилой дом Одн - ЭУ00227054 | Включено | 01.10.2014 |  | ЮЖНЫЕ ЭЛЕКТРИЧЕСКИЕ СЕТИ/Байкальский/МЕЛЬНИКОВО-6/РП-27/009401/009401/дом 27 | 0,4 КВольт | 126 |  | Выключено с 01.07.2017 |  | ПУ отсутствует |  |  |  |  | ; 0 | 250/5 |  | ОДПУ | Иркутск (ЛбО) | АО "ИЭСК" - ЮЭС
1655 | ЛбО | г Иркутск, б-р Рябикова, дом № 33 | Отсутствие ПУ | АЦП №ЛЭОО004775 от 6.05.24 | Установка ПУ | 2025 | 3-фазные трансформаторного включения | ИИООЭ0003380 | 01.01.2017 | ООО "ЗАПАДНОЕ УПРАВЛЕНИЕ ЖКС" | 9089535 | Жилой дом Одн - ЭУ00227134 | Включено | 01.11.2015 |  | Филиал ОАО "ИЭСК" Южные Электрические Сети/Байкальский/Мельниково 6/яч.34 РП-27 В/882/1/б. Рябикова, | 0,4 КВольт | 108 |  | Выключено с 01.02.2019 |  | ПУ отсутствует |  |  |  |  | ; 0 | 250/5 |  | ОДПУ | Иркутск (ЛбО) | АО "ИЭСК" - ЮЭС
1656 | ЛбО | г Иркутск, б-р Рябикова, дом № 33 | Отсутствие ПУ | АЦП №ЛЭОО004775 от 6.05.24 | Установка ПУ | 2025 | 3-фазные трансформаторного включения | ИИООЭ0003380 | 01.01.2017 | ООО "ЗАПАДНОЕ УПРАВЛЕНИЕ ЖКС" | 9089535 | Жилой дом Одн - ЭУ00227134 | Включено | 01.11.2015 |  | Филиал ОАО "ИЭСК" Южные Электрические Сети/Байкальский/Мельниково 6/яч.34 РП-27 В/882/1/б. Рябикова, | 0,4 КВольт | 108 |  | Выключено с 01.02.2019 |  | ПУ отсутствует |  |  |  |  | ; 0 | 250/5 |  | ОДПУ | Иркутск (ЛбО) | АО "ИЭСК" - ЮЭС
1657 | ЛбО | г Иркутск, б-р Рябикова, дом № 6а | Отсутствие ПУ | АЦП №ЛЭОО004775 от 6.05.24 | Установка ПУ | 2025 | 3-фазные трансформаторного включения | ИИООЭ0003380 | 01.01.2017 | ООО "ЗАПАДНОЕ УПРАВЛЕНИЕ ЖКС" | 9160203 | Жилой дом ОдН - ЭУ00227141 | Включено | 01.01.2016 |  | Филиал ОАО "ИЭСК" Южные Электрические Сети/Байкальский/Мельниково/РП-25"А"/1067/010671/Б.Рябикова 6а | 0,4 КВольт | 147 |  | Выключено с 01.03.2021 |  | ПУ отсутствует |  |  |  |  | ; 0 | 250/5 |  | ОДПУ | Иркутск (ЛбО) | АО "ИЭСК" - ЮЭС
1658 | ЛбО | г Иркутск, б-р Рябикова, дом № 6а | Отсутствие ПУ | АЦП №ЛЭОО004775 от 6.05.24 | Установка ПУ | 2025 | 3-фазные трансформаторного включения | ИИООЭ0003380 | 01.01.2017 | ООО "ЗАПАДНОЕ УПРАВЛЕНИЕ ЖКС" | 9160203 | Жилой дом ОдН - ЭУ00227141 | Включено | 01.01.2016 |  | Филиал ОАО "ИЭСК" Южные Электрические Сети/Байкальский/Мельниково/РП-25"А"/1067/010671/Б.Рябикова 6а | 0,4 КВольт | 147 |  | Выключено с 01.03.2021 |  | ПУ отсутствует |  |  |  |  | ; 0 | 250/5 |  | ОДПУ | Иркутск (ЛбО) | АО "ИЭСК" - ЮЭС
1659 | ЛбО | г Иркутск, б-р Рябикова, дом № 32а | Отсутствие ПУ | АЦП №ЛЭОО004775 от 6.05.24 | Установка ПУ | 2025 | 3-фазные трансформаторного включения | ИИООЭ0003380 | 01.01.2017 | ООО "ЗАПАДНОЕ УПРАВЛЕНИЕ ЖКС" | 9155018 | Жилой дом ОДн - ЭУ00227149 | Включено | 01.12.2015 |  | Филиал ОАО "ИЭСК" Южные Электрические Сети/Байкальский/Мельниково 6/яч.20 РП-27 Б/1076/1/б. Рябикова | 0,4 КВольт | 140 |  | Выключено с 01.10.2018 |  | ПУ отсутствует |  |  |  |  | ; 0 | 250/5 |  | ОДПУ | Иркутск (ЛбО) | АО "ИЭСК" - ЮЭС
1660 | ЛбО | г Иркутск, б-р Рябикова, дом № 32а | Отсутствие ПУ | АЦП №ЛЭОО004775 от 6.05.24 | Установка ПУ | 2025 | 3-фазные трансформаторного включения | ИИООЭ0003380 | 01.01.2017 | ООО "ЗАПАДНОЕ УПРАВЛЕНИЕ ЖКС" | 9155018 | Жилой дом ОДн - ЭУ00227149 | Включено | 01.12.2015 |  | Филиал ОАО "ИЭСК" Южные Электрические Сети/Байкальский/Мельниково 6/яч.20 РП-27 Б/1076/1/б. Рябикова | 0,4 КВольт | 140 |  | Выключено с 01.10.2018 |  | ПУ отсутствует |  |  |  |  | ; 0 | 250/5 |  | ОДПУ | Иркутск (ЛбО) | АО "ИЭСК" - ЮЭС
1661 | ЛбО | г Иркутск, б-р Рябикова, дом № 31б | Отсутствие ПУ | АЦП №ЛЭОО004775 от 6.05.24 | Установка ПУ | 2025 | 3-фазные трансформаторного включения | ИИООЭ0003380 | 01.01.2017 | ООО "ЗАПАДНОЕ УПРАВЛЕНИЕ ЖКС" | 172281 | Жилой дом Одн - ЭУ00227173 | Включено | 01.05.2008 |  | ЮЖНЫЕ ЭЛЕКТРИЧЕСКИЕ СЕТИ/Байкальский/МЕЛЬНИКОВО-6/Мельниково-РП-27 Б/010762 | 0,4 КВольт | 92.4 |  | Включено с 01.01.2021 |  | ПУ отсутствует |  |  |  |  | ; 0 | 250/5 |  | ОДПУ | Иркутск (ЛбО) | АО "ИЭСК" - ЮЭС
1662 | ЛбО | г Иркутск, б-р Рябикова, дом № 31б | Отсутствие ПУ | АЦП №ЛЭОО004775 от 6.05.24 | Установка ПУ | 2025 | 3-фазные трансформаторного включения | ИИООЭ0003380 | 01.01.2017 | ООО "ЗАПАДНОЕ УПРАВЛЕНИЕ ЖКС" | 172281 | Жилой дом Одн - ЭУ00227173 | Включено | 01.05.2008 |  | ЮЖНЫЕ ЭЛЕКТРИЧЕСКИЕ СЕТИ/Байкальский/МЕЛЬНИКОВО-6/Мельниково-РП-27 Б/010762 | 0,4 КВольт | 92.4 |  | Включено с 01.01.2021 |  | ПУ отсутствует |  |  |  |  | ; 0 | 250/5 |  | ОДПУ | Иркутск (ЛбО) | АО "ИЭСК" - ЮЭС
1663 | ЛбО | г Иркутск, б-р Рябикова, дом № 1в | Отсутствие ПУ | АЦП №ЛЭОО004775 от 6.05.24 | Установка ПУ | 2025 | 3-фазные трансформаторного включения | ИИООЭ0003380 | 01.01.2017 | ООО "ЗАПАДНОЕ УПРАВЛЕНИЕ ЖКС" | 66414 | Жилой дом ОДн - ЭУ00227274 | Включено | 01.02.2008 |  | ЮЖНЫЕ ЭЛЕКТРИЧЕСКИЕ СЕТИ/Байкальский/МЕЛЬНИКОВО-6/Мельниково-РП-27 А/003542 | 0,4 КВольт | 102 |  | Выключено с 01.11.2004 |  | ПУ отсутствует |  |  |  |  | ; 0 | 250/5 |  | ОДПУ | Иркутск (ЛбО) | АО "ИЭСК" - ЮЭС
1664 | ЛбО | г Иркутск, б-р Рябикова, дом № 1в | Отсутствие ПУ | АЦП №ЛЭОО004775 от 6.05.24 | Установка ПУ | 2025 | 3-фазные трансформаторного включения | ИИООЭ0003380 | 01.01.2017 | ООО "ЗАПАДНОЕ УПРАВЛЕНИЕ ЖКС" | 66414 | Жилой дом ОДн - ЭУ00227274 | Включено | 01.02.2008 |  | ЮЖНЫЕ ЭЛЕКТРИЧЕСКИЕ СЕТИ/Байкальский/МЕЛЬНИКОВО-6/Мельниково-РП-27 А/003542 | 0,4 КВольт | 102 |  | Выключено с 01.11.2004 |  | ПУ отсутствует |  |  |  |  | ; 0 | 250/5 |  | ОДПУ | Иркутск (ЛбО) | АО "ИЭСК" - ЮЭС
1665 | ЛбО | г Иркутск, б-р Рябикова, дом № 12 | Отсутствие ПУ | АЦП №ЛЭОО004775 от 6.05.24 | Установка ПУ | 2025 | 3-фазные трансформаторного включения | ИИООЭ0003380 | 01.01.2017 | ООО "ЗАПАДНОЕ УПРАВЛЕНИЕ ЖКС" | 65961 | Жилой дом ОДн - ЭУ00227277 | Включено | 24.01.1997 |  | ЮЖНЫЕ ЭЛЕКТРИЧЕСКИЕ СЕТИ/Байкальский/МЕЛЬНИКОВО-6/Мельниково-РП-27 А/008452 | 0,4 КВольт | 128 |  | Выключено с 01.08.2018 |  | ПУ отсутствует |  |  |  |  | ; 0 | 250/5 |  | ОДПУ | Иркутск (ЛбО) | АО "ИЭСК" - ЮЭС
1666 | ЛбО | г Иркутск, б-р Рябикова, дом № 12 | Отсутствие ПУ | АЦП №ЛЭОО004775 от 6.05.24 | Установка ПУ | 2025 | 3-фазные трансформаторного включения | ИИООЭ0003380 | 01.01.2017 | ООО "ЗАПАДНОЕ УПРАВЛЕНИЕ ЖКС" | 65961 | Жилой дом ОДн - ЭУ00227277 | Включено | 24.01.1997 |  | ЮЖНЫЕ ЭЛЕКТРИЧЕСКИЕ СЕТИ/Байкальский/МЕЛЬНИКОВО-6/Мельниково-РП-27 А/008452 | 0,4 КВольт | 128 |  | Выключено с 01.08.2018 |  | ПУ отсутствует |  |  |  |  | ; 0 | 250/5 |  | ОДПУ | Иркутск (ЛбО) | АО "ИЭСК" - ЮЭС
1667 | ЛбО | г Иркутск, б-р Рябикова, дом № 29 | Отсутствие ПУ | АЦП №ЛЭОО004775 от 6.05.24 | Установка ПУ | 2025 | 3-фазные трансформаторного включения | ИИООЭ0003380 | 01.01.2017 | ООО "ЗАПАДНОЕ УПРАВЛЕНИЕ ЖКС" | 163062 | Жилой дом ОДн - ЭУ00227280 | Включено | 24.01.1997 |  | ЮЖНЫЕ ЭЛЕКТРИЧЕСКИЕ СЕТИ/Байкальский/МЕЛЬНИКОВО-6/РП-27/009401 | 0,4 КВольт | 86 |  | Выключено с 01.03.2018 |  | ПУ отсутствует |  |  |  |  | ; 0 | 250/5 |  | ОДПУ | Иркутск (ЛбО) | АО "ИЭСК" - ЮЭС
1668 | ЛбО | г Иркутск, б-р Рябикова, дом № 29 | Отсутствие ПУ | АЦП №ЛЭОО004775 от 6.05.24 | Установка ПУ | 2025 | 3-фазные трансформаторного включения | ИИООЭ0003380 | 01.01.2017 | ООО "ЗАПАДНОЕ УПРАВЛЕНИЕ ЖКС" | 163062 | Жилой дом ОДн - ЭУ00227280 | Включено | 24.01.1997 |  | ЮЖНЫЕ ЭЛЕКТРИЧЕСКИЕ СЕТИ/Байкальский/МЕЛЬНИКОВО-6/РП-27/009401 | 0,4 КВольт | 86 |  | Выключено с 01.03.2018 |  | ПУ отсутствует |  |  |  |  | ; 0 | 250/5 |  | ОДПУ | Иркутск (ЛбО) | АО "ИЭСК" - ЮЭС
1669 | ЛбО | г Иркутск, б-р Рябикова, дом № 1а | Отсутствие ПУ | АЦП №ЛЭОО004775 от 6.05.24 | Установка ПУ | 2025 | 3-фазные трансформаторного включения | ИИООЭ0003380 | 01.01.2017 | ООО "ЗАПАДНОЕ УПРАВЛЕНИЕ ЖКС" | 81870 | Жилой дом Одн - ЭУ00227286 | Включено | 12.07.1993 |  | ЮЖНЫЕ ЭЛЕКТРИЧЕСКИЕ СЕТИ/Байкальский/МЕЛЬНИКОВО-6/Мельниково-РП-27 А/003542 | 0,4 КВольт | 180 |  | Выключено с 01.07.2019 |  | ПУ отсутствует |  |  |  |  | ; 0 | 250/5 |  | ОДПУ | Иркутск (ЛбО) | АО "ИЭСК" - ЮЭС
1670 | ЛбО | г Иркутск, б-р Рябикова, дом № 1а | Отсутствие ПУ | АЦП №ЛЭОО004775 от 6.05.24 | Установка ПУ | 2025 | 3-фазные трансформаторного включения | ИИООЭ0003380 | 01.01.2017 | ООО "ЗАПАДНОЕ УПРАВЛЕНИЕ ЖКС" | 81870 | Жилой дом Одн - ЭУ00227286 | Включено | 12.07.1993 |  | ЮЖНЫЕ ЭЛЕКТРИЧЕСКИЕ СЕТИ/Байкальский/МЕЛЬНИКОВО-6/Мельниково-РП-27 А/003542 | 0,4 КВольт | 180 |  | Выключено с 01.07.2019 |  | ПУ отсутствует |  |  |  |  | ; 0 | 250/5 |  | ОДПУ | Иркутск (ЛбО) | АО "ИЭСК" - ЮЭС
1671 | ЛбО | г Иркутск, б-р Рябикова, дом № 3а | Отсутствие ПУ | АЦП №ЛЭОО004775 от 6.05.24 | Установка ПУ | 2025 | 3-фазные трансформаторного включения | ИИООЭ0003380 | 01.01.2017 | ООО "ЗАПАДНОЕ УПРАВЛЕНИЕ ЖКС" | 82767 | Жилой дом Одн - ЭУ00227287 | Включено | 01.01.2008 |  | ЮЖНЫЕ ЭЛЕКТРИЧЕСКИЕ СЕТИ/Байкальский/МЕЛЬНИКОВО-10/РП-49 Б/010682 | 0,4 КВольт | 180 | ВРЩ-0,4 кВ в здании | Включено с 01.06.2019 |  | ПУ отсутствует |  |  |  |  | ; 0 | 250/5 |  | ОДПУ | Иркутск (ЛбО) | АО "ИЭСК" - ЮЭС
1672 | ЛбО | г Иркутск, б-р Рябикова, дом № 3а | Отсутствие ПУ | АЦП №ЛЭОО004775 от 6.05.24 | Установка ПУ | 2025 | 3-фазные трансформаторного включения | ИИООЭ0003380 | 01.01.2017 | ООО "ЗАПАДНОЕ УПРАВЛЕНИЕ ЖКС" | 82767 | Жилой дом Одн - ЭУ00227287 | Включено | 01.01.2008 |  | ЮЖНЫЕ ЭЛЕКТРИЧЕСКИЕ СЕТИ/Байкальский/МЕЛЬНИКОВО-10/РП-49 Б/010682 | 0,4 КВольт | 180 | ВРЩ-0,4 кВ в здании | Включено с 01.06.2019 |  | ПУ отсутствует |  |  |  |  | ; 0 | 250/5 |  | ОДПУ | Иркутск (ЛбО) | АО "ИЭСК" - ЮЭС
1673 | ЛбО | г Иркутск, б-р Рябикова, дом № 20б | Отсутствие ПУ | АЦП №ЛЭОО004775 от 6.05.24 | Установка ПУ | 2025 | 3-фазные трансформаторного включения | ИИООЭ0003380 | 01.01.2017 | ООО "ЗАПАДНОЕ УПРАВЛЕНИЕ ЖКС" | 288635 | Жилой дом ОДн - ЭУ00227454 | Включено | 01.02.2008 |  | ЮЖНЫЕ ЭЛЕКТРИЧЕСКИЕ СЕТИ/Байкальский/МЕЛЬНИКОВО-10/Мельниково-РП 25А/900251 | 0,4 КВольт | 62 | ВРЩ-0,4 кВ в здании | Включено с 01.01.2008 |  | ПУ отсутствует |  |  |  |  | ; 0 | 250/5 |  | ОДПУ | Иркутск (ЛбО) | АО "ИЭСК" - ЮЭС
1674 | ЛбО | г Иркутск, б-р Рябикова, дом № 20б | Отсутствие ПУ | АЦП №ЛЭОО004775 от 6.05.24 | Установка ПУ | 2025 | 3-фазные трансформаторного включения | ИИООЭ0003380 | 01.01.2017 | ООО "ЗАПАДНОЕ УПРАВЛЕНИЕ ЖКС" | 288635 | Жилой дом ОДн - ЭУ00227454 | Включено | 01.02.2008 |  | ЮЖНЫЕ ЭЛЕКТРИЧЕСКИЕ СЕТИ/Байкальский/МЕЛЬНИКОВО-10/Мельниково-РП 25А/900251 | 0,4 КВольт | 62 | ВРЩ-0,4 кВ в здании | Включено с 01.01.2008 |  | ПУ отсутствует |  |  |  |  | ; 0 | 250/5 |  | ОДПУ | Иркутск (ЛбО) | АО "ИЭСК" - ЮЭС
1675 | ЛбО | г Иркутск, б-р Рябикова, дом № 32б | Отсутствие ПУ | АЦП №ЛЭОО004775 от 6.05.24 | Установка ПУ | 2025 | 3-фазные трансформаторного включения | ИИООЭ0003380 | 01.01.2017 | ООО "ЗАПАДНОЕ УПРАВЛЕНИЕ ЖКС" | 178862 | Жилой дом ОДн - ЭУ00227459 | Включено | 01.02.2008 |  | ЮЖНЫЕ ЭЛЕКТРИЧЕСКИЕ СЕТИ/Байкальский/МЕЛЬНИКОВО-6/Мельниково-РП-27 Б/010762 | 0,4 КВольт | 140 |  | Выключено с 01.11.2004 |  | ПУ отсутствует |  |  |  |  | ; 0 | 250/5 |  | ОДПУ | Иркутск (ЛбО) | АО "ИЭСК" - ЮЭС
1676 | ЛбО | г Иркутск, б-р Рябикова, дом № 32б | Отсутствие ПУ | АЦП №ЛЭОО004775 от 6.05.24 | Установка ПУ | 2025 | 3-фазные трансформаторного включения | ИИООЭ0003380 | 01.01.2017 | ООО "ЗАПАДНОЕ УПРАВЛЕНИЕ ЖКС" | 178862 | Жилой дом ОДн - ЭУ00227459 | Включено | 01.02.2008 |  | ЮЖНЫЕ ЭЛЕКТРИЧЕСКИЕ СЕТИ/Байкальский/МЕЛЬНИКОВО-6/Мельниково-РП-27 Б/010762 | 0,4 КВольт | 140 |  | Выключено с 01.11.2004 |  | ПУ отсутствует |  |  |  |  | ; 0 | 250/5 |  | ОДПУ | Иркутск (ЛбО) | АО "ИЭСК" - ЮЭС
1677 | ЛбО | г Иркутск, б-р Рябикова, дом № 7а | Отсутствие ПУ | АЦП №ЛЭОО004775 от 6.05.24 | Установка ПУ | 2025 | 3-фазные трансформаторного включения | ИИООЭ0003380 | 01.01.2017 | ООО "ЗАПАДНОЕ УПРАВЛЕНИЕ ЖКС" | 171465 | Жилой дом Одн - ЭУ00227460 | Включено | 01.03.2008 |  | ЮЖНЫЕ ЭЛЕКТРИЧЕСКИЕ СЕТИ/Байкальский/МЕЛЬНИКОВО-10/РП-49 Б/010682 | 0,4 КВольт | 72 |  | Включено с 01.06.2019 |  | ПУ отсутствует |  |  |  |  | ; 0 | 250/5 |  | ОДПУ | Иркутск (ЛбО) | АО "ИЭСК" - ЮЭС
1678 | ЛбО | г Иркутск, б-р Рябикова, дом № 7а | Отсутствие ПУ | АЦП №ЛЭОО004775 от 6.05.24 | Установка ПУ | 2025 | 3-фазные трансформаторного включения | ИИООЭ0003380 | 01.01.2017 | ООО "ЗАПАДНОЕ УПРАВЛЕНИЕ ЖКС" | 171465 | Жилой дом Одн - ЭУ00227460 | Включено | 01.03.2008 |  | ЮЖНЫЕ ЭЛЕКТРИЧЕСКИЕ СЕТИ/Байкальский/МЕЛЬНИКОВО-10/РП-49 Б/010682 | 0,4 КВольт | 72 |  | Включено с 01.06.2019 |  | ПУ отсутствует |  |  |  |  | ; 0 | 250/5 |  | ОДПУ | Иркутск (ЛбО) | АО "ИЭСК" - ЮЭС
1679 | ЛбО | г Иркутск, б-р Рябикова, дом № 99 | Отсутствие ПУ | АЦП №ЛЭОО004781 от 6.05.24 | Установка ПУ | 2025 | 3-фазные трансформаторного включения | ИИООЭ0003798 | 05.07.2017 | УК ПАРТНЕР ООО | 309882 | *ОДН жилого дома - ЭУ00400635 | Включено | 01.04.2020 | АО "БЭСК" | ЮЭС/Байкальский/Пивзавод/КЛ 10 кВ Пивзавод - яч.8 ТП-1148 А/3650 | 0,4 КВольт | 74 |  | Включено с 01.04.2020 |  | ПУ отсутствует |  |  |  |  | ; 0 | 250/5 |  | ОДПУ | Иркутск (ЛбО) | АО "БЭСК"
1680 | ЛбО | г Иркутск, б-р Рябикова, дом № 99 | Отсутствие ПУ | АЦП №ЛЭОО004781 от 6.05.24 | Установка ПУ | 2025 | 3-фазные трансформаторного включения | ИИООЭ0003798 | 05.07.2017 | УК ПАРТНЕР ООО | 309882 | *ОДН жилого дома - ЭУ00400635 | Включено | 01.04.2020 | АО "БЭСК" | ЮЭС/Байкальский/Пивзавод/КЛ 10 кВ Пивзавод - яч.8 ТП-1148 А/3650 | 0,4 КВольт | 74 |  | Включено с 01.04.2020 |  | ПУ отсутствует |  |  |  |  | ; 0 | 250/5 |  | ОДПУ | Иркутск (ЛбО) | АО "БЭСК"
1681 | ЛбО | г Иркутск, б-р Рябикова, дом № 100 | Отсутствие ПУ | АЦП №ЛЭОО004781 от 6.05.24 | Установка ПУ | 2025 | 3-фазные трансформаторного включения | ИИООЭ0003798 | 05.07.2017 | УК ПАРТНЕР ООО | 309883 | *ОДН жилого дома - ЭУ00400636 | Включено | 01.04.2020 | АО "БЭСК" | ЮЭС/Байкальский/Пивзавод/КЛ 10 кВ Пивзавод - яч.8 ТП-1148 А/3650 | 0,4 КВольт | 119 |  | Включено с 01.04.2020 |  | ПУ отсутствует |  |  |  |  | ; 0 | 250/5 |  | ОДПУ | Иркутск (ЛбО) | АО "БЭСК"
1682 | ЛбО | г Иркутск, б-р Рябикова, дом № 100 | Отсутствие ПУ | АЦП №ЛЭОО004781 от 6.05.24 | Установка ПУ | 2025 | 3-фазные трансформаторного включения | ИИООЭ0003798 | 05.07.2017 | УК ПАРТНЕР ООО | 309883 | *ОДН жилого дома - ЭУ00400636 | Включено | 01.04.2020 | АО "БЭСК" | ЮЭС/Байкальский/Пивзавод/КЛ 10 кВ Пивзавод - яч.8 ТП-1148 А/3650 | 0,4 КВольт | 119 |  | Включено с 01.04.2020 |  | ПУ отсутствует |  |  |  |  | ; 0 | 250/5 |  | ОДПУ | Иркутск (ЛбО) | АО "БЭСК"
1683 | ЛбО | г Иркутск, б-р Рябикова, дом № 101 | Отсутствие ПУ | АЦП №ЛЭОО004781 от 6.05.24 | Установка ПУ | 2025 | 3-фазные трансформаторного включения | ИИООЭ0003798 | 05.07.2017 | УК ПАРТНЕР ООО | 314257 | *ОДН жилого дома - ЭУ00400653 | Включено | 20.02.2017 | АО "БЭСК" | ЮЭС/Байкальский/Пивзавод/КЛ 10 кВ Пивзавод - яч.8 ТП-1148 А/5516 | 0,4 КВольт | 513 |  | Выключено с 01.03.2020 |  | ПУ отсутствует |  |  |  |  | ; 0 | 250/5 |  | ОДПУ | Иркутск (ЛбО) | АО "БЭСК"
1684 | ЛбО | г Иркутск, б-р Рябикова, дом № 101 | Отсутствие ПУ | АЦП №ЛЭОО004781 от 6.05.24 | Установка ПУ | 2025 | 3-фазные трансформаторного включения | ИИООЭ0003798 | 05.07.2017 | УК ПАРТНЕР ООО | 314257 | *ОДН жилого дома - ЭУ00400653 | Включено | 20.02.2017 | АО "БЭСК" | ЮЭС/Байкальский/Пивзавод/КЛ 10 кВ Пивзавод - яч.8 ТП-1148 А/5516 | 0,4 КВольт | 513 |  | Выключено с 01.03.2020 |  | ПУ отсутствует |  |  |  |  | ; 0 | 250/5 |  | ОДПУ | Иркутск (ЛбО) | АО "БЭСК"
1685 | ЛбО | г Иркутск, б-р Рябикова, дом № 97 | Отсутствие ПУ | АЦП №ЛЭОО004781 от 6.05.24 | Установка ПУ | 2025 | 3-фазные трансформаторного включения | ИИООЭ0003798 | 05.07.2017 | УК ПАРТНЕР ООО | 309797 | *ОДН жилого дома - ЭУ00400698 | Включено | 01.04.2020 | АО "БЭСК" | ЮЭС/Байкальский/Пивзавод/КЛ 10 кВ Пивзавод - яч.8 ТП-1148 А/3650 | 0,4 КВольт | 102 |  | Включено с 01.04.2020 |  | ПУ отсутствует |  |  |  |  | ; 0 | 250/5 |  | ОДПУ | Иркутск (ЛбО) | АО "БЭСК"
1686 | ЛбО | г Иркутск, б-р Рябикова, дом № 97 | Отсутствие ПУ | АЦП №ЛЭОО004781 от 6.05.24 | Установка ПУ | 2025 | 3-фазные трансформаторного включения | ИИООЭ0003798 | 05.07.2017 | УК ПАРТНЕР ООО | 309797 | *ОДН жилого дома - ЭУ00400698 | Включено | 01.04.2020 | АО "БЭСК" | ЮЭС/Байкальский/Пивзавод/КЛ 10 кВ Пивзавод - яч.8 ТП-1148 А/3650 | 0,4 КВольт | 102 |  | Включено с 01.04.2020 |  | ПУ отсутствует |  |  |  |  | ; 0 | 250/5 |  | ОДПУ | Иркутск (ЛбО) | АО "БЭСК"
1687 | ЛбО | г Иркутск, б-р Рябикова, дом № 98 | Отсутствие ПУ | АЦП №ЛЭОО004781 от 6.05.24 | Установка ПУ | 2025 | 3-фазные трансформаторного включения | ИИООЭ0003798 | 05.07.2017 | УК ПАРТНЕР ООО | 309798 | *ОДН жилого дома - ЭУ00400699 | Включено | 01.04.2020 | АО "БЭСК" | ЮЭС/Байкальский/Пивзавод/КЛ 10 кВ Пивзавод - яч.8 ТП-1148 А/3650 | 0,4 КВольт | 118 |  | Включено с 01.04.2020 |  | ПУ отсутствует |  |  |  |  | ; 0 | 250/5 |  | ОДПУ | Иркутск (ЛбО) | АО "БЭСК"
1688 | ЛбО | г Иркутск, б-р Рябикова, дом № 98 | Отсутствие ПУ | АЦП №ЛЭОО004781 от 6.05.24 | Установка ПУ | 2025 | 3-фазные трансформаторного включения | ИИООЭ0003798 | 05.07.2017 | УК ПАРТНЕР ООО | 309798 | *ОДН жилого дома - ЭУ00400699 | Включено | 01.04.2020 | АО "БЭСК" | ЮЭС/Байкальский/Пивзавод/КЛ 10 кВ Пивзавод - яч.8 ТП-1148 А/3650 | 0,4 КВольт | 118 |  | Включено с 01.04.2020 |  | ПУ отсутствует |  |  |  |  | ; 0 | 250/5 |  | ОДПУ | Иркутск (ЛбО) | АО "БЭСК"
1689 | ЛбО | г Иркутск, б-р Рябикова, дом № 102 | Отсутствие ПУ | АЦП №ЛЭОО004781 от 6.05.24 | Установка ПУ | 2025 | 3-фазные трансформаторного включения | ИИООЭ0003798 | 05.07.2017 | УК ПАРТНЕР ООО | 497561 | ОДН жилого долма - ЭУ01007271 | Включено | 01.05.2023 | АО "БЭСК" |  |  | 503 |  | Выключено с 01.05.2023 |  | ПУ отсутствует |  |  |  |  | ; 0 | 250/5 |  | ОДПУ | Иркутск (ЛбО) | АО "БЭСК"
1690 | ЛбО | г Иркутск, б-р Рябикова, дом № 102 | Отсутствие ПУ | АЦП №ЛЭОО004781 от 6.05.24 | Установка ПУ | 2025 | 3-фазные трансформаторного включения | ИИООЭ0003798 | 05.07.2017 | УК ПАРТНЕР ООО | 497561 | ОДН жилого долма - ЭУ01007271 | Включено | 01.05.2023 | АО "БЭСК" |  |  | 503 |  | Выключено с 01.05.2023 |  | ПУ отсутствует |  |  |  |  | ; 0 | 250/5 |  | ОДПУ | Иркутск (ЛбО) | АО "БЭСК"
1691 | ЛбО | г Иркутск, б-р Рябикова, дом № 102 | Отсутствие ПУ | АЦП №ЛЭОО004781 от 6.05.24 | Установка ПУ | 2025 | 3-фазные трансформаторного включения | ИИООЭ0003798 | 05.07.2017 | УК ПАРТНЕР ООО | 497561 | ОДН жилого долма - ЭУ01007271 | Включено | 01.05.2023 | АО "БЭСК" |  |  | 503 |  | Выключено с 01.05.2023 |  | ПУ отсутствует |  |  |  |  | ; 0 | 250/5 |  | ОДПУ | Иркутск (ЛбО) | АО "БЭСК"
1692 | ЛбО | г Иркутск, б-р Рябикова, дом № 95 | Отсутствие ПУ | АЦП №ЛЭОО004781 от 6.05.24 | Установка ПУ | 2025 | 3-фазные трансформаторного включения | ИИООЭ0003798 | 05.07.2017 | УК ПАРТНЕР ООО | 309467 | ОДН жилого дома - ЭУ00400713 | Включено | 01.04.2020 | АО "БЭСК" | ЮЭС/Байкальский/Пивзавод/КЛ 10 кВ Пивзавод - яч.8 ТП-1148 А/3650 | 0,4 КВольт | 123 |  | Включено с 01.04.2020 |  | ПУ отсутствует |  |  |  |  | ; 0 | 250/5 |  | ОДПУ | Иркутск (ЛбО) | АО "БЭСК"
1693 | ЛбО | г Иркутск, б-р Рябикова, дом № 95 | Отсутствие ПУ | АЦП №ЛЭОО004781 от 6.05.24 | Установка ПУ | 2025 | 3-фазные трансформаторного включения | ИИООЭ0003798 | 05.07.2017 | УК ПАРТНЕР ООО | 309467 | ОДН жилого дома - ЭУ00400713 | Включено | 01.04.2020 | АО "БЭСК" | ЮЭС/Байкальский/Пивзавод/КЛ 10 кВ Пивзавод - яч.8 ТП-1148 А/3650 | 0,4 КВольт | 123 |  | Включено с 01.04.2020 |  | ПУ отсутствует |  |  |  |  | ; 0 | 250/5 |  | ОДПУ | Иркутск (ЛбО) | АО "БЭСК"
1694 | ЛбО | г Иркутск, б-р Рябикова, дом № 94 | Отсутствие ПУ | АЦП №ЛЭОО004781 от 6.05.24 | Установка ПУ | 2025 | 3-фазные трансформаторного включения | ИИООЭ0003798 | 05.07.2017 | УК ПАРТНЕР ООО | 309468 | ОДН жилого дома - ЭУ00400714 | Включено | 01.04.2020 | АО "БЭСК" | ЮЭС/Байкальский/Пивзавод/КЛ 10 кВ Пивзавод - яч.8 ТП-1148 А/3650 | 0,4 КВольт | 116 |  | Включено с 01.04.2020 |  | ПУ отсутствует |  |  |  |  | ; 0 | 250/5 |  | ОДПУ | Иркутск (ЛбО) | АО "БЭСК"
1695 | ЛбО | г Иркутск, б-р Рябикова, дом № 94 | Отсутствие ПУ | АЦП №ЛЭОО004781 от 6.05.24 | Установка ПУ | 2025 | 3-фазные трансформаторного включения | ИИООЭ0003798 | 05.07.2017 | УК ПАРТНЕР ООО | 309468 | ОДН жилого дома - ЭУ00400714 | Включено | 01.04.2020 | АО "БЭСК" | ЮЭС/Байкальский/Пивзавод/КЛ 10 кВ Пивзавод - яч.8 ТП-1148 А/3650 | 0,4 КВольт | 116 |  | Включено с 01.04.2020 |  | ПУ отсутствует |  |  |  |  | ; 0 | 250/5 |  | ОДПУ | Иркутск (ЛбО) | АО "БЭСК"
1696 | ЛбО | г Иркутск, б-р Рябикова, дом № 10 (б/с 1,2) | Отсутствие ПУ | ЦП ЛЭОО004850 от 07.05.2024 | Установка ПУ | 2025 | 3-фазные трансформаторного включения | ИИООЭ0016215 | 03.05.2023 | ОРИЕНТАЛЬ ООО | 965968 | *ОДН жилого дома - ЭУ00095761 | Включено | 01.05.2017 |  | Филиал ОАО "ИЭСК" Южные Электрические Сети/Байкальский/Мельниково 6/яч.42 РП-27"А"/845/2/Рябикова, 1 | 0,4 КВольт | 144 |  | Выключено с 01.10.2020 |  | ПУ отсутствует |  |  |  |  | ; 0 | 250/5 |  | ОДПУ | Иркутск (ЛбО) | АО "ИЭСК" - ЮЭС
1697 | ЛбО | г Иркутск, б-р Рябикова, дом № 10 (б/с 1,2) | Отсутствие ПУ | ЦП ЛЭОО004850 от 07.05.2024 | Установка ПУ | 2025 | 3-фазные трансформаторного включения | ИИООЭ0016215 | 03.05.2023 | ОРИЕНТАЛЬ ООО | 965968 | *ОДН жилого дома - ЭУ00095761 | Включено | 01.05.2017 |  | Филиал ОАО "ИЭСК" Южные Электрические Сети/Байкальский/Мельниково 6/яч.42 РП-27"А"/845/2/Рябикова, 1 | 0,4 КВольт | 144 |  | Выключено с 01.10.2020 |  | ПУ отсутствует |  |  |  |  | ; 0 | 250/5 |  | ОДПУ | Иркутск (ЛбО) | АО "ИЭСК" - ЮЭС
1698 | ЛбО | г Иркутск, б-р Рябикова, дом № 1 Д, б/с 2 | Отсутствие ПУ | ЦП ЛЭОО004840 от 30.04.2024 | Установка ПУ | 2025 | 3-фазные трансформаторного включения | ЛЭООЭ0022512 | 23.06.2023 | ООО "УК" | 482204 | ОДН жилого дома - ЭУ01009160 | Включено | 02.06.2023 |  | ЮЖНЫЕ ЭЛЕКТРИЧЕСКИЕ СЕТИ/Байкальский/МЕЛЬНИКОВО-6/Мельниково-РП-27 Б/003542 | 0,4 КВольт | 137 |  | Включено с 01.06.2023 |  | ПУ отсутствует |  |  |  |  | ; 0 | 250/5 |  | ОДПУ | Иркутск (ЛбО) | АО "ИЭСК" - ЮЭС
1699 | ЛбО | г Иркутск, б-р Рябикова, дом № 1 Д, б/с 2 | Отсутствие ПУ | ЦП ЛЭОО004840 от 30.04.2024 | Установка ПУ | 2025 | 3-фазные трансформаторного включения | ЛЭООЭ0022512 | 23.06.2023 | ООО "УК" | 482204 | ОДН жилого дома - ЭУ01009160 | Включено | 02.06.2023 |  | ЮЖНЫЕ ЭЛЕКТРИЧЕСКИЕ СЕТИ/Байкальский/МЕЛЬНИКОВО-6/Мельниково-РП-27 Б/003542 | 0,4 КВольт | 137 |  | Включено с 01.06.2023 |  | ПУ отсутствует |  |  |  |  | ; 0 | 250/5 |  | ОДПУ | Иркутск (ЛбО) | АО "ИЭСК" - ЮЭС
1700 | ЛбО | г Иркутск, б-р Рябикова, дом № 1 Ж, б/с 1,3,4 | Отсутствие ПУ | ЦП ЛЭОО004840 от 30.04.2024 | Установка ПУ | 2025 | 3-фазные трансформаторного включения | ЛЭООЭ5012306 | 24.10.2019 | ООО "УК" | 482205 | ОДН жилого дома - ЭУ01010400 | Включено | 01.07.2023 |  |  |  | 257 |  | Включено с 01.07.2023 |  | ПУ отсутствует |  |  |  |  | ; 0 | 250/5 |  | ОДПУ | Иркутск (ЛбО) | АО "ИЭСК" - ЮЭС
1701 | ЛбО | г Иркутск, б-р Рябикова, дом № 1 Ж, б/с 1,3,4 | Отсутствие ПУ | ЦП ЛЭОО004840 от 30.04.2024 | Установка ПУ | 2025 | 3-фазные трансформаторного включения | ЛЭООЭ5012306 | 24.10.2019 | ООО "УК" | 482205 | ОДН жилого дома - ЭУ01010400 | Включено | 01.07.2023 |  |  |  | 257 |  | Включено с 01.07.2023 |  | ПУ отсутствует |  |  |  |  | ; 0 | 250/5 |  | ОДПУ | Иркутск (ЛбО) | АО "ИЭСК" - ЮЭС
1702 | ЛбО | г Иркутск, б-р Рябикова, дом № 31 А | Отсутствие ПУ | ЦП ЛЭОО004840 от 30.04.2024 | Установка ПУ | 2025 | 3-фазные трансформаторного включения | ЛЭООЭ5012306 | 24.10.2019 | ООО "УК" | 307765 | ОДН жилого дома - ЭУ01013860 | Включено | 01.10.2023 | МУП "ТЭСИ" | ЮЭС/Байкальский/Мельниково/КЛ 10 кВ Мельниково - яч.19 РП-49 А/2978 | 0,4 КВольт |  |  | Включено с 01.10.2023 |  | ПУ отсутствует |  |  |  |  | ; 0 | 250/5 |  | ОДПУ | Иркутск (ЛбО) | АО "ИЭСК" - ЮЭС
1703 | ЛбО | г Иркутск, б-р Рябикова, дом № 31 А | Отсутствие ПУ | ЦП ЛЭОО004840 от 30.04.2024 | Установка ПУ | 2025 | 3-фазные трансформаторного включения | ЛЭООЭ5012306 | 24.10.2019 | ООО "УК" | 307765 | ОДН жилого дома - ЭУ01013860 | Включено | 01.10.2023 | МУП "ТЭСИ" | ЮЭС/Байкальский/Мельниково/КЛ 10 кВ Мельниково - яч.19 РП-49 А/2978 | 0,4 КВольт |  |  | Включено с 01.10.2023 |  | ПУ отсутствует |  |  |  |  | ; 0 | 250/5 |  | ОДПУ | Иркутск (ЛбО) | АО "ИЭСК" - ЮЭС
1704 | ЛбО | г Иркутск, б-р Рябикова, дом № 51 | Отсутствие ПУ | ЦП ЛЭОО004845 от 30.04.2024 | Установка ПУ | 2025 | 3-фазные трансформаторного включения | ПЭООЭ0016867 | 26.03.2020 | УК СИРИУС ООО | 5069331 | Жилой дом ОДН - ЭУ01018126 | Включено | 01.01.2024 |  | Филиал ОАО "ИЭСК" Южные Электрические Сети/Байкальский/Мельниково 6/яч.34 РП-27 В/846/1/Дом 50,в/у 1 | 0,4 КВольт | 94 |  | Включено с 01.01.2024 |  | ПУ отсутствует |  |  |  |  | ; 0 | 250/5 |  | ОДПУ | Иркутск (ЛбО) | АО "ИЭСК" - ЮЭС
1705 | ЛбО | г Иркутск, б-р Рябикова, дом № 51 | Отсутствие ПУ | ЦП ЛЭОО004845 от 30.04.2024 | Установка ПУ | 2025 | 3-фазные трансформаторного включения | ПЭООЭ0016867 | 26.03.2020 | УК СИРИУС ООО | 5069331 | Жилой дом ОДН - ЭУ01018126 | Включено | 01.01.2024 |  | Филиал ОАО "ИЭСК" Южные Электрические Сети/Байкальский/Мельниково 6/яч.34 РП-27 В/846/1/Дом 50,в/у 1 | 0,4 КВольт | 94 |  | Включено с 01.01.2024 |  | ПУ отсутствует |  |  |  |  | ; 0 | 250/5 |  | ОДПУ | Иркутск (ЛбО) | АО "ИЭСК" - ЮЭС
1706 | ЛбО | г Иркутск, ул Сеченова, дом № 7 | Отсутствие ПУ | ЦП ЛЭОО004815 от 13.05.2024 | Установка ПУ | 2025 | 3-фазные трансформаторного включения | ИИООЭ0000767 | 01.02.2017 | АО "ВОСТОЧНОЕ УПРАВЛЕНИЕ ЖИЛИЩНО-КОММУНАЛЬНЫМИ СИСТЕМАМИ" | 58275 | ОДН жилого дома - ЭУ00331340 | Включено | 01.04.2017 |  | ЮЖНЫЕ ЭЛЕКТРИЧЕСКИЕ СЕТИ/Байкальский/СПУТНИК/ТП-46,1096/000101 | 0,4 КВольт | 20 | ВРУ-0,4 кВ | Включено с 01.04.2017 |  | ПУ отсутствует |  |  |  |  | ; 0 | 150/5 |  | ОДПУ | Иркутск (ЛбО) | АО "ИЭСК" - ЮЭС
1707 | ЛбО | г Иркутск, ул Театральная, дом № 16 | Отсутствие ПУ | ЦП ЛЭОО004815 от 13.05.2024 | Установка ПУ | 2025 | 3-фазные трансформаторного включения | ИИООЭ0000767 | 01.02.2017 | АО "ВОСТОЧНОЕ УПРАВЛЕНИЕ ЖИЛИЩНО-КОММУНАЛЬНЫМИ СИСТЕМАМИ" | 673665 | *ОДН жилого дома - ЭУ00330989 | Включено | 01.03.2018 |  | Филиал ОАО "ИЭСК" Южные Электрические Сети/Байкальский/Спутник/яч.14 РП-40 А/48 | 0,4 КВольт | 18 |  | Включено с 01.02.2019 |  | ПУ отсутствует |  |  |  |  | ; 0 | 150/5 |  | ОДПУ | Иркутск (ЛбО) | АО "ИЭСК" - ЮЭС
1708 | ЛбО | г Иркутск, ул Театральная, дом № 14 | Отсутствие ПУ | ЦП ЛЭОО004815 от 13.05.2024 | Установка ПУ | 2025 | 3-фазные трансформаторного включения | ИИООЭ0000767 | 01.02.2017 | АО "ВОСТОЧНОЕ УПРАВЛЕНИЕ ЖИЛИЩНО-КОММУНАЛЬНЫМИ СИСТЕМАМИ" | 673664 | *ОДН жилого дома - ЭУ00331344 | Выключено | 01.04.2017 |  | ЮЖНЫЕ ЭЛЕКТРИЧЕСКИЕ СЕТИ/Байкальский/СПУТНИК/Спутник-РП40А/000481 | 0,4 КВольт | 23 |  | Выключено с 01.11.2018 |  | ПУ отсутствует |  |  |  |  | ; 0 | 150/5 |  | ОДПУ | Иркутск (ЛбО) | АО "ИЭСК" - ЮЭС
1709 | ЛбО | г Иркутск, ул Театральная, дом № 18 | Отсутствие ПУ | ЦП ЛЭОО004815 от 13.05.2024 | Установка ПУ | 2025 | 3-фазные трансформаторного включения | ИИООЭ0000767 | 01.02.2017 | АО "ВОСТОЧНОЕ УПРАВЛЕНИЕ ЖИЛИЩНО-КОММУНАЛЬНЫМИ СИСТЕМАМИ" | 673666 | *ОДН жилого дома - ЭУ00331346 | Включено | 01.04.2017 |  | ЮЖНЫЕ ЭЛЕКТРИЧЕСКИЕ СЕТИ/Байкальский/СПУТНИК/Спутник-РП40А/000481/000481/ВЛ 0,4кВ ул. Якоби, Аносова | 0,4 КВольт | 23 |  | Выключено с 01.11.2018 |  | ПУ отсутствует |  |  |  |  | ; 0 | 150/5 |  | ОДПУ | Иркутск (ЛбО) | АО "ИЭСК" - ЮЭС
1710 | ЛбО | г Иркутск, ул Театральная, дом № 12 А | Отсутствие ПУ | ЦП ЛЭОО004815 от 13.05.2024 | Установка ПУ | 2025 | 3-фазные трансформаторного включения | ИИООЭ0000767 | 01.02.2017 | АО "ВОСТОЧНОЕ УПРАВЛЕНИЕ ЖИЛИЩНО-КОММУНАЛЬНЫМИ СИСТЕМАМИ" | 73397 | ОДН жилого дома - ЭУ00331343 | Включено | 01.04.2017 |  | ЮЖНЫЕ ЭЛЕКТРИЧЕСКИЕ СЕТИ/Байкальский/СПУТНИК/Спутник-РП40Б/ТП1481 | 0,4 КВольт | 12 | ВРУ-0,4 кВ | Включено с 01.04.2017 |  | ПУ отсутствует |  |  |  |  | ; 0 | 150/5 |  | ОДПУ | Иркутск (ЛбО) | АО "ИЭСК" - ЮЭС
1711 | ЛбО | г Иркутск, ул Театральная, дом № 16а | Отсутствие ПУ | ЦП ЛЭОО004793 от 13.05.2024 | Установка ПУ | 2025 | 3-фазные трансформаторного включения | ИИООЭ0003142 | 21.11.2022 | ХК КОМСИСТЕМЫ ООО | 673402 | Жилой дом ОДН - ЭУ00110600 | Включено | 01.02.2021 |  | ЮЖНЫЕ ЭЛЕКТРИЧЕСКИЕ СЕТИ/Байкальский/СПУТНИК/Спутник-РП40А/000481/000481/ВЛ 0,4кВ ул. Якоби, Аносова | 0,4 КВольт | 23 |  | Включено с 01.02.2021 |  | ПУ отсутствует |  |  |  |  | ; 0 | 150/5 |  | ОДПУ | Иркутск (ЛбО) | АО "ИЭСК" - ЮЭС
1712 | ЛбО | г Иркутск, ул Театральная, дом № 20 (Якоби, дом № 20) | Отсутствие ПУ | ЦП ЛЭОО004793 от 13.05.2024 | Установка ПУ | 2025 | 3-фазные трансформаторного включения | ИИООЭ0003142 | 21.11.2022 | ХК КОМСИСТЕМЫ ООО | 699608 | Жилой дом ОДН - ЭУ00110632 | Включено | 01.02.2021 |  | ЮЖНЫЕ ЭЛЕКТРИЧЕСКИЕ СЕТИ/Байкальский/СТУДЕНЧЕСКАЯ/яч.22 ТП-614 ТП-610/011142/011142 |  |  |  | Включено с 01.02.2021 |  | ПУ отсутствует |  |  |  |  | ; 0 | 150/5 |  | ОДПУ | Иркутск (ЛбО) | АО "ИЭСК" - ЮЭС
1713 | ЛбО | г Иркутск, ул Театральная, дом № 7 | Отсутствие ПУ | АЦП №ЛЭОО004812 | Установка ПУ | 2025 | 3-фазные трансформаторного включения | ИИООЭ0013300 | 26.01.2017 | УК СМС ООО | 285415 | Жилой дом ОДН - ЭУ01011617 | Включено | 01.08.2023 |  | ЮЖНЫЕ ЭЛЕКТРИЧЕСКИЕ СЕТИ/Байкальский/ЕРШИ/ТП-2064/010281 | 0,4 КВольт | 105 | РЩ-0,4 кВ | Включено с 01.08.2023 |  | ПУ отсутствует |  |  |  |  | ; 0 | 250/5 |  | ОДПУ | Иркутск (ЛбО) | АО "ИЭСК" - ЮЭС
1714 | ЛбО | г Иркутск, ул Театральная, дом № 7 | Отсутствие ПУ | АЦП №ЛЭОО004812 | Установка ПУ | 2025 | 3-фазные трансформаторного включения | ИИООЭ0013300 | 26.01.2017 | УК СМС ООО | 285415 | Жилой дом ОДН - ЭУ01011617 | Включено | 01.08.2023 |  | ЮЖНЫЕ ЭЛЕКТРИЧЕСКИЕ СЕТИ/Байкальский/ЕРШИ/ТП-2064/010281 | 0,4 КВольт | 105 | РЩ-0,4 кВ | Включено с 01.08.2023 |  | ПУ отсутствует |  |  |  |  | ; 0 | 250/5 |  | ОДПУ | Иркутск (ЛбО) | АО "ИЭСК" - ЮЭС
1715 | ЛбО | г Иркутск, ул Терешковой, дом № 17 | Отсутствие ПУ | ЦП ЛЭОО004776 от 13.05.2024 | Установка ПУ | 2025 | 3-фазные трансформаторного включения | ИИООЭ0000610 | 15.03.2018 | ООО "УК "ЛЕВОБЕРЕЖНАЯ" | 483437 | ОДН жилого дома (ЖК "Чайка") - ЭУ00113806 | Включено | 01.12.2011 |  | Филиал ОАО "ИЭСК" Южные Электрические Сети/Байкальский/Глазково/яч.43 РП-64 А/2953 | 0,4 КВольт |  |  | Включено с 01.08.2017 |  | ПУ отсутствует |  |  |  |  | ; 0 | 250/5 |  | ОДПУ | Иркутск (ЛбО) | АО "ИЭСК" - ЮЭС
1716 | ЛбО | г Иркутск, ул Терешковой, дом № 17 | Отсутствие ПУ | ЦП ЛЭОО004776 от 13.05.2024 | Установка ПУ | 2025 | 3-фазные трансформаторного включения | ИИООЭ0000610 | 15.03.2018 | ООО "УК "ЛЕВОБЕРЕЖНАЯ" | 483437 | ОДН жилого дома (ЖК "Чайка") - ЭУ00113806 | Включено | 01.12.2011 |  | Филиал ОАО "ИЭСК" Южные Электрические Сети/Байкальский/Глазково/яч.43 РП-64 А/2953 | 0,4 КВольт |  |  | Включено с 01.08.2017 |  | ПУ отсутствует |  |  |  |  | ; 0 | 250/5 |  | ОДПУ | Иркутск (ЛбО) | АО "ИЭСК" - ЮЭС
1717 | ЛбО | г Иркутск, ул Терешковой, дом № 19 | Отсутствие ПУ | ЦП ЛЭОО004776 от 13.05.2024 | Установка ПУ | 2025 | 3-фазные трансформаторного включения | ИИООЭ0000610 | 15.03.2018 | ООО "УК "ЛЕВОБЕРЕЖНАЯ" | 483437 | ОДН жилого дома (ЖК "Чайка") - ЭУ00113807 | Включено | 01.12.2011 |  | ЮЭС/Байкальский/Глазково/КЛ 10 кВ Глазково - яч.44 РП-64 Б, ТП-2665/2953/1 | 0,4 КВольт |  |  | Включено с 01.08.2017 |  | ПУ отсутствует |  |  |  |  | ; 0 | 250/5 |  | ОДПУ | Иркутск (ЛбО) | АО "ИЭСК" - ЮЭС
1718 | ЛбО | г Иркутск, ул Терешковой, дом № 19 | Отсутствие ПУ | ЦП ЛЭОО004776 от 13.05.2024 | Установка ПУ | 2025 | 3-фазные трансформаторного включения | ИИООЭ0000610 | 15.03.2018 | ООО "УК "ЛЕВОБЕРЕЖНАЯ" | 483437 | ОДН жилого дома (ЖК "Чайка") - ЭУ00113807 | Включено | 01.12.2011 |  | ЮЭС/Байкальский/Глазково/КЛ 10 кВ Глазково - яч.44 РП-64 Б, ТП-2665/2953/1 | 0,4 КВольт |  |  | Включено с 01.08.2017 |  | ПУ отсутствует |  |  |  |  | ; 0 | 250/5 |  | ОДПУ | Иркутск (ЛбО) | АО "ИЭСК" - ЮЭС
1719 | ЛбО | г Иркутск, ул Терешковой, дом № 21 | Отсутствие ПУ | ЦП ЛЭОО004776 от 13.05.2024 | Установка ПУ | 2025 | 3-фазные трансформаторного включения | ИИООЭ0000610 | 15.03.2018 | ООО "УК "ЛЕВОБЕРЕЖНАЯ" | 483437 | ОДН жилого дома (ЖК "Чайка") - ЭУ00113808 | Включено | 01.12.2011 |  | Филиал ОАО "ИЭСК" Южные Электрические Сети/Байкальский/Глазково/яч.43 РП-64 А/2953 | 0,4 КВольт |  |  | Включено с 01.08.2017 |  | ПУ отсутствует |  |  |  |  | ; 0 | 250/5 |  | ОДПУ | Иркутск (ЛбО) | АО "ИЭСК" - ЮЭС
1720 | ЛбО | г Иркутск, ул Терешковой, дом № 21 | Отсутствие ПУ | ЦП ЛЭОО004776 от 13.05.2024 | Установка ПУ | 2025 | 3-фазные трансформаторного включения | ИИООЭ0000610 | 15.03.2018 | ООО "УК "ЛЕВОБЕРЕЖНАЯ" | 483437 | ОДН жилого дома (ЖК "Чайка") - ЭУ00113808 | Включено | 01.12.2011 |  | Филиал ОАО "ИЭСК" Южные Электрические Сети/Байкальский/Глазково/яч.43 РП-64 А/2953 | 0,4 КВольт |  |  | Включено с 01.08.2017 |  | ПУ отсутствует |  |  |  |  | ; 0 | 250/5 |  | ОДПУ | Иркутск (ЛбО) | АО "ИЭСК" - ЮЭС
1721 | ЛбО | г Иркутск, ул Терешковой, дом № 15 | Отсутствие ПУ | ЦП ЛЭОО004776 от 13.05.2024 | Установка ПУ | 2025 | 3-фазные трансформаторного включения | ИИООЭ0000610 | 15.03.2018 | ООО "УК "ЛЕВОБЕРЕЖНАЯ" | 483437 | ОДН жилого дома (ЖК "Чайка") - ЭУ00113809 | Включено | 01.12.2011 |  | Филиал ОАО "ИЭСК" Южные Электрические Сети/Байкальский/Глазково/яч.43 РП-64 А/2953 | 0,4 КВольт |  |  | Включено с 01.08.2017 |  | ПУ отсутствует |  |  |  |  | ; 0 | 250/5 |  | ОДПУ | Иркутск (ЛбО) | АО "ИЭСК" - ЮЭС
1722 | ЛбО | г Иркутск, ул Терешковой, дом № 15 | Отсутствие ПУ | ЦП ЛЭОО004776 от 13.05.2024 | Установка ПУ | 2025 | 3-фазные трансформаторного включения | ИИООЭ0000610 | 15.03.2018 | ООО "УК "ЛЕВОБЕРЕЖНАЯ" | 483437 | ОДН жилого дома (ЖК "Чайка") - ЭУ00113809 | Включено | 01.12.2011 |  | Филиал ОАО "ИЭСК" Южные Электрические Сети/Байкальский/Глазково/яч.43 РП-64 А/2953 | 0,4 КВольт |  |  | Включено с 01.08.2017 |  | ПУ отсутствует |  |  |  |  | ; 0 | 250/5 |  | ОДПУ | Иркутск (ЛбО) | АО "ИЭСК" - ЮЭС
1723 | ЛбО | г Иркутск, ул Терешковой, дом № 5 | Отсутствие ПУ | ЦП ЛЭОО004793 от 13.05.2024 | Установка ПУ | 2025 | 3-фазные трансформаторного включения | ИИООЭ0003142 | 21.11.2022 | ХК КОМСИСТЕМЫ ООО | 894 | Жилой дом ОДН - ЭУ00110864 | Включено | 27.08.2012 |  | ЮЖНЫЕ ЭЛЕКТРИЧЕСКИЕ СЕТИ/Байкальский/СТУДЕНЧЕСКАЯ/Студен-РП-38 А/009471/009471/ВЛ ПРОФСОЮЗНАЯ(вниз) | 0,4 КВольт | 0.3 |  | Включено с 01.09.2012 |  | ПУ отсутствует |  |  |  |  | ; 0 | 150/5 |  | ОДПУ | Иркутск (ЛбО) | АО "ИЭСК" - ЮЭС
1724 | ЛбО | г Иркутск, ул Терешковой, дом № 42 | Отсутствие ПУ | ЦП ЛЭОО004830 от 13.05.2024 | Установка ПУ | 2025 | 3-фазные трансформаторного включения | ИИООЭ0003366 | 01.01.2017 | ООО "ЗАПАДНОЕ УПРАВЛЕНИЕ ЖКС" | 6055239 | Жилой дом ОдН - ЭУ00221059 | Включено | 01.11.2014 |  | ЮЖНЫЕ ЭЛЕКТРИЧЕСКИЕ СЕТИ/Байкальский/Глазково/4/005231/005231/Терешкова 42 | 0,4 КВольт | 58.8 |  | Включено с 01.10.2021 |  | ПУ отсутствует |  |  |  |  | ; 0 | 250/5 |  | ОДПУ | Иркутск (ЛбО) | АО "ИЭСК" - ЮЭС
1725 | ЛбО | г Иркутск, ул Терешковой, дом № 42 | Отсутствие ПУ | ЦП ЛЭОО004830 от 13.05.2024 | Установка ПУ | 2025 | 3-фазные трансформаторного включения | ИИООЭ0003366 | 01.01.2017 | ООО "ЗАПАДНОЕ УПРАВЛЕНИЕ ЖКС" | 6055239 | Жилой дом ОдН - ЭУ00221059 | Включено | 01.11.2014 |  | ЮЖНЫЕ ЭЛЕКТРИЧЕСКИЕ СЕТИ/Байкальский/Глазково/4/005231/005231/Терешкова 42 | 0,4 КВольт | 58.8 |  | Включено с 01.10.2021 |  | ПУ отсутствует |  |  |  |  | ; 0 | 250/5 |  | ОДПУ | Иркутск (ЛбО) | АО "ИЭСК" - ЮЭС
1726 | ЛбО | г Иркутск, ул Терешковой, дом № 25 | Отсутствие ПУ | ЦП ЛЭОО004830 от 13.05.2024 | Установка ПУ | 2025 | 3-фазные трансформаторного включения | ИИООЭ0003366 | 01.01.2017 | ООО "ЗАПАДНОЕ УПРАВЛЕНИЕ ЖКС" | 62499 | Жилой дом Одн - ЭУ00221215 | Включено | 23.05.1986 |  | ЮЖНЫЕ ЭЛЕКТРИЧЕСКИЕ СЕТИ/Байкальский/СТУДЕНЧЕСКАЯ/ТП-991/010411/010411/терешковой 25 | 0,4 КВольт | 94 |  | Выключено с 01.09.2020 |  | ПУ отсутствует |  |  |  |  | ; 0 | 250/5 |  | ОДПУ | Иркутск (ЛбО) | АО "ИЭСК" - ЮЭС
1727 | ЛбО | г Иркутск, ул Терешковой, дом № 25 | Отсутствие ПУ | ЦП ЛЭОО004830 от 13.05.2024 | Установка ПУ | 2025 | 3-фазные трансформаторного включения | ИИООЭ0003366 | 01.01.2017 | ООО "ЗАПАДНОЕ УПРАВЛЕНИЕ ЖКС" | 62499 | Жилой дом Одн - ЭУ00221215 | Включено | 23.05.1986 |  | ЮЖНЫЕ ЭЛЕКТРИЧЕСКИЕ СЕТИ/Байкальский/СТУДЕНЧЕСКАЯ/ТП-991/010411/010411/терешковой 25 | 0,4 КВольт | 94 |  | Выключено с 01.09.2020 |  | ПУ отсутствует |  |  |  |  | ; 0 | 250/5 |  | ОДПУ | Иркутск (ЛбО) | АО "ИЭСК" - ЮЭС
1728 | ЛбО | ул Терешковой, дом № 55 б/с 1, 2 | Отсутствие ПУ | АЦП №ЛЭОО004797 | Установка ПУ | 2025 | 3-фазные трансформаторного включения | ИИООЭ0008736 | 02.10.2020 | ЖЕЛЕЗНОДОРОЖНИК ТСЖ | 483208 | Жилой дом ОДН - ЭУ00225372 | Включено | 01.09.2020 |  | ЮЖНЫЕ ЭЛЕКТРИЧЕСКИЕ СЕТИ/Байкальский/Глазково/яч.4 ТП-835/008351 | 0,4 КВольт | 183 |  | Включено с 01.01.2017 |  | ПУ отсутствует |  |  |  |  | ; 0 | 250/5 |  | ОДПУ | Иркутск (ЛбО) | АО "ИЭСК" - ЮЭС
1729 | ЛбО | ул Терешковой, дом № 55 б/с 1, 2 | Отсутствие ПУ | АЦП №ЛЭОО004797 | Установка ПУ | 2025 | 3-фазные трансформаторного включения | ИИООЭ0008736 | 02.10.2020 | ЖЕЛЕЗНОДОРОЖНИК ТСЖ | 483208 | Жилой дом ОДН - ЭУ00225372 | Включено | 01.09.2020 |  | ЮЖНЫЕ ЭЛЕКТРИЧЕСКИЕ СЕТИ/Байкальский/Глазково/яч.4 ТП-835/008351 | 0,4 КВольт | 183 |  | Включено с 01.01.2017 |  | ПУ отсутствует |  |  |  |  | ; 0 | 250/5 |  | ОДПУ | Иркутск (ЛбО) | АО "ИЭСК" - ЮЭС
1730 | ЛбО | ул Терешковой, дом № 55 б/с 3 | Отсутствие ПУ | АЦП №ЛЭОО004797 | Установка ПУ | 2025 | 3-фазные трансформаторного включения | ИИООЭ0008736 | 02.10.2020 | ЖЕЛЕЗНОДОРОЖНИК ТСЖ | 309429 | Жилой дом ОДН - ЭУ00225373 | Включено | 01.09.2020 |  | ЮЖНЫЕ ЭЛЕКТРИЧЕСКИЕ СЕТИ/Байкальский/Глазково/4/835/008351/Терешковой,55 ,б/с 3 | 0,4 КВольт | 183 |  | Включено с 01.01.2017 |  | ПУ отсутствует |  |  |  |  | ; 0 | 250/5 |  | ОДПУ | Иркутск (ЛбО) | АО "ИЭСК" - ЮЭС
1731 | ЛбО | ул Терешковой, дом № 55 б/с 3 | Отсутствие ПУ | АЦП №ЛЭОО004797 | Установка ПУ | 2025 | 3-фазные трансформаторного включения | ИИООЭ0008736 | 02.10.2020 | ЖЕЛЕЗНОДОРОЖНИК ТСЖ | 309429 | Жилой дом ОДН - ЭУ00225373 | Включено | 01.09.2020 |  | ЮЖНЫЕ ЭЛЕКТРИЧЕСКИЕ СЕТИ/Байкальский/Глазково/4/835/008351/Терешковой,55 ,б/с 3 | 0,4 КВольт | 183 |  | Включено с 01.01.2017 |  | ПУ отсутствует |  |  |  |  | ; 0 | 250/5 |  | ОДПУ | Иркутск (ЛбО) | АО "ИЭСК" - ЮЭС
1732 | ЛбО | г Иркутск, ул Терешковой, дом № 47 | Отсутствие ПУ | АЦП №ЛЭОО004808 | Установка ПУ | 2025 | 3-фазные трансформаторного включения | ИИООЭ0014838 | 01.01.2017 | УК НАРОДНАЯ ООО | 483675 | Жилой дом ОДН - ЭУ00232371 | Включено | 01.02.2016 |  |  |  | 0.3 |  | Выключено с 01.11.2004 |  | ПУ отсутствует |  |  |  |  | ; 0 | 150/5 |  | ОДПУ | Иркутск (ЛбО) | АО "ИЭСК" - ЮЭС
1733 | ЛбО | г Иркутск, ул Терешковой, дом № 37 | Отсутствие ПУ | ЦП ЛЭОО004847 от 06.05.2024 | Установка ПУ | 2025 | 3-фазные трансформаторного включения | ЛЭООЭ0022612 | 02.06.2023 | ООО УК "БАЙКАЛ СЕРВИС" | 494962 | Жилой дом ОДН норматив - ЭУ01008054 | Включено | 02.06.2023 |  | Филиал ОАО "ИЭСК" Южные Электрические Сети/Байкальский | 0,4 КВольт |  |  | Включено с 02.06.2023 |  | ПУ отсутствует |  |  |  |  | ; 0 | 250/5 |  | ОДПУ | Иркутск (ЛбО) | АО "ИЭСК" - ЮЭС
1734 | ЛбО | г Иркутск, ул Терешковой, дом № 37 | Отсутствие ПУ | ЦП ЛЭОО004847 от 06.05.2024 | Установка ПУ | 2025 | 3-фазные трансформаторного включения | ЛЭООЭ0022612 | 02.06.2023 | ООО УК "БАЙКАЛ СЕРВИС" | 494962 | Жилой дом ОДН норматив - ЭУ01008054 | Включено | 02.06.2023 |  | Филиал ОАО "ИЭСК" Южные Электрические Сети/Байкальский | 0,4 КВольт |  |  | Включено с 02.06.2023 |  | ПУ отсутствует |  |  |  |  | ; 0 | 250/5 |  | ОДПУ | Иркутск (ЛбО) | АО "ИЭСК" - ЮЭС
1735 | ЛбО | г Иркутск, ул Тургенева, дом № 3 | Отсутствие ПУ | ЦП ЛЭОО004793 от 13.05.2024 | Установка ПУ | 2025 | 3-фазные трансформаторного включения | ИИООЭ0003142 | 21.11.2022 | ХК КОМСИСТЕМЫ ООО | 483774 | Жилой дом ОДН - ЭУ00110828 | Включено | 27.08.2012 |  | ЮЖНЫЕ ЭЛЕКТРИЧЕСКИЕ СЕТИ/Байкальский/СВЕРДЛОВО/Свердлово-ТП-400/004001/004001/ВЛ-0,4 Больница, ул. М | 0,4 КВольт | 5 |  | Включено с 03.09.2012 |  | ПУ отсутствует |  |  |  |  | ; 0 | 150/5 |  | ОДПУ | Иркутск (ЛбО) | АО "ИЭСК" - ЮЭС
1736 | ЛбО | г Иркутск, мкр Университетский, дом № 29 | Отсутствие ПУ | ЦП ЛЭОО004830 от 13.05.2024 | Установка ПУ | 2025 | 3-фазные трансформаторного включения | ИИООЭ0003366 | 01.01.2017 | ООО "ЗАПАДНОЕ УПРАВЛЕНИЕ ЖКС" | 1413252 | Жилой дом ОДн - ЭУ00221019 | Включено | 09.08.1989 |  | Филиал ОАО "ИЭСК" Южные Электрические Сети/Байкальский/Мельниково/ВЛ 10 кВ Мельниково - яч.9 ТП-229, | 0,4 КВольт | 87.5 |  | Включено с 01.09.2018 |  | ПУ отсутствует |  |  |  |  | ; 0 | 250/5 |  | ОДПУ | Иркутск (ЛбО) | АО "ИЭСК" - ЮЭС
1737 | ЛбО | г Иркутск, мкр Университетский, дом № 29 | Отсутствие ПУ | ЦП ЛЭОО004830 от 13.05.2024 | Установка ПУ | 2025 | 3-фазные трансформаторного включения | ИИООЭ0003366 | 01.01.2017 | ООО "ЗАПАДНОЕ УПРАВЛЕНИЕ ЖКС" | 1413252 | Жилой дом ОДн - ЭУ00221019 | Включено | 09.08.1989 |  | Филиал ОАО "ИЭСК" Южные Электрические Сети/Байкальский/Мельниково/ВЛ 10 кВ Мельниково - яч.9 ТП-229, | 0,4 КВольт | 87.5 |  | Включено с 01.09.2018 |  | ПУ отсутствует |  |  |  |  | ; 0 | 250/5 |  | ОДПУ | Иркутск (ЛбО) | АО "ИЭСК" - ЮЭС
1738 | ЛбО | г Иркутск, мкр Университетский, дом № 31 | Отсутствие ПУ | ЦП ЛЭОО004830 от 13.05.2024 | Установка ПУ | 2025 | 3-фазные трансформаторного включения | ИИООЭ0003366 | 01.01.2017 | ООО "ЗАПАДНОЕ УПРАВЛЕНИЕ ЖКС" | 1413253 | Жилой дом ОДн - ЭУ00221020 | Включено | 09.08.1989 |  |  |  | 87.5 |  | Включено с 01.09.2018 |  | ПУ отсутствует |  |  |  |  | ; 0 | 250/5 |  | ОДПУ | Иркутск (ЛбО) | АО "ИЭСК" - ЮЭС
1739 | ЛбО | г Иркутск, мкр Университетский, дом № 31 | Отсутствие ПУ | ЦП ЛЭОО004830 от 13.05.2024 | Установка ПУ | 2025 | 3-фазные трансформаторного включения | ИИООЭ0003366 | 01.01.2017 | ООО "ЗАПАДНОЕ УПРАВЛЕНИЕ ЖКС" | 1413253 | Жилой дом ОДн - ЭУ00221020 | Включено | 09.08.1989 |  |  |  | 87.5 |  | Включено с 01.09.2018 |  | ПУ отсутствует |  |  |  |  | ; 0 | 250/5 |  | ОДПУ | Иркутск (ЛбО) | АО "ИЭСК" - ЮЭС
1740 | ЛбО | г Иркутск, мкр Университетский, дом № 35 | Отсутствие ПУ | ЦП ЛЭОО004830 от 13.05.2024 | Установка ПУ | 2025 | 3-фазные трансформаторного включения | ИИООЭ0003366 | 01.01.2017 | ООО "ЗАПАДНОЕ УПРАВЛЕНИЕ ЖКС" | 113462 | Жилой дом ОДн - ЭУ00221021 | Включено | 18.04.1990 |  | Филиал ОАО "ИЭСК" Южные Электрические Сети/Байкальский/Мельниково/ВЛ 10 кВ Мельниково - яч.9 ТП-229, | 0,4 КВольт | 100 |  | Включено с 01.09.2018 |  | ПУ отсутствует |  |  |  |  | ; 0 | 250/5 |  | ОДПУ | Иркутск (ЛбО) | АО "ИЭСК" - ЮЭС
1741 | ЛбО | г Иркутск, мкр Университетский, дом № 35 | Отсутствие ПУ | ЦП ЛЭОО004830 от 13.05.2024 | Установка ПУ | 2025 | 3-фазные трансформаторного включения | ИИООЭ0003366 | 01.01.2017 | ООО "ЗАПАДНОЕ УПРАВЛЕНИЕ ЖКС" | 113462 | Жилой дом ОДн - ЭУ00221021 | Включено | 18.04.1990 |  | Филиал ОАО "ИЭСК" Южные Электрические Сети/Байкальский/Мельниково/ВЛ 10 кВ Мельниково - яч.9 ТП-229, | 0,4 КВольт | 100 |  | Включено с 01.09.2018 |  | ПУ отсутствует |  |  |  |  | ; 0 | 250/5 |  | ОДПУ | Иркутск (ЛбО) | АО "ИЭСК" - ЮЭС
1742 | ЛбО | г Иркутск, мкр Университетский, дом № 56 | Отсутствие ПУ | ЦП ЛЭОО004830 от 13.05.2024 | Установка ПУ | 2025 | 3-фазные трансформаторного включения | ИИООЭ0003366 | 01.01.2017 | ООО "ЗАПАДНОЕ УПРАВЛЕНИЕ ЖКС" | 9272705 | Жилой дом ОдН - ЭУ00221022 | Включено | 01.12.2015 |  | Филиал ОАО "ИЭСК" Южные Электрические Сети/Байкальский/Мельниково/ВЛ 10 кВ Мельниково - яч.24 РП-34 | 0,4 КВольт | 61 |  | Включено с 01.09.2018 |  | ПУ отсутствует |  |  |  |  | ; 0 | 250/5 |  | ОДПУ | Иркутск (ЛбО) | АО "ИЭСК" - ЮЭС
1743 | ЛбО | г Иркутск, мкр Университетский, дом № 56 | Отсутствие ПУ | ЦП ЛЭОО004830 от 13.05.2024 | Установка ПУ | 2025 | 3-фазные трансформаторного включения | ИИООЭ0003366 | 01.01.2017 | ООО "ЗАПАДНОЕ УПРАВЛЕНИЕ ЖКС" | 9272705 | Жилой дом ОдН - ЭУ00221022 | Включено | 01.12.2015 |  | Филиал ОАО "ИЭСК" Южные Электрические Сети/Байкальский/Мельниково/ВЛ 10 кВ Мельниково - яч.24 РП-34 | 0,4 КВольт | 61 |  | Включено с 01.09.2018 |  | ПУ отсутствует |  |  |  |  | ; 0 | 250/5 |  | ОДПУ | Иркутск (ЛбО) | АО "ИЭСК" - ЮЭС
1744 | ЛбО | г Иркутск, мкр Университетский, дом № 113 | Отсутствие ПУ | ЦП ЛЭОО004830 от 13.05.2024 | Установка ПУ | 2025 | 3-фазные трансформаторного включения | ИИООЭ0003366 | 01.01.2017 | ООО "ЗАПАДНОЕ УПРАВЛЕНИЕ ЖКС" | 126709 | Жилой дом ОДн - ЭУ00221025 | Включено | 14.04.1994 |  | Филиал ОАО "ИЭСК" Южные Электрические Сети/Байкальский/Мельниково/ВЛ 10 кВ Мельниково - яч.24 РП-34 | 0,4 КВольт | 103.7 |  | Включено с 01.09.2018 |  | ПУ отсутствует |  |  |  |  | ; 0 | 250/5 |  | ОДПУ | Иркутск (ЛбО) | АО "ИЭСК" - ЮЭС
1745 | ЛбО | г Иркутск, мкр Университетский, дом № 113 | Отсутствие ПУ | ЦП ЛЭОО004830 от 13.05.2024 | Установка ПУ | 2025 | 3-фазные трансформаторного включения | ИИООЭ0003366 | 01.01.2017 | ООО "ЗАПАДНОЕ УПРАВЛЕНИЕ ЖКС" | 126709 | Жилой дом ОДн - ЭУ00221025 | Включено | 14.04.1994 |  | Филиал ОАО "ИЭСК" Южные Электрические Сети/Байкальский/Мельниково/ВЛ 10 кВ Мельниково - яч.24 РП-34 | 0,4 КВольт | 103.7 |  | Включено с 01.09.2018 |  | ПУ отсутствует |  |  |  |  | ; 0 | 250/5 |  | ОДПУ | Иркутск (ЛбО) | АО "ИЭСК" - ЮЭС
1746 | ЛбО | г Иркутск, мкр Университетский, дом № 17 | Отсутствие ПУ | ЦП ЛЭОО004830 от 13.05.2024 | Установка ПУ | 2025 | 3-фазные трансформаторного включения | ИИООЭ0003366 | 01.01.2017 | ООО "ЗАПАДНОЕ УПРАВЛЕНИЕ ЖКС" | 6279656 | Жилой дом Одн - ЭУ00221049 | Включено | 01.01.2015 |  | Филиал ОАО "ИЭСК" Южные Электрические Сети/Байкальский/Мельниково/яч.24 РП-34"Б"/РП-34 | 0,4 КВольт | 117 |  | Включено с 01.10.2021 |  | ПУ отсутствует |  |  |  |  | ; 0 | 250/5 |  | ОДПУ | Иркутск (ЛбО) | АО "ИЭСК" - ЮЭС
1747 | ЛбО | г Иркутск, мкр Университетский, дом № 17 | Отсутствие ПУ | ЦП ЛЭОО004830 от 13.05.2024 | Установка ПУ | 2025 | 3-фазные трансформаторного включения | ИИООЭ0003366 | 01.01.2017 | ООО "ЗАПАДНОЕ УПРАВЛЕНИЕ ЖКС" | 6279656 | Жилой дом Одн - ЭУ00221049 | Включено | 01.01.2015 |  | Филиал ОАО "ИЭСК" Южные Электрические Сети/Байкальский/Мельниково/яч.24 РП-34"Б"/РП-34 | 0,4 КВольт | 117 |  | Включено с 01.10.2021 |  | ПУ отсутствует |  |  |  |  | ; 0 | 250/5 |  | ОДПУ | Иркутск (ЛбО) | АО "ИЭСК" - ЮЭС
1748 | ЛбО | г Иркутск, мкр Университетский, дом № 55 | Отсутствие ПУ | ЦП ЛЭОО004830 от 13.05.2024 | Установка ПУ | 2025 | 3-фазные трансформаторного включения | ИИООЭ0003366 | 01.01.2017 | ООО "ЗАПАДНОЕ УПРАВЛЕНИЕ ЖКС" | 9272704 | Жилой дом ОдН - ЭУ00221109 | Включено | 01.12.2015 |  | Филиал ОАО "ИЭСК" Южные Электрические Сети/Байкальский/Мельниково/ВЛ 10 кВ Мельниково - яч.9 ТП-229, | 0,4 КВольт | 61 | ВРУ-0,4 кВ в ж/д | Выключено с 01.09.2018 |  | ПУ отсутствует |  |  |  |  | Т-0,66 ; 80 | 250/5 | 2019 3 кв. | ОДПУ | Иркутск (ЛбО) | АО "ИЭСК" - ЮЭС
1749 | ЛбО | г Иркутск, мкр Университетский, дом № 55 | Отсутствие ПУ | ЦП ЛЭОО004830 от 13.05.2024 | Установка ПУ | 2025 | 3-фазные трансформаторного включения | ИИООЭ0003366 | 01.01.2017 | ООО "ЗАПАДНОЕ УПРАВЛЕНИЕ ЖКС" | 9272704 | Жилой дом ОдН - ЭУ00221109 | Включено | 01.12.2015 |  | Филиал ОАО "ИЭСК" Южные Электрические Сети/Байкальский/Мельниково/ВЛ 10 кВ Мельниково - яч.9 ТП-229, | 0,4 КВольт | 61 | ВРУ-0,4 кВ в ж/д | Выключено с 01.09.2018 |  | ПУ отсутствует |  |  |  |  | Т-0,66 ; 80 | 250/5 | 2019 3 кв. | ОДПУ | Иркутск (ЛбО) | АО "ИЭСК" - ЮЭС
1750 | ЛбО | г Иркутск, мкр Университетский, дом № 95 (9 этажей) | Отсутствие ПУ | ЦП ЛЭОО004830 от 13.05.2024 | Установка ПУ | 2025 | 3-фазные трансформаторного включения | ИИООЭ0003366 | 01.01.2017 | ООО "ЗАПАДНОЕ УПРАВЛЕНИЕ ЖКС" | 1672421 | Жилой дом Одн - ЭУ00221137 | Включено | 01.08.2017 |  | Филиал ОАО "ИЭСК" Южные Электрические Сети/Байкальский/Мельниково/яч.24 РП-34"Б"/1236/2/дом 95, 94 | 0,4 КВольт | 79 |  | Выключено с 01.03.2021 |  | ПУ отсутствует |  |  |  |  | ; 0 | 300/5 |  | ОДПУ | Иркутск (ЛбО) | АО "ИЭСК" - ЮЭС
1751 | ЛбО | г Иркутск, мкр Университетский, дом № 95 (9 этажей) | Отсутствие ПУ | ЦП ЛЭОО004830 от 13.05.2024 | Установка ПУ | 2025 | 3-фазные трансформаторного включения | ИИООЭ0003366 | 01.01.2017 | ООО "ЗАПАДНОЕ УПРАВЛЕНИЕ ЖКС" | 1672421 | Жилой дом Одн - ЭУ00221137 | Включено | 01.08.2017 |  | Филиал ОАО "ИЭСК" Южные Электрические Сети/Байкальский/Мельниково/яч.24 РП-34"Б"/1236/2/дом 95, 94 | 0,4 КВольт | 79 |  | Выключено с 01.03.2021 |  | ПУ отсутствует |  |  |  |  | ; 0 | 300/5 |  | ОДПУ | Иркутск (ЛбО) | АО "ИЭСК" - ЮЭС
1752 | ЛбО | г Иркутск, мкр Университетский, дом № 100 | Отсутствие ПУ | ЦП ЛЭОО004830 от 13.05.2024 | Установка ПУ | 2025 | 3-фазные трансформаторного включения | ИИООЭ0003366 | 01.01.2017 | ООО "ЗАПАДНОЕ УПРАВЛЕНИЕ ЖКС" | 495063 | Жилой дом ОДн - ЭУ00221139 | Включено | 28.04.1993 |  | Филиал ОАО "ИЭСК" Южные Электрические Сети/Байкальский/Мельниково/ВЛ 10 кВ Мельниково - яч.14 РП-34 | 0,4 КВольт |  |  | Включено с 01.01.2018 |  | ПУ отсутствует |  |  |  |  | ; 0 | 250/5 |  | ОДПУ | Иркутск (ЛбО) | АО "ИЭСК" - ЮЭС
1753 | ЛбО | г Иркутск, мкр Университетский, дом № 100 | Отсутствие ПУ | ЦП ЛЭОО004830 от 13.05.2024 | Установка ПУ | 2025 | 3-фазные трансформаторного включения | ИИООЭ0003366 | 01.01.2017 | ООО "ЗАПАДНОЕ УПРАВЛЕНИЕ ЖКС" | 495063 | Жилой дом ОДн - ЭУ00221139 | Включено | 28.04.1993 |  | Филиал ОАО "ИЭСК" Южные Электрические Сети/Байкальский/Мельниково/ВЛ 10 кВ Мельниково - яч.14 РП-34 | 0,4 КВольт |  |  | Включено с 01.01.2018 |  | ПУ отсутствует |  |  |  |  | ; 0 | 250/5 |  | ОДПУ | Иркутск (ЛбО) | АО "ИЭСК" - ЮЭС
1754 | ЛбО | г Иркутск, мкр Университетский, дом № 15 | Отсутствие ПУ | ЦП ЛЭОО004830 от 13.05.2024 | Установка ПУ | 2025 | 3-фазные трансформаторного включения | ИИООЭ0003366 | 01.01.2017 | ООО "ЗАПАДНОЕ УПРАВЛЕНИЕ ЖКС" | 279195 | Жилой дом ОДн - ЭУ00221420 | Включено | 12.01.1989 |  | ЮЖНЫЕ ЭЛЕКТРИЧЕСКИЕ СЕТИ/Байкальский/МЕЛЬНИКОВО-10/Мельниково-РП34А/900342 | 0,4 КВольт | 60 | РУ-0,4 кВ | Включено с 01.01.2008 |  | ПУ отсутствует |  |  |  |  | ; 0 | 300/5 |  | ОДПУ | Иркутск (ЛбО) | АО "ИЭСК" - ЮЭС
1755 | ЛбО | г Иркутск, мкр Университетский, дом № 15 | Отсутствие ПУ | ЦП ЛЭОО004830 от 13.05.2024 | Установка ПУ | 2025 | 3-фазные трансформаторного включения | ИИООЭ0003366 | 01.01.2017 | ООО "ЗАПАДНОЕ УПРАВЛЕНИЕ ЖКС" | 279195 | Жилой дом ОДн - ЭУ00221420 | Включено | 12.01.1989 |  | ЮЖНЫЕ ЭЛЕКТРИЧЕСКИЕ СЕТИ/Байкальский/МЕЛЬНИКОВО-10/Мельниково-РП34А/900342 | 0,4 КВольт | 60 | РУ-0,4 кВ | Включено с 01.01.2008 |  | ПУ отсутствует |  |  |  |  | ; 0 | 300/5 |  | ОДПУ | Иркутск (ЛбО) | АО "ИЭСК" - ЮЭС
1756 | ЛбО | г Иркутск, мкр Университетский, дом № 25 | Отсутствие ПУ | ЦП ЛЭОО004830 от 13.05.2024 | Установка ПУ | 2025 | 3-фазные трансформаторного включения | ИИООЭ0003366 | 01.01.2017 | ООО "ЗАПАДНОЕ УПРАВЛЕНИЕ ЖКС" | 280966 | Жилой дом Одн - ЭУ00221424 | Включено | 18.05.1989 |  | ЮЭС/Левобережный/Мельниково-10/КЛ 10 кВ Мельниково - яч.24 РП-34 В/1191/2/гр. № 23 Университетский, 25 б-с 7-2 | 0,4 КВольт | 310 | РУ-0,4 кВ | Включено с 01.03.2020 |  | ПУ отсутствует |  |  |  |  | ; 0 | 250/5 |  | ОДПУ | Иркутск (ЛбО) | АО "ИЭСК" - ЮЭС
1757 | ЛбО | г Иркутск, мкр Университетский, дом № 25 | Отсутствие ПУ | ЦП ЛЭОО004830 от 13.05.2024 | Установка ПУ | 2025 | 3-фазные трансформаторного включения | ИИООЭ0003366 | 01.01.2017 | ООО "ЗАПАДНОЕ УПРАВЛЕНИЕ ЖКС" | 280966 | Жилой дом Одн - ЭУ00221424 | Включено | 18.05.1989 |  | ЮЭС/Левобережный/Мельниково-10/КЛ 10 кВ Мельниково - яч.24 РП-34 В/1191/2/гр. № 23 Университетский, 25 б-с 7-2 | 0,4 КВольт | 310 | РУ-0,4 кВ | Включено с 01.03.2020 |  | ПУ отсутствует |  |  |  |  | ; 0 | 250/5 |  | ОДПУ | Иркутск (ЛбО) | АО "ИЭСК" - ЮЭС
1758 | ЛбО | г Иркутск, мкр Университетский, дом № 28 | Отсутствие ПУ | ЦП ЛЭОО004830 от 13.05.2024 | Установка ПУ | 2025 | 3-фазные трансформаторного включения | ИИООЭ0003366 | 01.01.2017 | ООО "ЗАПАДНОЕ УПРАВЛЕНИЕ ЖКС" | 1413251 | Жилой дом ОДн - ЭУ00221426 | Включено | 09.08.1989 |  | ЮЖНЫЕ ЭЛЕКТРИЧЕСКИЕ СЕТИ/Байкальский/МЕЛЬНИКОВО-10/Мельниково-ТП229Б/1191 | 0,4 КВольт | 87.5 |  | Выключено с 01.11.2004 |  | ПУ отсутствует |  |  |  |  | ; 0 | 250/5 |  | ОДПУ | Иркутск (ЛбО) | АО "ИЭСК" - ЮЭС
1759 | ЛбО | г Иркутск, мкр Университетский, дом № 28 | Отсутствие ПУ | ЦП ЛЭОО004830 от 13.05.2024 | Установка ПУ | 2025 | 3-фазные трансформаторного включения | ИИООЭ0003366 | 01.01.2017 | ООО "ЗАПАДНОЕ УПРАВЛЕНИЕ ЖКС" | 1413251 | Жилой дом ОДн - ЭУ00221426 | Включено | 09.08.1989 |  | ЮЖНЫЕ ЭЛЕКТРИЧЕСКИЕ СЕТИ/Байкальский/МЕЛЬНИКОВО-10/Мельниково-ТП229Б/1191 | 0,4 КВольт | 87.5 |  | Выключено с 01.11.2004 |  | ПУ отсутствует |  |  |  |  | ; 0 | 250/5 |  | ОДПУ | Иркутск (ЛбО) | АО "ИЭСК" - ЮЭС
1760 | ЛбО | г Иркутск, мкр Университетский, дом № 34 | Отсутствие ПУ | ЦП ЛЭОО004830 от 13.05.2024 | Установка ПУ | 2025 | 3-фазные трансформаторного включения | ИИООЭ0003366 | 01.01.2017 | ООО "ЗАПАДНОЕ УПРАВЛЕНИЕ ЖКС" | 113461 | Жилой дом ОДн - ЭУ00221428 | Включено | 18.04.1990 |  | Филиал ОАО "ИЭСК" Южные Электрические Сети/Байкальский/Мельниково/ВЛ 10 кВ Мельниково - яч.24 РП-34 | 0,4 КВольт | 100 |  | Включено с 01.01.2008 |  | ПУ отсутствует |  |  |  |  | ; 0 | 250/5 |  | ОДПУ | Иркутск (ЛбО) | АО "ИЭСК" - ЮЭС
1761 | ЛбО | г Иркутск, мкр Университетский, дом № 34 | Отсутствие ПУ | ЦП ЛЭОО004830 от 13.05.2024 | Установка ПУ | 2025 | 3-фазные трансформаторного включения | ИИООЭ0003366 | 01.01.2017 | ООО "ЗАПАДНОЕ УПРАВЛЕНИЕ ЖКС" | 113461 | Жилой дом ОДн - ЭУ00221428 | Включено | 18.04.1990 |  | Филиал ОАО "ИЭСК" Южные Электрические Сети/Байкальский/Мельниково/ВЛ 10 кВ Мельниково - яч.24 РП-34 | 0,4 КВольт | 100 |  | Включено с 01.01.2008 |  | ПУ отсутствует |  |  |  |  | ; 0 | 250/5 |  | ОДПУ | Иркутск (ЛбО) | АО "ИЭСК" - ЮЭС
1762 | ЛбО | г Иркутск, мкр Университетский, дом № 54 | Отсутствие ПУ | ЦП ЛЭОО004830 от 13.05.2024 | Установка ПУ | 2025 | 3-фазные трансформаторного включения | ИИООЭ0003366 | 01.01.2017 | ООО "ЗАПАДНОЕ УПРАВЛЕНИЕ ЖКС" | 272711 | Жилой дом ОДн - ЭУ00221429 | Включено | 25.04.1991 |  | Филиал ОАО "ИЭСК" Южные Электрические Сети/Байкальский/Мельниково/ВЛ 10 кВ Мельниково - яч.24 РП-34 | 0,4 КВольт | 61 |  | Включено с 01.09.2018 |  | ПУ отсутствует |  |  |  |  | ; 0 | 250/5 |  | ОДПУ | Иркутск (ЛбО) | АО "ИЭСК" - ЮЭС
1763 | ЛбО | г Иркутск, мкр Университетский, дом № 54 | Отсутствие ПУ | ЦП ЛЭОО004830 от 13.05.2024 | Установка ПУ | 2025 | 3-фазные трансформаторного включения | ИИООЭ0003366 | 01.01.2017 | ООО "ЗАПАДНОЕ УПРАВЛЕНИЕ ЖКС" | 272711 | Жилой дом ОДн - ЭУ00221429 | Включено | 25.04.1991 |  | Филиал ОАО "ИЭСК" Южные Электрические Сети/Байкальский/Мельниково/ВЛ 10 кВ Мельниково - яч.24 РП-34 | 0,4 КВольт | 61 |  | Включено с 01.09.2018 |  | ПУ отсутствует |  |  |  |  | ; 0 | 250/5 |  | ОДПУ | Иркутск (ЛбО) | АО "ИЭСК" - ЮЭС
1764 | ЛбО | г Иркутск, мкр Университетский, дом № 93 | Отсутствие ПУ | ЦП ЛЭОО004830 от 13.05.2024 | Установка ПУ | 2025 | 3-фазные трансформаторного включения | ИИООЭ0003366 | 01.01.2017 | ООО "ЗАПАДНОЕ УПРАВЛЕНИЕ ЖКС" | 133532 | Жилой дом ОДн - ЭУ00221433 | Включено | 17.03.1993 |  | Филиал ОАО "ИЭСК" Южные Электрические Сети/Байкальский/Мельниково/яч.24 РП-34"Б"/1236/2/дом 95, 94 | 0,4 КВольт | 79 | ВРУ-0,4 кВ в ж/д | Выключено с 01.11.2004 |  | ПУ отсутствует |  |  |  |  | ; 0 | 250/5 |  | ОДПУ | Иркутск (ЛбО) | АО "ИЭСК" - ЮЭС
1765 | ЛбО | г Иркутск, мкр Университетский, дом № 93 | Отсутствие ПУ | ЦП ЛЭОО004830 от 13.05.2024 | Установка ПУ | 2025 | 3-фазные трансформаторного включения | ИИООЭ0003366 | 01.01.2017 | ООО "ЗАПАДНОЕ УПРАВЛЕНИЕ ЖКС" | 133532 | Жилой дом ОДн - ЭУ00221433 | Включено | 17.03.1993 |  | Филиал ОАО "ИЭСК" Южные Электрические Сети/Байкальский/Мельниково/яч.24 РП-34"Б"/1236/2/дом 95, 94 | 0,4 КВольт | 79 | ВРУ-0,4 кВ в ж/д | Выключено с 01.11.2004 |  | ПУ отсутствует |  |  |  |  | ; 0 | 250/5 |  | ОДПУ | Иркутск (ЛбО) | АО "ИЭСК" - ЮЭС
1766 | ЛбО | г Иркутск, мкр Университетский, дом № 94, пом МКД | Отсутствие ПУ | ЦП ЛЭОО004830 от 13.05.2024 | Установка ПУ | 2025 | 3-фазные трансформаторного включения | ИИООЭ0003366 | 01.01.2017 | ООО "ЗАПАДНОЕ УПРАВЛЕНИЕ ЖКС" | 167242 | Жилой дом ОДн - ЭУ00221434 | Включено | 17.03.1993 |  | Филиал ОАО "ИЭСК" Южные Электрические Сети/Байкальский/Мельниково/яч.24 РП-34"Б"/1236/2/дом 95, 94 | 0,4 КВольт | 79 |  | Выключено с 01.11.2004 |  | ПУ отсутствует |  |  |  |  | ; 0 | 250/5 |  | ОДПУ | Иркутск (ЛбО) | АО "ИЭСК" - ЮЭС
1767 | ЛбО | г Иркутск, мкр Университетский, дом № 94, пом МКД | Отсутствие ПУ | ЦП ЛЭОО004830 от 13.05.2024 | Установка ПУ | 2025 | 3-фазные трансформаторного включения | ИИООЭ0003366 | 01.01.2017 | ООО "ЗАПАДНОЕ УПРАВЛЕНИЕ ЖКС" | 167242 | Жилой дом ОДн - ЭУ00221434 | Включено | 17.03.1993 |  | Филиал ОАО "ИЭСК" Южные Электрические Сети/Байкальский/Мельниково/яч.24 РП-34"Б"/1236/2/дом 95, 94 | 0,4 КВольт | 79 |  | Выключено с 01.11.2004 |  | ПУ отсутствует |  |  |  |  | ; 0 | 250/5 |  | ОДПУ | Иркутск (ЛбО) | АО "ИЭСК" - ЮЭС
1768 | ЛбО | г Иркутск, мкр Университетский, дом № 111 | Отсутствие ПУ | ЦП ЛЭОО004830 от 13.05.2024 | Установка ПУ | 2025 | 3-фазные трансформаторного включения | ИИООЭ0003366 | 01.01.2017 | ООО "ЗАПАДНОЕ УПРАВЛЕНИЕ ЖКС" | 126709 | Жилой дом ОДн - ЭУ00221438 | Включено | 14.04.1994 |  | ЮЭС/Левобережный/Мельниково-10/КЛ 10 кВ Мельниково - яч.24 РП-34 В/1293/1/дом 111 | 0,4 КВольт | 103.7 |  | Включено с 01.01.2008 |  | ПУ отсутствует |  |  |  |  | ; 0 | 250/5 |  | ОДПУ | Иркутск (ЛбО) | АО "ИЭСК" - ЮЭС
1769 | ЛбО | г Иркутск, мкр Университетский, дом № 111 | Отсутствие ПУ | ЦП ЛЭОО004830 от 13.05.2024 | Установка ПУ | 2025 | 3-фазные трансформаторного включения | ИИООЭ0003366 | 01.01.2017 | ООО "ЗАПАДНОЕ УПРАВЛЕНИЕ ЖКС" | 126709 | Жилой дом ОДн - ЭУ00221438 | Включено | 14.04.1994 |  | ЮЭС/Левобережный/Мельниково-10/КЛ 10 кВ Мельниково - яч.24 РП-34 В/1293/1/дом 111 | 0,4 КВольт | 103.7 |  | Включено с 01.01.2008 |  | ПУ отсутствует |  |  |  |  | ; 0 | 250/5 |  | ОДПУ | Иркутск (ЛбО) | АО "ИЭСК" - ЮЭС
1770 | ЛбО | г Иркутск, мкр Университетский, дом № 107 (9 этажей) | Отсутствие ПУ | ЦП ЛЭОО004830 от 13.05.2024 | Установка ПУ | 2025 | 3-фазные трансформаторного включения | ИИООЭ0003366 | 01.01.2017 | ООО "ЗАПАДНОЕ УПРАВЛЕНИЕ ЖКС" | 3003621 | Жилой дом Одн - ЭУ00221439 | Включено | 06.02.1995 |  | ЮЭС/Левобережный/Мельниково-10/КЛ 10 кВ Мельниково - яч.24 РП-34 В/1293/1/дом 107 | 0,4 КВольт | 79 |  | Включено с 01.11.2018 |  | ПУ отсутствует |  |  |  |  | ; 0 | 250/5 |  | ОДПУ | Иркутск (ЛбО) | АО "ИЭСК" - ЮЭС
1771 | ЛбО | г Иркутск, мкр Университетский, дом № 107 (9 этажей) | Отсутствие ПУ | ЦП ЛЭОО004830 от 13.05.2024 | Установка ПУ | 2025 | 3-фазные трансформаторного включения | ИИООЭ0003366 | 01.01.2017 | ООО "ЗАПАДНОЕ УПРАВЛЕНИЕ ЖКС" | 3003621 | Жилой дом Одн - ЭУ00221439 | Включено | 06.02.1995 |  | ЮЭС/Левобережный/Мельниково-10/КЛ 10 кВ Мельниково - яч.24 РП-34 В/1293/1/дом 107 | 0,4 КВольт | 79 |  | Включено с 01.11.2018 |  | ПУ отсутствует |  |  |  |  | ; 0 | 250/5 |  | ОДПУ | Иркутск (ЛбО) | АО "ИЭСК" - ЮЭС
1772 | ЛбО | г Иркутск, мкр Университетский, дом № 63 | Отсутствие ПУ | ЦП ЛЭОО004830 от 13.05.2024 | Установка ПУ | 2025 | 3-фазные трансформаторного включения | ИИООЭ0003366 | 01.01.2017 | ООО "ЗАПАДНОЕ УПРАВЛЕНИЕ ЖКС" | 301423 | Жилой дом ОДн - ЭУ00221441 | Включено | 01.01.2002 |  | ЮЭС/Левобережный/Мельниково-10/КВЛ 10 кВ Мельниково - яч.9 ТП-229, ТП-3574/1224/1/дом 63 | 0,4 КВольт | 55.6 |  | Включено с 01.01.2008 |  | ПУ отсутствует |  |  |  |  | ; 0 | 250/5 |  | ОДПУ | Иркутск (ЛбО) | АО "ИЭСК" - ЮЭС
1773 | ЛбО | г Иркутск, мкр Университетский, дом № 63 | Отсутствие ПУ | ЦП ЛЭОО004830 от 13.05.2024 | Установка ПУ | 2025 | 3-фазные трансформаторного включения | ИИООЭ0003366 | 01.01.2017 | ООО "ЗАПАДНОЕ УПРАВЛЕНИЕ ЖКС" | 301423 | Жилой дом ОДн - ЭУ00221441 | Включено | 01.01.2002 |  | ЮЭС/Левобережный/Мельниково-10/КВЛ 10 кВ Мельниково - яч.9 ТП-229, ТП-3574/1224/1/дом 63 | 0,4 КВольт | 55.6 |  | Включено с 01.01.2008 |  | ПУ отсутствует |  |  |  |  | ; 0 | 250/5 |  | ОДПУ | Иркутск (ЛбО) | АО "ИЭСК" - ЮЭС
1774 | ЛбО | г Иркутск, мкр Университетский, дом № 99 | Отсутствие ПУ | ЦП ЛЭОО004830 от 13.05.2024 | Установка ПУ | 2025 | 3-фазные трансформаторного включения | ИИООЭ0003366 | 01.01.2017 | ООО "ЗАПАДНОЕ УПРАВЛЕНИЕ ЖКС" | 265832 | Жилой дом Одн - ЭУ00221501 | Включено | 26.06.2002 |  | Филиал ОАО "ИЭСК" Южные Электрические Сети/Байкальский/Мельниково/яч.24 РП-34"Б"/1236 | 0,4 КВольт | 58.75 |  | Выключено с 01.11.2004 |  | ПУ отсутствует |  |  |  |  | ; 0 | 250/5 |  | ОДПУ | Иркутск (ЛбО) | АО "ИЭСК" - ЮЭС
1775 | ЛбО | г Иркутск, мкр Университетский, дом № 99 | Отсутствие ПУ | ЦП ЛЭОО004830 от 13.05.2024 | Установка ПУ | 2025 | 3-фазные трансформаторного включения | ИИООЭ0003366 | 01.01.2017 | ООО "ЗАПАДНОЕ УПРАВЛЕНИЕ ЖКС" | 265832 | Жилой дом Одн - ЭУ00221501 | Включено | 26.06.2002 |  | Филиал ОАО "ИЭСК" Южные Электрические Сети/Байкальский/Мельниково/яч.24 РП-34"Б"/1236 | 0,4 КВольт | 58.75 |  | Выключено с 01.11.2004 |  | ПУ отсутствует |  |  |  |  | ; 0 | 250/5 |  | ОДПУ | Иркутск (ЛбО) | АО "ИЭСК" - ЮЭС
1776 | ЛбО | г Иркутск, мкр Университетский, дом № 95 (5 этажей) | Отсутствие ПУ | ЦП ЛЭОО004830 от 13.05.2024 | Установка ПУ | 2025 | 3-фазные трансформаторного включения | ИИООЭ0003366 | 01.01.2017 | ООО "ЗАПАДНОЕ УПРАВЛЕНИЕ ЖКС" | 1672422 | Жилой дом ОДн при расчете по нормативу - ЭУ00221023 | Включено | 01.08.2017 |  | Филиал ОАО "ИЭСК" Южные Электрические Сети/Байкальский/Мельниково/ВЛ 10 кВ Мельниково - яч.24 РП-34 | 0,4 КВольт | 79 |  | Включено с 01.10.2021 |  | ПУ отсутствует |  |  |  |  | ; 0 | 250/5 |  | ОДПУ | Иркутск (ЛбО) | АО "ИЭСК" - ЮЭС
1777 | ЛбО | г Иркутск, мкр Университетский, дом № 95 (5 этажей) | Отсутствие ПУ | ЦП ЛЭОО004830 от 13.05.2024 | Установка ПУ | 2025 | 3-фазные трансформаторного включения | ИИООЭ0003366 | 01.01.2017 | ООО "ЗАПАДНОЕ УПРАВЛЕНИЕ ЖКС" | 1672422 | Жилой дом ОДн при расчете по нормативу - ЭУ00221023 | Включено | 01.08.2017 |  | Филиал ОАО "ИЭСК" Южные Электрические Сети/Байкальский/Мельниково/ВЛ 10 кВ Мельниково - яч.24 РП-34 | 0,4 КВольт | 79 |  | Включено с 01.10.2021 |  | ПУ отсутствует |  |  |  |  | ; 0 | 250/5 |  | ОДПУ | Иркутск (ЛбО) | АО "ИЭСК" - ЮЭС
1778 | ЛбО | г Иркутск, мкр Университетский, дом № 107 (5 этажей) | Отсутствие ПУ | ЦП ЛЭОО004830 от 13.05.2024 | Установка ПУ | 2025 | 3-фазные трансформаторного включения | ИИООЭ0003366 | 01.01.2017 | ООО "ЗАПАДНОЕ УПРАВЛЕНИЕ ЖКС" | 3003622 | Жилой дом ОДн при расчете по нормативу - ЭУ00221024 | Включено | 06.02.1995 |  | Филиал ОАО "ИЭСК" Южные Электрические Сети/Байкальский/Мельниково/ВЛ 10 кВ Мельниково - яч.24 РП-34 | 0,4 КВольт | 79 |  | Включено с 01.12.2021 |  | ПУ отсутствует |  |  |  |  | ; 0 | 250/5 |  | ОДПУ | Иркутск (ЛбО) | АО "ИЭСК" - ЮЭС
1779 | ЛбО | г Иркутск, мкр Университетский, дом № 107 (5 этажей) | Отсутствие ПУ | ЦП ЛЭОО004830 от 13.05.2024 | Установка ПУ | 2025 | 3-фазные трансформаторного включения | ИИООЭ0003366 | 01.01.2017 | ООО "ЗАПАДНОЕ УПРАВЛЕНИЕ ЖКС" | 3003622 | Жилой дом ОДн при расчете по нормативу - ЭУ00221024 | Включено | 06.02.1995 |  | Филиал ОАО "ИЭСК" Южные Электрические Сети/Байкальский/Мельниково/ВЛ 10 кВ Мельниково - яч.24 РП-34 | 0,4 КВольт | 79 |  | Включено с 01.12.2021 |  | ПУ отсутствует |  |  |  |  | ; 0 | 250/5 |  | ОДПУ | Иркутск (ЛбО) | АО "ИЭСК" - ЮЭС
1780 | ЛбО | г Иркутск, мкр Университетский, дом № 89 | Отсутствие ПУ | ЦП ЛЭОО004830 от 13.05.2024 | Установка ПУ | 2025 | 3-фазные трансформаторного включения | ИИООЭ0003366 | 01.01.2017 | ООО "ЗАПАДНОЕ УПРАВЛЕНИЕ ЖКС" | 500332 | МКД 89 - ЭУ00221040 | Включено | 01.10.2022 |  | ЮЭС/Левобережный/Мельниково/КЛ 10 кВ Мельниково - яч.14 РП-34 А/1297/1/дом 88 | 0,4 КВольт |  |  | Включено с 01.10.2022 |  | ПУ отсутствует |  |  |  |  | ; 0 | 250/5 |  | ОДПУ | Иркутск (ЛбО) | АО "ИЭСК" - ЮЭС
1781 | ЛбО | г Иркутск, мкр Университетский, дом № 89 | Отсутствие ПУ | ЦП ЛЭОО004830 от 13.05.2024 | Установка ПУ | 2025 | 3-фазные трансформаторного включения | ИИООЭ0003366 | 01.01.2017 | ООО "ЗАПАДНОЕ УПРАВЛЕНИЕ ЖКС" | 500332 | МКД 89 - ЭУ00221040 | Включено | 01.10.2022 |  | ЮЭС/Левобережный/Мельниково/КЛ 10 кВ Мельниково - яч.14 РП-34 А/1297/1/дом 88 | 0,4 КВольт |  |  | Включено с 01.10.2022 |  | ПУ отсутствует |  |  |  |  | ; 0 | 250/5 |  | ОДПУ | Иркутск (ЛбО) | АО "ИЭСК" - ЮЭС
1782 | ЛбО | г Иркутск, мкр Университетский, дом № 90 | Отсутствие ПУ | ЦП ЛЭОО004830 от 13.05.2024 | Установка ПУ | 2025 | 3-фазные трансформаторного включения | ИИООЭ0003366 | 01.01.2017 | ООО "ЗАПАДНОЕ УПРАВЛЕНИЕ ЖКС" | 500331 | МКД 90 - ЭУ00221039 | Включено | 01.10.2022 |  | ЮЭС/Левобережный/Мельниково/КЛ 10 кВ Мельниково - яч.14 РП-34 А/1297/1/дом 88 | 0,4 КВольт |  |  | Включено с 01.10.2022 |  | ПУ отсутствует |  |  |  |  | ; 0 | 250/5 |  | ОДПУ | Иркутск (ЛбО) | АО "ИЭСК" - ЮЭС
1783 | ЛбО | г Иркутск, мкр Университетский, дом № 90 | Отсутствие ПУ | ЦП ЛЭОО004830 от 13.05.2024 | Установка ПУ | 2025 | 3-фазные трансформаторного включения | ИИООЭ0003366 | 01.01.2017 | ООО "ЗАПАДНОЕ УПРАВЛЕНИЕ ЖКС" | 500331 | МКД 90 - ЭУ00221039 | Включено | 01.10.2022 |  | ЮЭС/Левобережный/Мельниково/КЛ 10 кВ Мельниково - яч.14 РП-34 А/1297/1/дом 88 | 0,4 КВольт |  |  | Включено с 01.10.2022 |  | ПУ отсутствует |  |  |  |  | ; 0 | 250/5 |  | ОДПУ | Иркутск (ЛбО) | АО "ИЭСК" - ЮЭС
1784 | ЛбО | г Иркутск, мкр Университетский, дом № 4 | Отсутствие ПУ | АЦП №ЛЭОО004775 от 6.05.24 | Установка ПУ | 2025 | 3-фазные трансформаторного включения | ИИООЭ0003380 | 01.01.2017 | ООО "ЗАПАДНОЕ УПРАВЛЕНИЕ ЖКС" | 2783512 | Жилой дом ОДн - ЭУ00226992 | Включено | 28.12.1988 |  | Филиал ОАО "ИЭСК" Южные Электрические Сети/Байкальский/Мельниково/ВЛ 10 кВ Мельниково - яч.14 РП-34 | 0,4 КВольт | 115.6 |  | Включено с 01.09.2018 |  | ПУ отсутствует |  |  |  |  | ; 0 | 250/5 |  | ОДПУ | Иркутск (ЛбО) | АО "ИЭСК" - ЮЭС
1785 | ЛбО | г Иркутск, мкр Университетский, дом № 4 | Отсутствие ПУ | АЦП №ЛЭОО004775 от 6.05.24 | Установка ПУ | 2025 | 3-фазные трансформаторного включения | ИИООЭ0003380 | 01.01.2017 | ООО "ЗАПАДНОЕ УПРАВЛЕНИЕ ЖКС" | 2783512 | Жилой дом ОДн - ЭУ00226992 | Включено | 28.12.1988 |  | Филиал ОАО "ИЭСК" Южные Электрические Сети/Байкальский/Мельниково/ВЛ 10 кВ Мельниково - яч.14 РП-34 | 0,4 КВольт | 115.6 |  | Включено с 01.09.2018 |  | ПУ отсутствует |  |  |  |  | ; 0 | 250/5 |  | ОДПУ | Иркутск (ЛбО) | АО "ИЭСК" - ЮЭС
1786 | ЛбО | г Иркутск, мкр Университетский, дом № 14 | Отсутствие ПУ | АЦП №ЛЭОО004775 от 6.05.24 | Установка ПУ | 2025 | 3-фазные трансформаторного включения | ИИООЭ0003380 | 01.01.2017 | ООО "ЗАПАДНОЕ УПРАВЛЕНИЕ ЖКС" | 2796582 | Жилой дом ОДн - ЭУ00226993 | Включено | 01.03.2008 |  | Филиал ОАО "ИЭСК" Южные Электрические Сети/Байкальский/Мельниково/ВЛ 10 кВ Мельниково - яч.14 РП-34 | 0,4 КВольт | 118.5 |  | Включено с 01.09.2018 |  | ПУ отсутствует |  |  |  |  | ; 0 | 250/5 |  | ОДПУ | Иркутск (ЛбО) | АО "ИЭСК" - ЮЭС
1787 | ЛбО | г Иркутск, мкр Университетский, дом № 14 | Отсутствие ПУ | АЦП №ЛЭОО004775 от 6.05.24 | Установка ПУ | 2025 | 3-фазные трансформаторного включения | ИИООЭ0003380 | 01.01.2017 | ООО "ЗАПАДНОЕ УПРАВЛЕНИЕ ЖКС" | 2796582 | Жилой дом ОДн - ЭУ00226993 | Включено | 01.03.2008 |  | Филиал ОАО "ИЭСК" Южные Электрические Сети/Байкальский/Мельниково/ВЛ 10 кВ Мельниково - яч.14 РП-34 | 0,4 КВольт | 118.5 |  | Включено с 01.09.2018 |  | ПУ отсутствует |  |  |  |  | ; 0 | 250/5 |  | ОДПУ | Иркутск (ЛбО) | АО "ИЭСК" - ЮЭС
1788 | ЛбО | г Иркутск, мкр Университетский, дом № 22 | Отсутствие ПУ | АЦП №ЛЭОО004775 от 6.05.24 | Установка ПУ | 2025 | 3-фазные трансформаторного включения | ИИООЭ0003380 | 01.01.2017 | ООО "ЗАПАДНОЕ УПРАВЛЕНИЕ ЖКС" | 2824622 | Жилой дом ОДн - ЭУ00226994 | Включено | 01.04.2008 |  | Филиал ОАО "ИЭСК" Южные Электрические Сети/Байкальский/Мельниково/ВЛ 10 кВ Мельниково - яч.24 РП-34 | 0,4 КВольт | 134.2 |  | Включено с 01.09.2018 |  | ПУ отсутствует |  |  |  |  | ; 0 | 250/5 |  | ОДПУ | Иркутск (ЛбО) | АО "ИЭСК" - ЮЭС
1789 | ЛбО | г Иркутск, мкр Университетский, дом № 22 | Отсутствие ПУ | АЦП №ЛЭОО004775 от 6.05.24 | Установка ПУ | 2025 | 3-фазные трансформаторного включения | ИИООЭ0003380 | 01.01.2017 | ООО "ЗАПАДНОЕ УПРАВЛЕНИЕ ЖКС" | 2824622 | Жилой дом ОДн - ЭУ00226994 | Включено | 01.04.2008 |  | Филиал ОАО "ИЭСК" Южные Электрические Сети/Байкальский/Мельниково/ВЛ 10 кВ Мельниково - яч.24 РП-34 | 0,4 КВольт | 134.2 |  | Включено с 01.09.2018 |  | ПУ отсутствует |  |  |  |  | ; 0 | 250/5 |  | ОДПУ | Иркутск (ЛбО) | АО "ИЭСК" - ЮЭС
1790 | ЛбО | г Иркутск, мкр Университетский, дом № 9 | Отсутствие ПУ | АЦП №ЛЭОО004775 от 6.05.24 | Установка ПУ | 2025 | 3-фазные трансформаторного включения | ИИООЭ0003380 | 01.01.2017 | ООО "ЗАПАДНОЕ УПРАВЛЕНИЕ ЖКС" | 6132897 | Жилой дом ОдН - ЭУ00227077 | Включено | 01.01.2015 |  | Филиал ОАО "ИЭСК" Южные Электрические Сети/Байкальский/Мельниково/яч.24 РП-34"Б"/РП-34 | 0,4 КВольт | 115 |  | Выключено с 01.11.2019 |  | ПУ отсутствует |  |  |  |  | ; 0 | 250/5 |  | ОДПУ | Иркутск (ЛбО) | АО "ИЭСК" - ЮЭС
1791 | ЛбО | г Иркутск, мкр Университетский, дом № 9 | Отсутствие ПУ | АЦП №ЛЭОО004775 от 6.05.24 | Установка ПУ | 2025 | 3-фазные трансформаторного включения | ИИООЭ0003380 | 01.01.2017 | ООО "ЗАПАДНОЕ УПРАВЛЕНИЕ ЖКС" | 6132897 | Жилой дом ОдН - ЭУ00227077 | Включено | 01.01.2015 |  | Филиал ОАО "ИЭСК" Южные Электрические Сети/Байкальский/Мельниково/яч.24 РП-34"Б"/РП-34 | 0,4 КВольт | 115 |  | Выключено с 01.11.2019 |  | ПУ отсутствует |  |  |  |  | ; 0 | 250/5 |  | ОДПУ | Иркутск (ЛбО) | АО "ИЭСК" - ЮЭС
1792 | ЛбО | г Иркутск, мкр Университетский, дом № 92 | Отсутствие ПУ | АЦП №ЛЭОО004775 от 6.05.24 | Установка ПУ | 2025 | 3-фазные трансформаторного включения | ИИООЭ0003380 | 01.01.2017 | ООО "ЗАПАДНОЕ УПРАВЛЕНИЕ ЖКС" | 6133370 | Жилой дом Одн - ЭУ00227082 | Включено | 01.10.2014 |  | ЮЖНЫЕ ЭЛЕКТРИЧЕСКИЕ СЕТИ/Байкальский/МЕЛЬНИКОВО-10/Мельниково-ТП 1357/1236/012362/дом 92 б/с 10-2 | 0,4 КВольт | 143.6 |  | Включено с 01.08.2018 |  | ПУ отсутствует |  |  |  |  | ; 0 | 250/5 |  | ОДПУ | Иркутск (ЛбО) | АО "ИЭСК" - ЮЭС
1793 | ЛбО | г Иркутск, мкр Университетский, дом № 92 | Отсутствие ПУ | АЦП №ЛЭОО004775 от 6.05.24 | Установка ПУ | 2025 | 3-фазные трансформаторного включения | ИИООЭ0003380 | 01.01.2017 | ООО "ЗАПАДНОЕ УПРАВЛЕНИЕ ЖКС" | 6133370 | Жилой дом Одн - ЭУ00227082 | Включено | 01.10.2014 |  | ЮЖНЫЕ ЭЛЕКТРИЧЕСКИЕ СЕТИ/Байкальский/МЕЛЬНИКОВО-10/Мельниково-ТП 1357/1236/012362/дом 92 б/с 10-2 | 0,4 КВольт | 143.6 |  | Включено с 01.08.2018 |  | ПУ отсутствует |  |  |  |  | ; 0 | 250/5 |  | ОДПУ | Иркутск (ЛбО) | АО "ИЭСК" - ЮЭС
1794 | ЛбО | г Иркутск, мкр Университетский, дом № 84 | Отсутствие ПУ | АЦП №ЛЭОО004775 от 6.05.24 | Установка ПУ | 2025 | 3-фазные трансформаторного включения | ИИООЭ0003380 | 01.01.2017 | ООО "ЗАПАДНОЕ УПРАВЛЕНИЕ ЖКС" | 6294156 | Жилой дом Одн - ЭУ00227083 | Включено | 01.01.2015 |  | ЮЖНЫЕ ЭЛЕКТРИЧЕСКИЕ СЕТИ/Байкальский/МЕЛЬНИКОВО-10/Мельниково-ТП 1357/012241/012241 | 0,4 КВольт | 116 |  | Выключено с 01.09.2018 |  | ПУ отсутствует |  |  |  |  | ; 0 | 250/5 |  | ОДПУ | Иркутск (ЛбО) | АО "ИЭСК" - ЮЭС
1795 | ЛбО | г Иркутск, мкр Университетский, дом № 84 | Отсутствие ПУ | АЦП №ЛЭОО004775 от 6.05.24 | Установка ПУ | 2025 | 3-фазные трансформаторного включения | ИИООЭ0003380 | 01.01.2017 | ООО "ЗАПАДНОЕ УПРАВЛЕНИЕ ЖКС" | 6294156 | Жилой дом Одн - ЭУ00227083 | Включено | 01.01.2015 |  | ЮЖНЫЕ ЭЛЕКТРИЧЕСКИЕ СЕТИ/Байкальский/МЕЛЬНИКОВО-10/Мельниково-ТП 1357/012241/012241 | 0,4 КВольт | 116 |  | Выключено с 01.09.2018 |  | ПУ отсутствует |  |  |  |  | ; 0 | 250/5 |  | ОДПУ | Иркутск (ЛбО) | АО "ИЭСК" - ЮЭС
1796 | ЛбО | г Иркутск, мкр Университетский, дом № 91 | Отсутствие ПУ | АЦП №ЛЭОО004775 от 6.05.24 | Установка ПУ | 2025 | 3-фазные трансформаторного включения | ИИООЭ0003380 | 01.01.2017 | ООО "ЗАПАДНОЕ УПРАВЛЕНИЕ ЖКС" | 6295463 | Жилой дом ОдН - ЭУ00227085 | Включено | 01.01.2015 |  | ЮЖНЫЕ ЭЛЕКТРИЧЕСКИЕ СЕТИ/Байкальский/МЕЛЬНИКОВО-10/Мельниково-ТП 1357/1236/012361/дом 91 б/с 9-1 | 0,4 КВольт | 102.8 |  | Выключено с 01.10.2019 |  | ПУ отсутствует |  |  |  |  | ; 0 | 250/5 |  | ОДПУ | Иркутск (ЛбО) | АО "ИЭСК" - ЮЭС
1797 | ЛбО | г Иркутск, мкр Университетский, дом № 91 | Отсутствие ПУ | АЦП №ЛЭОО004775 от 6.05.24 | Установка ПУ | 2025 | 3-фазные трансформаторного включения | ИИООЭ0003380 | 01.01.2017 | ООО "ЗАПАДНОЕ УПРАВЛЕНИЕ ЖКС" | 6295463 | Жилой дом ОдН - ЭУ00227085 | Включено | 01.01.2015 |  | ЮЖНЫЕ ЭЛЕКТРИЧЕСКИЕ СЕТИ/Байкальский/МЕЛЬНИКОВО-10/Мельниково-ТП 1357/1236/012361/дом 91 б/с 9-1 | 0,4 КВольт | 102.8 |  | Выключено с 01.10.2019 |  | ПУ отсутствует |  |  |  |  | ; 0 | 250/5 |  | ОДПУ | Иркутск (ЛбО) | АО "ИЭСК" - ЮЭС
1798 | ЛбО | г Иркутск, мкр Университетский, дом № 50 | Отсутствие ПУ | АЦП №ЛЭОО004775 от 6.05.24 | Установка ПУ | 2025 | 3-фазные трансформаторного включения | ИИООЭ0003380 | 01.01.2017 | ООО "ЗАПАДНОЕ УПРАВЛЕНИЕ ЖКС" | 307674 | Жилой дом ОДН - ЭУ01013484 | Включено | 02.06.2023 |  | ЮЖНЫЕ ЭЛЕКТРИЧЕСКИЕ СЕТИ/Байкальский/МЕЛЬНИКОВО-10/Мельниково-РП34Б/012092 | 0,4 КВольт | 44.25 |  | Включено с 01.10.2023 |  | ПУ отсутствует |  |  |  |  | ; 0 | 250/5 |  | ОДПУ | Иркутск (ЛбО) | АО "ИЭСК" - ЮЭС
1799 | ЛбО | г Иркутск, мкр Университетский, дом № 50 | Отсутствие ПУ | АЦП №ЛЭОО004775 от 6.05.24 | Установка ПУ | 2025 | 3-фазные трансформаторного включения | ИИООЭ0003380 | 01.01.2017 | ООО "ЗАПАДНОЕ УПРАВЛЕНИЕ ЖКС" | 307674 | Жилой дом ОДН - ЭУ01013484 | Включено | 02.06.2023 |  | ЮЖНЫЕ ЭЛЕКТРИЧЕСКИЕ СЕТИ/Байкальский/МЕЛЬНИКОВО-10/Мельниково-РП34Б/012092 | 0,4 КВольт | 44.25 |  | Включено с 01.10.2023 |  | ПУ отсутствует |  |  |  |  | ; 0 | 250/5 |  | ОДПУ | Иркутск (ЛбО) | АО "ИЭСК" - ЮЭС
1800 | ЛбО | г Иркутск, мкр Университетский, дом № 48 | Отсутствие ПУ | АЦП №ЛЭОО004775 от 6.05.24 | Установка ПУ | 2025 | 3-фазные трансформаторного включения | ИИООЭ0003380 | 01.01.2017 | ООО "ЗАПАДНОЕ УПРАВЛЕНИЕ ЖКС" | 286685 | Жилой дом ОДН - ЭУ01021280 | Включено | 01.05.2024 |  | ЮЖНЫЕ ЭЛЕКТРИЧЕСКИЕ СЕТИ/Байкальский/МЕЛЬНИКОВО-10/Мельниково-ТП229Б/01209-2 | 0,4 КВольт | 19.8 |  | Включено с 01.05.2024 |  | ПУ отсутствует |  |  |  |  | ; 0 | 250/5 |  | ОДПУ | Иркутск (ЛбО) | АО "ИЭСК" - ЮЭС
1801 | ЛбО | г Иркутск, мкр Университетский, дом № 48 | Отсутствие ПУ | АЦП №ЛЭОО004775 от 6.05.24 | Установка ПУ | 2025 | 3-фазные трансформаторного включения | ИИООЭ0003380 | 01.01.2017 | ООО "ЗАПАДНОЕ УПРАВЛЕНИЕ ЖКС" | 286685 | Жилой дом ОДН - ЭУ01021280 | Включено | 01.05.2024 |  | ЮЖНЫЕ ЭЛЕКТРИЧЕСКИЕ СЕТИ/Байкальский/МЕЛЬНИКОВО-10/Мельниково-ТП229Б/01209-2 | 0,4 КВольт | 19.8 |  | Включено с 01.05.2024 |  | ПУ отсутствует |  |  |  |  | ; 0 | 250/5 |  | ОДПУ | Иркутск (ЛбО) | АО "ИЭСК" - ЮЭС
1802 | ЛбО | г Иркутск, мкр Университетский, дом № 103 (9 этажей) | Отсутствие ПУ | АЦП №ЛЭОО004775 от 6.05.24 | Установка ПУ | 2025 | 3-фазные трансформаторного включения | ИИООЭ0003380 | 01.01.2017 | ООО "ЗАПАДНОЕ УПРАВЛЕНИЕ ЖКС" | 4833691 | Жилой дом Одн - ЭУ00227176 | Включено | 01.11.2014 |  | ЮЖНЫЕ ЭЛЕКТРИЧЕСКИЕ СЕТИ/Байкальский/МЕЛЬНИКОВО-10/Мельниково-ТП229Б/01236-2 | 0,4 КВольт | 123.4 |  | Выключено с 01.03.2024 |  | ПУ отсутствует |  |  |  |  | ; 0 | 250/5 |  | ОДПУ | Иркутск (ЛбО) | АО "ИЭСК" - ЮЭС
1803 | ЛбО | г Иркутск, мкр Университетский, дом № 103 (9 этажей) | Отсутствие ПУ | АЦП №ЛЭОО004775 от 6.05.24 | Установка ПУ | 2025 | 3-фазные трансформаторного включения | ИИООЭ0003380 | 01.01.2017 | ООО "ЗАПАДНОЕ УПРАВЛЕНИЕ ЖКС" | 4833691 | Жилой дом Одн - ЭУ00227176 | Включено | 01.11.2014 |  | ЮЖНЫЕ ЭЛЕКТРИЧЕСКИЕ СЕТИ/Байкальский/МЕЛЬНИКОВО-10/Мельниково-ТП229Б/01236-2 | 0,4 КВольт | 123.4 |  | Выключено с 01.03.2024 |  | ПУ отсутствует |  |  |  |  | ; 0 | 250/5 |  | ОДПУ | Иркутск (ЛбО) | АО "ИЭСК" - ЮЭС
1804 | ЛбО | г Иркутск, мкр Университетский, дом № 10 | Отсутствие ПУ | АЦП №ЛЭОО004775 от 6.05.24 | Установка ПУ | 2025 | 3-фазные трансформаторного включения | ИИООЭ0003380 | 01.01.2017 | ООО "ЗАПАДНОЕ УПРАВЛЕНИЕ ЖКС" | 278452 | Жилой дом ОДн - ЭУ00227296 | Включено | 01.03.2008 |  | ЮЖНЫЕ ЭЛЕКТРИЧЕСКИЕ СЕТИ/Байкальский/МЕЛЬНИКОВО-10/Мельниково-РП34А/900342 | 0,4 КВольт | 160 | ВРУ-0,4 кВ в ж/д | Выключено с 01.11.2004 |  | ПУ отсутствует |  |  |  |  | ; 0 | 250/5 |  | ОДПУ | Иркутск (ЛбО) | АО "ИЭСК" - ЮЭС
1805 | ЛбО | г Иркутск, мкр Университетский, дом № 10 | Отсутствие ПУ | АЦП №ЛЭОО004775 от 6.05.24 | Установка ПУ | 2025 | 3-фазные трансформаторного включения | ИИООЭ0003380 | 01.01.2017 | ООО "ЗАПАДНОЕ УПРАВЛЕНИЕ ЖКС" | 278452 | Жилой дом ОДн - ЭУ00227296 | Включено | 01.03.2008 |  | ЮЖНЫЕ ЭЛЕКТРИЧЕСКИЕ СЕТИ/Байкальский/МЕЛЬНИКОВО-10/Мельниково-РП34А/900342 | 0,4 КВольт | 160 | ВРУ-0,4 кВ в ж/д | Выключено с 01.11.2004 |  | ПУ отсутствует |  |  |  |  | ; 0 | 250/5 |  | ОДПУ | Иркутск (ЛбО) | АО "ИЭСК" - ЮЭС
1806 | ЛбО | г Иркутск, мкр Университетский, дом № 12 | Отсутствие ПУ | АЦП №ЛЭОО004775 от 6.05.24 | Установка ПУ | 2025 | 3-фазные трансформаторного включения | ИИООЭ0003380 | 01.01.2017 | ООО "ЗАПАДНОЕ УПРАВЛЕНИЕ ЖКС" | 2796581 | Жилой дом ОДн - ЭУ00227299 | Включено | 01.03.2008 |  | ЮЖНЫЕ ЭЛЕКТРИЧЕСКИЕ СЕТИ/Байкальский/МЕЛЬНИКОВО-10/Мельниково-РП34А/900342 | 0,4 КВольт | 118.5 | ВРЩ-0,4 кВ в здании | Включено с 01.08.2009 |  | ПУ отсутствует |  |  |  |  | ; 0 | 250/5 |  | ОДПУ | Иркутск (ЛбО) | АО "ИЭСК" - ЮЭС
1807 | ЛбО | г Иркутск, мкр Университетский, дом № 12 | Отсутствие ПУ | АЦП №ЛЭОО004775 от 6.05.24 | Установка ПУ | 2025 | 3-фазные трансформаторного включения | ИИООЭ0003380 | 01.01.2017 | ООО "ЗАПАДНОЕ УПРАВЛЕНИЕ ЖКС" | 2796581 | Жилой дом ОДн - ЭУ00227299 | Включено | 01.03.2008 |  | ЮЖНЫЕ ЭЛЕКТРИЧЕСКИЕ СЕТИ/Байкальский/МЕЛЬНИКОВО-10/Мельниково-РП34А/900342 | 0,4 КВольт | 118.5 | ВРЩ-0,4 кВ в здании | Включено с 01.08.2009 |  | ПУ отсутствует |  |  |  |  | ; 0 | 250/5 |  | ОДПУ | Иркутск (ЛбО) | АО "ИЭСК" - ЮЭС
1808 | ЛбО | г Иркутск, мкр Университетский, дом № 20 | Отсутствие ПУ | АЦП №ЛЭОО004775 от 6.05.24 | Установка ПУ | 2025 | 3-фазные трансформаторного включения | ИИООЭ0003380 | 01.01.2017 | ООО "ЗАПАДНОЕ УПРАВЛЕНИЕ ЖКС" | 2824621 | Жилой дом ОДн - ЭУ00227303 | Включено | 01.04.2008 |  | Филиал ОАО "ИЭСК" Южные Электрические Сети/Байкальский/Мельниково/ВЛ 10 кВ Мельниково - яч.24 РП-34 | 0,4 КВольт | 134.2 | ВРЩ-0,4 кВ в здании | Включено с 01.11.2010 |  | ПУ отсутствует |  |  |  |  | ; 0 | 250/5 |  | ОДПУ | Иркутск (ЛбО) | АО "ИЭСК" - ЮЭС
1809 | ЛбО | г Иркутск, мкр Университетский, дом № 20 | Отсутствие ПУ | АЦП №ЛЭОО004775 от 6.05.24 | Установка ПУ | 2025 | 3-фазные трансформаторного включения | ИИООЭ0003380 | 01.01.2017 | ООО "ЗАПАДНОЕ УПРАВЛЕНИЕ ЖКС" | 2824621 | Жилой дом ОДн - ЭУ00227303 | Включено | 01.04.2008 |  | Филиал ОАО "ИЭСК" Южные Электрические Сети/Байкальский/Мельниково/ВЛ 10 кВ Мельниково - яч.24 РП-34 | 0,4 КВольт | 134.2 | ВРЩ-0,4 кВ в здании | Включено с 01.11.2010 |  | ПУ отсутствует |  |  |  |  | ; 0 | 250/5 |  | ОДПУ | Иркутск (ЛбО) | АО "ИЭСК" - ЮЭС
1810 | ЛбО | г Иркутск, мкр Университетский, дом № 24 | Отсутствие ПУ | АЦП №ЛЭОО004775 от 6.05.24 | Установка ПУ | 2025 | 3-фазные трансформаторного включения | ИИООЭ0003380 | 01.01.2017 | ООО "ЗАПАДНОЕ УПРАВЛЕНИЕ ЖКС" | 117723 | Жилой дом ОДн - ЭУ00227305 | Включено | 01.03.2008 |  | Филиал ОАО "ИЭСК" Южные Электрические Сети/Байкальский/Мельниково/ВЛ 10 кВ Мельниково - яч.24 РП-34 | 0,4 КВольт | 204 | ВРУ-0,4 кВ в ж/д | Выключено с 01.11.2004 |  | ПУ отсутствует |  |  |  |  | ; 0 | 250/5 |  | ОДПУ | Иркутск (ЛбО) | АО "ИЭСК" - ЮЭС
1811 | ЛбО | г Иркутск, мкр Университетский, дом № 24 | Отсутствие ПУ | АЦП №ЛЭОО004775 от 6.05.24 | Установка ПУ | 2025 | 3-фазные трансформаторного включения | ИИООЭ0003380 | 01.01.2017 | ООО "ЗАПАДНОЕ УПРАВЛЕНИЕ ЖКС" | 117723 | Жилой дом ОДн - ЭУ00227305 | Включено | 01.03.2008 |  | Филиал ОАО "ИЭСК" Южные Электрические Сети/Байкальский/Мельниково/ВЛ 10 кВ Мельниково - яч.24 РП-34 | 0,4 КВольт | 204 | ВРУ-0,4 кВ в ж/д | Выключено с 01.11.2004 |  | ПУ отсутствует |  |  |  |  | ; 0 | 250/5 |  | ОДПУ | Иркутск (ЛбО) | АО "ИЭСК" - ЮЭС
1812 | ЛбО | г Иркутск, мкр Университетский, дом № 40 | Отсутствие ПУ | АЦП №ЛЭОО004775 от 6.05.24 | Установка ПУ | 2025 | 3-фазные трансформаторного включения | ИИООЭ0003380 | 01.01.2017 | ООО "ЗАПАДНОЕ УПРАВЛЕНИЕ ЖКС" | 284200 | Жилой дом Одн - ЭУ00227307 | Включено | 01.07.2008 |  | ЮЖНЫЕ ЭЛЕКТРИЧЕСКИЕ СЕТИ/Байкальский/МЕЛЬНИКОВО-10/Мельниково-РП34А/012061 | 0,4 КВольт | 47.9 |  | Выключено с 01.04.2021 |  | ПУ отсутствует |  |  |  |  | ; 0 | 250/5 |  | ОДПУ | Иркутск (ЛбО) | АО "ИЭСК" - ЮЭС
1813 | ЛбО | г Иркутск, мкр Университетский, дом № 40 | Отсутствие ПУ | АЦП №ЛЭОО004775 от 6.05.24 | Установка ПУ | 2025 | 3-фазные трансформаторного включения | ИИООЭ0003380 | 01.01.2017 | ООО "ЗАПАДНОЕ УПРАВЛЕНИЕ ЖКС" | 284200 | Жилой дом Одн - ЭУ00227307 | Включено | 01.07.2008 |  | ЮЖНЫЕ ЭЛЕКТРИЧЕСКИЕ СЕТИ/Байкальский/МЕЛЬНИКОВО-10/Мельниково-РП34А/012061 | 0,4 КВольт | 47.9 |  | Выключено с 01.04.2021 |  | ПУ отсутствует |  |  |  |  | ; 0 | 250/5 |  | ОДПУ | Иркутск (ЛбО) | АО "ИЭСК" - ЮЭС
1814 | ЛбО | г Иркутск, мкр Университетский, дом № 38, пом МКД | Отсутствие ПУ | АЦП №ЛЭОО004775 от 6.05.24 | Установка ПУ | 2025 | 3-фазные трансформаторного включения | ИИООЭ0003380 | 01.01.2017 | ООО "ЗАПАДНОЕ УПРАВЛЕНИЕ ЖКС" | 284201 | Жилой дом ОДн - ЭУ00227308 | Включено | 01.03.2008 |  | ЮЖНЫЕ ЭЛЕКТРИЧЕСКИЕ СЕТИ/Байкальский/МЕЛЬНИКОВО-10/Мельниково-РП34Б/012062 | 0,4 КВольт | 114.5 |  | Выключено с 01.10.2018 |  | ПУ отсутствует |  |  |  |  | ; 0 | 250/5 |  | ОДПУ | Иркутск (ЛбО) | АО "ИЭСК" - ЮЭС
1815 | ЛбО | г Иркутск, мкр Университетский, дом № 38, пом МКД | Отсутствие ПУ | АЦП №ЛЭОО004775 от 6.05.24 | Установка ПУ | 2025 | 3-фазные трансформаторного включения | ИИООЭ0003380 | 01.01.2017 | ООО "ЗАПАДНОЕ УПРАВЛЕНИЕ ЖКС" | 284201 | Жилой дом ОДн - ЭУ00227308 | Включено | 01.03.2008 |  | ЮЖНЫЕ ЭЛЕКТРИЧЕСКИЕ СЕТИ/Байкальский/МЕЛЬНИКОВО-10/Мельниково-РП34Б/012062 | 0,4 КВольт | 114.5 |  | Выключено с 01.10.2018 |  | ПУ отсутствует |  |  |  |  | ; 0 | 250/5 |  | ОДПУ | Иркутск (ЛбО) | АО "ИЭСК" - ЮЭС
1816 | ЛбО | г Иркутск, мкр Университетский, дом № 37 | Отсутствие ПУ | АЦП №ЛЭОО004775 от 6.05.24 | Установка ПУ | 2025 | 3-фазные трансформаторного включения | ИИООЭ0003380 | 01.01.2017 | ООО "ЗАПАДНОЕ УПРАВЛЕНИЕ ЖКС" | 284202 | Жилой дом ОДн - ЭУ00227309 | Включено | 01.07.2008 |  | ЮЖНЫЕ ЭЛЕКТРИЧЕСКИЕ СЕТИ/Байкальский/МЕЛЬНИКОВО-10/Мельниково-РП34Б/012062 | 0,4 КВольт | 113.5 |  | Выключено с 02.09.2018 |  | ПУ отсутствует |  |  |  |  | ; 0 | 250/5 |  | ОДПУ | Иркутск (ЛбО) | АО "ИЭСК" - ЮЭС
1817 | ЛбО | г Иркутск, мкр Университетский, дом № 37 | Отсутствие ПУ | АЦП №ЛЭОО004775 от 6.05.24 | Установка ПУ | 2025 | 3-фазные трансформаторного включения | ИИООЭ0003380 | 01.01.2017 | ООО "ЗАПАДНОЕ УПРАВЛЕНИЕ ЖКС" | 284202 | Жилой дом ОДн - ЭУ00227309 | Включено | 01.07.2008 |  | ЮЖНЫЕ ЭЛЕКТРИЧЕСКИЕ СЕТИ/Байкальский/МЕЛЬНИКОВО-10/Мельниково-РП34Б/012062 | 0,4 КВольт | 113.5 |  | Выключено с 02.09.2018 |  | ПУ отсутствует |  |  |  |  | ; 0 | 250/5 |  | ОДПУ | Иркутск (ЛбО) | АО "ИЭСК" - ЮЭС
1818 | ЛбО | г Иркутск, мкр Университетский, дом № 36 | Отсутствие ПУ | АЦП №ЛЭОО004775 от 6.05.24 | Установка ПУ | 2025 | 3-фазные трансформаторного включения | ИИООЭ0003380 | 01.01.2017 | ООО "ЗАПАДНОЕ УПРАВЛЕНИЕ ЖКС" | 284203 | Жилой дом Одн - ЭУ00227310 | Включено | 01.03.2008 |  | Объект не найден | 0,4 КВольт | 119.5 |  | Выключено с 01.07.2019 |  | ПУ отсутствует |  |  |  |  | ; 0 | 250/5 |  | ОДПУ | Иркутск (ЛбО) | АО "ИЭСК" - ЮЭС
1819 | ЛбО | г Иркутск, мкр Университетский, дом № 36 | Отсутствие ПУ | АЦП №ЛЭОО004775 от 6.05.24 | Установка ПУ | 2025 | 3-фазные трансформаторного включения | ИИООЭ0003380 | 01.01.2017 | ООО "ЗАПАДНОЕ УПРАВЛЕНИЕ ЖКС" | 284203 | Жилой дом Одн - ЭУ00227310 | Включено | 01.03.2008 |  | Объект не найден | 0,4 КВольт | 119.5 |  | Выключено с 01.07.2019 |  | ПУ отсутствует |  |  |  |  | ; 0 | 250/5 |  | ОДПУ | Иркутск (ЛбО) | АО "ИЭСК" - ЮЭС
1820 | ЛбО | г Иркутск, мкр Университетский, дом № 74 (9 этажей) | Отсутствие ПУ | АЦП №ЛЭОО004775 от 6.05.24 | Установка ПУ | 2025 | 3-фазные трансформаторного включения | ИИООЭ0003380 | 01.01.2017 | ООО "ЗАПАДНОЕ УПРАВЛЕНИЕ ЖКС" | 2876881 | Жилой дом Одн - ЭУ00227318 | Включено | 01.03.2008 |  | ЮЭС/Левобережный/Мельниково-10/КЛ 10 кВ Мельниково - яч.24 РП-34 В/1219/1/гр. № 5 Белор. Яйцо | 0,4 КВольт | 76 |  | Выключено с 01.08.2023 |  | ПУ отсутствует |  |  |  |  | ; 0 | 250/5 |  | ОДПУ | Иркутск (ЛбО) | АО "ИЭСК" - ЮЭС
1821 | ЛбО | г Иркутск, мкр Университетский, дом № 74 (9 этажей) | Отсутствие ПУ | АЦП №ЛЭОО004775 от 6.05.24 | Установка ПУ | 2025 | 3-фазные трансформаторного включения | ИИООЭ0003380 | 01.01.2017 | ООО "ЗАПАДНОЕ УПРАВЛЕНИЕ ЖКС" | 2876881 | Жилой дом Одн - ЭУ00227318 | Включено | 01.03.2008 |  | ЮЭС/Левобережный/Мельниково-10/КЛ 10 кВ Мельниково - яч.24 РП-34 В/1219/1/гр. № 5 Белор. Яйцо | 0,4 КВольт | 76 |  | Выключено с 01.08.2023 |  | ПУ отсутствует |  |  |  |  | ; 0 | 250/5 |  | ОДПУ | Иркутск (ЛбО) | АО "ИЭСК" - ЮЭС
1822 | ЛбО | г Иркутск, мкр Университетский, дом № 7 | Отсутствие ПУ | АЦП №ЛЭОО004775 от 6.05.24 | Установка ПУ | 2025 | 3-фазные трансформаторного включения | ИИООЭ0003380 | 01.01.2017 | ООО "ЗАПАДНОЕ УПРАВЛЕНИЕ ЖКС" | 278350 | Жилой дом ОДн - ЭУ00227319 | Включено | 01.03.2008 |  | ЮЖНЫЕ ЭЛЕКТРИЧЕСКИЕ СЕТИ/Байкальский/МЕЛЬНИКОВО-10/Мельниково-РП34Б/900341 | 0,4 КВольт | 155.6 |  | Включено с 01.03.2016 |  | ПУ отсутствует |  |  |  |  | ; 0 | 250/5 |  | ОДПУ | Иркутск (ЛбО) | АО "ИЭСК" - ЮЭС
1823 | ЛбО | г Иркутск, мкр Университетский, дом № 7 | Отсутствие ПУ | АЦП №ЛЭОО004775 от 6.05.24 | Установка ПУ | 2025 | 3-фазные трансформаторного включения | ИИООЭ0003380 | 01.01.2017 | ООО "ЗАПАДНОЕ УПРАВЛЕНИЕ ЖКС" | 278350 | Жилой дом ОДн - ЭУ00227319 | Включено | 01.03.2008 |  | ЮЖНЫЕ ЭЛЕКТРИЧЕСКИЕ СЕТИ/Байкальский/МЕЛЬНИКОВО-10/Мельниково-РП34Б/900341 | 0,4 КВольт | 155.6 |  | Включено с 01.03.2016 |  | ПУ отсутствует |  |  |  |  | ; 0 | 250/5 |  | ОДПУ | Иркутск (ЛбО) | АО "ИЭСК" - ЮЭС
1824 | ЛбО | г Иркутск, мкр Университетский, дом № 3 | Отсутствие ПУ | АЦП №ЛЭОО004775 от 6.05.24 | Установка ПУ | 2025 | 3-фазные трансформаторного включения | ИИООЭ0003380 | 01.01.2017 | ООО "ЗАПАДНОЕ УПРАВЛЕНИЕ ЖКС" | 2783511 | Жилой дом ОДн - ЭУ00227320 | Включено | 28.12.1988 |  | ЮЖНЫЕ ЭЛЕКТРИЧЕСКИЕ СЕТИ/Байкальский/МЕЛЬНИКОВО-10/Мельниково-РП34А/900342 | 0,4 КВольт | 115.6 | ВРУ-0,4 кВ в ж/д | Выключено с 01.11.2004 |  | ПУ отсутствует |  |  |  |  | ; 0 | 250/5 |  | ОДПУ | Иркутск (ЛбО) | АО "ИЭСК" - ЮЭС
1825 | ЛбО | г Иркутск, мкр Университетский, дом № 3 | Отсутствие ПУ | АЦП №ЛЭОО004775 от 6.05.24 | Установка ПУ | 2025 | 3-фазные трансформаторного включения | ИИООЭ0003380 | 01.01.2017 | ООО "ЗАПАДНОЕ УПРАВЛЕНИЕ ЖКС" | 2783511 | Жилой дом ОДн - ЭУ00227320 | Включено | 28.12.1988 |  | ЮЖНЫЕ ЭЛЕКТРИЧЕСКИЕ СЕТИ/Байкальский/МЕЛЬНИКОВО-10/Мельниково-РП34А/900342 | 0,4 КВольт | 115.6 | ВРУ-0,4 кВ в ж/д | Выключено с 01.11.2004 |  | ПУ отсутствует |  |  |  |  | ; 0 | 250/5 |  | ОДПУ | Иркутск (ЛбО) | АО "ИЭСК" - ЮЭС
1826 | ЛбО | г Иркутск, мкр Университетский, дом № 78 (9 этажей) | Отсутствие ПУ | АЦП №ЛЭОО004775 от 6.05.24 | Установка ПУ | 2025 | 3-фазные трансформаторного включения | ИИООЭ0003380 | 01.01.2017 | ООО "ЗАПАДНОЕ УПРАВЛЕНИЕ ЖКС" | 2779061 | Жилой дом ОДн - ЭУ00227323 | Включено | 01.03.2008 |  | Филиал ОАО "ИЭСК" Южные Электрические Сети/Байкальский/Мельниково/ВЛ 10 кВ Мельниково - яч.24 РП-34 | 0,4 КВольт | 145.6 | ВРЩ-0,4 кВ в здании | Включено с 01.01.2008 |  | ПУ отсутствует |  |  |  |  | ; 0 | 250/5 |  | ОДПУ | Иркутск (ЛбО) | АО "ИЭСК" - ЮЭС
1827 | ЛбО | г Иркутск, мкр Университетский, дом № 78 (9 этажей) | Отсутствие ПУ | АЦП №ЛЭОО004775 от 6.05.24 | Установка ПУ | 2025 | 3-фазные трансформаторного включения | ИИООЭ0003380 | 01.01.2017 | ООО "ЗАПАДНОЕ УПРАВЛЕНИЕ ЖКС" | 2779061 | Жилой дом ОДн - ЭУ00227323 | Включено | 01.03.2008 |  | Филиал ОАО "ИЭСК" Южные Электрические Сети/Байкальский/Мельниково/ВЛ 10 кВ Мельниково - яч.24 РП-34 | 0,4 КВольт | 145.6 | ВРЩ-0,4 кВ в здании | Включено с 01.01.2008 |  | ПУ отсутствует |  |  |  |  | ; 0 | 250/5 |  | ОДПУ | Иркутск (ЛбО) | АО "ИЭСК" - ЮЭС
1828 | ЛбО | г Иркутск, мкр Университетский, дом № 77 Д | Отсутствие ПУ | АЦП №ЛЭОО004775 от 6.05.24 | Установка ПУ | 2025 | 3-фазные трансформаторного включения | ИИООЭ0003380 | 01.01.2017 | ООО "ЗАПАДНОЕ УПРАВЛЕНИЕ ЖКС" | 216083 | Жилой дом ОДн - ЭУ00227324 | Включено | 01.03.2008 |  | ЮЖНЫЕ ЭЛЕКТРИЧЕСКИЕ СЕТИ/Байкальский/МЕЛЬНИКОВО-10/Мельниково-РП34Б/012191/012191/дом 78 б/с 4-1 | 0,4 КВольт | 145.6 | ВРЩ-0,4 кВ в здании | Включено с 01.01.2008 |  | ПУ отсутствует |  |  |  |  | ; 0 | 250/5 |  | ОДПУ | Иркутск (ЛбО) | АО "ИЭСК" - ЮЭС
1829 | ЛбО | г Иркутск, мкр Университетский, дом № 77 Д | Отсутствие ПУ | АЦП №ЛЭОО004775 от 6.05.24 | Установка ПУ | 2025 | 3-фазные трансформаторного включения | ИИООЭ0003380 | 01.01.2017 | ООО "ЗАПАДНОЕ УПРАВЛЕНИЕ ЖКС" | 216083 | Жилой дом ОДн - ЭУ00227324 | Включено | 01.03.2008 |  | ЮЖНЫЕ ЭЛЕКТРИЧЕСКИЕ СЕТИ/Байкальский/МЕЛЬНИКОВО-10/Мельниково-РП34Б/012191/012191/дом 78 б/с 4-1 | 0,4 КВольт | 145.6 | ВРЩ-0,4 кВ в здании | Включено с 01.01.2008 |  | ПУ отсутствует |  |  |  |  | ; 0 | 250/5 |  | ОДПУ | Иркутск (ЛбО) | АО "ИЭСК" - ЮЭС
1830 | ЛбО | г Иркутск, мкр Университетский, дом № 46 | Отсутствие ПУ | АЦП №ЛЭОО004775 от 6.05.24 | Установка ПУ | 2025 | 3-фазные трансформаторного включения | ИИООЭ0003380 | 01.01.2017 | ООО "ЗАПАДНОЕ УПРАВЛЕНИЕ ЖКС" | 294470 | Жилой дом ОДн - ЭУ00227330 | Включено | 01.11.2014 |  | ЮЖНЫЕ ЭЛЕКТРИЧЕСКИЕ СЕТИ/Байкальский/МЕЛЬНИКОВО-10/Мельниково-РП34Б/012092 | 0,4 КВольт | 88.5 | ВРУ-0,4 кВ в ж/д | Выключено с 01.11.2004 |  | ПУ отсутствует |  |  |  |  | ; 0 | 250/5 |  | ОДПУ | Иркутск (ЛбО) | АО "ИЭСК" - ЮЭС
1831 | ЛбО | г Иркутск, мкр Университетский, дом № 46 | Отсутствие ПУ | АЦП №ЛЭОО004775 от 6.05.24 | Установка ПУ | 2025 | 3-фазные трансформаторного включения | ИИООЭ0003380 | 01.01.2017 | ООО "ЗАПАДНОЕ УПРАВЛЕНИЕ ЖКС" | 294470 | Жилой дом ОДн - ЭУ00227330 | Включено | 01.11.2014 |  | ЮЖНЫЕ ЭЛЕКТРИЧЕСКИЕ СЕТИ/Байкальский/МЕЛЬНИКОВО-10/Мельниково-РП34Б/012092 | 0,4 КВольт | 88.5 | ВРУ-0,4 кВ в ж/д | Выключено с 01.11.2004 |  | ПУ отсутствует |  |  |  |  | ; 0 | 250/5 |  | ОДПУ | Иркутск (ЛбО) | АО "ИЭСК" - ЮЭС
1832 | ЛбО | г Иркутск, мкр Университетский, дом № 102 (9 этажей) | Отсутствие ПУ | АЦП №ЛЭОО004775 от 6.05.24 | Установка ПУ | 2025 | 3-фазные трансформаторного включения | ИИООЭ0003380 | 01.01.2017 | ООО "ЗАПАДНОЕ УПРАВЛЕНИЕ ЖКС" | 269176 | Жилой дом ОДн - ЭУ00227340 | Включено | 01.05.2008 |  | Филиал ОАО "ИЭСК" Южные Электрические Сети/Байкальский/Мельниково/яч.24 РП-34"Б"/1236 | 0,4 КВольт | 123.4 |  | Выключено с 01.08.2018 |  | ПУ отсутствует |  |  |  |  | ; 0 | 250/5 |  | ОДПУ | Иркутск (ЛбО) | АО "ИЭСК" - ЮЭС
1833 | ЛбО | г Иркутск, мкр Университетский, дом № 102 (9 этажей) | Отсутствие ПУ | АЦП №ЛЭОО004775 от 6.05.24 | Установка ПУ | 2025 | 3-фазные трансформаторного включения | ИИООЭ0003380 | 01.01.2017 | ООО "ЗАПАДНОЕ УПРАВЛЕНИЕ ЖКС" | 269176 | Жилой дом ОДн - ЭУ00227340 | Включено | 01.05.2008 |  | Филиал ОАО "ИЭСК" Южные Электрические Сети/Байкальский/Мельниково/яч.24 РП-34"Б"/1236 | 0,4 КВольт | 123.4 |  | Выключено с 01.08.2018 |  | ПУ отсутствует |  |  |  |  | ; 0 | 250/5 |  | ОДПУ | Иркутск (ЛбО) | АО "ИЭСК" - ЮЭС
1834 | ЛбО | г Иркутск, мкр Университетский, дом № 105 | Отсутствие ПУ | АЦП №ЛЭОО004775 от 6.05.24 | Установка ПУ | 2025 | 3-фазные трансформаторного включения | ИИООЭ0003380 | 01.01.2017 | ООО "ЗАПАДНОЕ УПРАВЛЕНИЕ ЖКС" | 287684 | Жилой дом ОДн - ЭУ00227343 | Включено | 01.03.2008 |  | ЮЭС/Левобережный/Мельниково-10/КЛ 10 кВ Мельниково - яч.24 РП-34 В | 0,4 КВольт | 142.4 | ВРЩ-0,4 кВ в здании | Включено с 01.01.2008 |  | ПУ отсутствует |  |  |  |  | Т-0,66 ; 15 | 250/5 |  | ОДПУ | Иркутск (ЛбО) | АО "ИЭСК" - ЮЭС
1835 | ЛбО | г Иркутск, мкр Университетский, дом № 105 | Отсутствие ПУ | АЦП №ЛЭОО004775 от 6.05.24 | Установка ПУ | 2025 | 3-фазные трансформаторного включения | ИИООЭ0003380 | 01.01.2017 | ООО "ЗАПАДНОЕ УПРАВЛЕНИЕ ЖКС" | 287684 | Жилой дом ОДн - ЭУ00227343 | Включено | 01.03.2008 |  | ЮЭС/Левобережный/Мельниково-10/КЛ 10 кВ Мельниково - яч.24 РП-34 В | 0,4 КВольт | 142.4 | ВРЩ-0,4 кВ в здании | Включено с 01.01.2008 |  | ПУ отсутствует |  |  |  |  | Т-0,66 ; 15 | 250/5 |  | ОДПУ | Иркутск (ЛбО) | АО "ИЭСК" - ЮЭС
1836 | ЛбО | г Иркутск, мкр Университетский, дом № 109 (9 этажей) | Отсутствие ПУ | АЦП №ЛЭОО004775 от 6.05.24 | Установка ПУ | 2025 | 3-фазные трансформаторного включения | ИИООЭ0003380 | 01.01.2017 | ООО "ЗАПАДНОЕ УПРАВЛЕНИЕ ЖКС" | 10595 | Жилой дом ОДн - ЭУ00227346 | Включено | 01.05.2008 |  | ЮЖНЫЕ ЭЛЕКТРИЧЕСКИЕ СЕТИ/Байкальский/МЕЛЬНИКОВО-10/Мельниково-РП34Б/012932 | 0,4 КВольт | 108.4 | ВРЩ-0,4 кВ в здании | Включено с 01.01.2008 |  | ПУ отсутствует |  |  |  |  | ; 0 | 250/5 |  | ОДПУ | Иркутск (ЛбО) | АО "ИЭСК" - ЮЭС
1837 | ЛбО | г Иркутск, мкр Университетский, дом № 109 (9 этажей) | Отсутствие ПУ | АЦП №ЛЭОО004775 от 6.05.24 | Установка ПУ | 2025 | 3-фазные трансформаторного включения | ИИООЭ0003380 | 01.01.2017 | ООО "ЗАПАДНОЕ УПРАВЛЕНИЕ ЖКС" | 10595 | Жилой дом ОДн - ЭУ00227346 | Включено | 01.05.2008 |  | ЮЖНЫЕ ЭЛЕКТРИЧЕСКИЕ СЕТИ/Байкальский/МЕЛЬНИКОВО-10/Мельниково-РП34Б/012932 | 0,4 КВольт | 108.4 | ВРЩ-0,4 кВ в здании | Включено с 01.01.2008 |  | ПУ отсутствует |  |  |  |  | ; 0 | 250/5 |  | ОДПУ | Иркутск (ЛбО) | АО "ИЭСК" - ЮЭС
1838 | ЛбО | г Иркутск, мкр Университетский, дом № 77а | Отсутствие ПУ | АЦП №ЛЭОО004775 от 6.05.24 | Установка ПУ | 2025 | 3-фазные трансформаторного включения | ИИООЭ0003380 | 01.01.2017 | ООО "ЗАПАДНОЕ УПРАВЛЕНИЕ ЖКС" | 205348 | Жилой дом ОДн - ЭУ00227405 | Включено | 01.03.2008 |  | ЮЖНЫЕ ЭЛЕКТРИЧЕСКИЕ СЕТИ/Байкальский/МЕЛЬНИКОВО-10/Мельниково-РП34А/012192 | 0,4 КВольт | 145.6 | ВРЩ-0,4 кВ в здании | Включено с 01.01.2008 |  | ПУ отсутствует |  |  |  |  | ; 0 | 250/5 |  | ОДПУ | Иркутск (ЛбО) | АО "ИЭСК" - ЮЭС
1839 | ЛбО | г Иркутск, мкр Университетский, дом № 77а | Отсутствие ПУ | АЦП №ЛЭОО004775 от 6.05.24 | Установка ПУ | 2025 | 3-фазные трансформаторного включения | ИИООЭ0003380 | 01.01.2017 | ООО "ЗАПАДНОЕ УПРАВЛЕНИЕ ЖКС" | 205348 | Жилой дом ОДн - ЭУ00227405 | Включено | 01.03.2008 |  | ЮЖНЫЕ ЭЛЕКТРИЧЕСКИЕ СЕТИ/Байкальский/МЕЛЬНИКОВО-10/Мельниково-РП34А/012192 | 0,4 КВольт | 145.6 | ВРЩ-0,4 кВ в здании | Включено с 01.01.2008 |  | ПУ отсутствует |  |  |  |  | ; 0 | 250/5 |  | ОДПУ | Иркутск (ЛбО) | АО "ИЭСК" - ЮЭС
1840 | ЛбО | г Иркутск, мкр Университетский, дом № 72 (5 этажей) | Отсутствие ПУ | АЦП №ЛЭОО004775 от 6.05.24 | Установка ПУ | 2025 | 3-фазные трансформаторного включения | ИИООЭ0003380 | 01.01.2017 | ООО "ЗАПАДНОЕ УПРАВЛЕНИЕ ЖКС" | 62876892 | Жилой дом ОДн для расчета по нормативу - ЭУ00226995 | Включено | 01.01.2015 |  | Филиал ОАО "ИЭСК" Южные Электрические Сети/Байкальский/Мельниково/ВЛ 10 кВ Мельниково - яч.24 РП-34 | 0,4 КВольт | 122.6 |  | Включено с 01.09.2018 |  | ПУ отсутствует |  |  |  |  | ; 0 | 250/5 |  | ОДПУ | Иркутск (ЛбО) | АО "ИЭСК" - ЮЭС
1841 | ЛбО | г Иркутск, мкр Университетский, дом № 72 (5 этажей) | Отсутствие ПУ | АЦП №ЛЭОО004775 от 6.05.24 | Установка ПУ | 2025 | 3-фазные трансформаторного включения | ИИООЭ0003380 | 01.01.2017 | ООО "ЗАПАДНОЕ УПРАВЛЕНИЕ ЖКС" | 62876892 | Жилой дом ОДн для расчета по нормативу - ЭУ00226995 | Включено | 01.01.2015 |  | Филиал ОАО "ИЭСК" Южные Электрические Сети/Байкальский/Мельниково/ВЛ 10 кВ Мельниково - яч.24 РП-34 | 0,4 КВольт | 122.6 |  | Включено с 01.09.2018 |  | ПУ отсутствует |  |  |  |  | ; 0 | 250/5 |  | ОДПУ | Иркутск (ЛбО) | АО "ИЭСК" - ЮЭС
1842 | ЛбО | г Иркутск, мкр Университетский, дом № 74 (5 этажей) | Отсутствие ПУ | АЦП №ЛЭОО004775 от 6.05.24 | Установка ПУ | 2025 | 3-фазные трансформаторного включения | ИИООЭ0003380 | 01.01.2017 | ООО "ЗАПАДНОЕ УПРАВЛЕНИЕ ЖКС" | 2876882 | Жилой дом ОДн для расчета по нормативу - ЭУ00226996 | Включено | 01.03.2008 |  | Филиал ОАО "ИЭСК" Южные Электрические Сети/Байкальский/Мельниково/ВЛ 10 кВ Мельниково - яч.24 РП-34 | 0,4 КВольт | 76 |  | Выключено с 01.10.2018 |  | ПУ отсутствует |  |  |  |  | ; 0 | 250/5 |  | ОДПУ | Иркутск (ЛбО) | АО "ИЭСК" - ЮЭС
1843 | ЛбО | г Иркутск, мкр Университетский, дом № 74 (5 этажей) | Отсутствие ПУ | АЦП №ЛЭОО004775 от 6.05.24 | Установка ПУ | 2025 | 3-фазные трансформаторного включения | ИИООЭ0003380 | 01.01.2017 | ООО "ЗАПАДНОЕ УПРАВЛЕНИЕ ЖКС" | 2876882 | Жилой дом ОДн для расчета по нормативу - ЭУ00226996 | Включено | 01.03.2008 |  | Филиал ОАО "ИЭСК" Южные Электрические Сети/Байкальский/Мельниково/ВЛ 10 кВ Мельниково - яч.24 РП-34 | 0,4 КВольт | 76 |  | Выключено с 01.10.2018 |  | ПУ отсутствует |  |  |  |  | ; 0 | 250/5 |  | ОДПУ | Иркутск (ЛбО) | АО "ИЭСК" - ЮЭС
1844 | ЛбО | г Иркутск, мкр Университетский, дом № 78 (5 этажей) | Отсутствие ПУ | АЦП №ЛЭОО004775 от 6.05.24 | Установка ПУ | 2025 | 3-фазные трансформаторного включения | ИИООЭ0003380 | 01.01.2017 | ООО "ЗАПАДНОЕ УПРАВЛЕНИЕ ЖКС" | 2779062 | Жилой дом ОДн для расчета по нормативу - ЭУ00226997 | Включено | 01.03.2008 |  | Филиал ОАО "ИЭСК" Южные Электрические Сети/Байкальский/Мельниково/ВЛ 10 кВ Мельниково - яч.24 РП-34 | 0,4 КВольт | 145.6 |  | Включено с 01.09.2018 |  | ПУ отсутствует |  |  |  |  | ; 0 | 250/5 |  | ОДПУ | Иркутск (ЛбО) | АО "ИЭСК" - ЮЭС
1845 | ЛбО | г Иркутск, мкр Университетский, дом № 78 (5 этажей) | Отсутствие ПУ | АЦП №ЛЭОО004775 от 6.05.24 | Установка ПУ | 2025 | 3-фазные трансформаторного включения | ИИООЭ0003380 | 01.01.2017 | ООО "ЗАПАДНОЕ УПРАВЛЕНИЕ ЖКС" | 2779062 | Жилой дом ОДн для расчета по нормативу - ЭУ00226997 | Включено | 01.03.2008 |  | Филиал ОАО "ИЭСК" Южные Электрические Сети/Байкальский/Мельниково/ВЛ 10 кВ Мельниково - яч.24 РП-34 | 0,4 КВольт | 145.6 |  | Включено с 01.09.2018 |  | ПУ отсутствует |  |  |  |  | ; 0 | 250/5 |  | ОДПУ | Иркутск (ЛбО) | АО "ИЭСК" - ЮЭС
1846 | ЛбО | г Иркутск, мкр Университетский, дом № 103 (5 этажей) | Отсутствие ПУ | АЦП №ЛЭОО004775 от 6.05.24 | Установка ПУ | 2025 | 3-фазные трансформаторного включения | ИИООЭ0003380 | 01.01.2017 | ООО "ЗАПАДНОЕ УПРАВЛЕНИЕ ЖКС" | 4833692 | Жилой дом ОДн для расчета по нормативу - ЭУ00226999 | Включено | 01.11.2014 |  |  |  | 123.4 |  | Выключено с 01.11.2004 |  | ПУ отсутствует |  |  |  |  | ; 0 | 250/5 |  | ОДПУ | Иркутск (ЛбО) | АО "ИЭСК" - ЮЭС
1847 | ЛбО | г Иркутск, мкр Университетский, дом № 103 (5 этажей) | Отсутствие ПУ | АЦП №ЛЭОО004775 от 6.05.24 | Установка ПУ | 2025 | 3-фазные трансформаторного включения | ИИООЭ0003380 | 01.01.2017 | ООО "ЗАПАДНОЕ УПРАВЛЕНИЕ ЖКС" | 4833692 | Жилой дом ОДн для расчета по нормативу - ЭУ00226999 | Включено | 01.11.2014 |  |  |  | 123.4 |  | Выключено с 01.11.2004 |  | ПУ отсутствует |  |  |  |  | ; 0 | 250/5 |  | ОДПУ | Иркутск (ЛбО) | АО "ИЭСК" - ЮЭС
1848 | ЛбО | г Иркутск, мкр Университетский, дом № 102 (5 этажей) | Отсутствие ПУ | АЦП №ЛЭОО004775 от 6.05.24 | Установка ПУ | 2025 | 3-фазные трансформаторного включения | ИИООЭ0003380 | 01.01.2017 | ООО "ЗАПАДНОЕ УПРАВЛЕНИЕ ЖКС" | 296987 | Жилой дом ОДн для расчета по нормативу - ЭУ00227338 | Включено | 01.05.2008 |  | Филиал ОАО "ИЭСК" Южные Электрические Сети/Байкальский/Мельниково/яч.24 РП-34"Б"/1236 | 0,4 КВольт | 84 | ВРЩ-0,4 кВ в здании | Включено с 01.11.2010 |  | ПУ отсутствует |  |  |  |  | ; 0 | 250/5 |  | ОДПУ | Иркутск (ЛбО) | АО "ИЭСК" - ЮЭС
1849 | ЛбО | г Иркутск, мкр Университетский, дом № 102 (5 этажей) | Отсутствие ПУ | АЦП №ЛЭОО004775 от 6.05.24 | Установка ПУ | 2025 | 3-фазные трансформаторного включения | ИИООЭ0003380 | 01.01.2017 | ООО "ЗАПАДНОЕ УПРАВЛЕНИЕ ЖКС" | 296987 | Жилой дом ОДн для расчета по нормативу - ЭУ00227338 | Включено | 01.05.2008 |  | Филиал ОАО "ИЭСК" Южные Электрические Сети/Байкальский/Мельниково/яч.24 РП-34"Б"/1236 | 0,4 КВольт | 84 | ВРЩ-0,4 кВ в здании | Включено с 01.11.2010 |  | ПУ отсутствует |  |  |  |  | ; 0 | 250/5 |  | ОДПУ | Иркутск (ЛбО) | АО "ИЭСК" - ЮЭС
1850 | ЛбО | г Иркутск, мкр Университетский, дом № 109 (5 этажей) | Отсутствие ПУ | АЦП №ЛЭОО004775 от 6.05.24 | Установка ПУ | 2025 | 3-фазные трансформаторного включения | ИИООЭ0003380 | 01.01.2017 | ООО "ЗАПАДНОЕ УПРАВЛЕНИЕ ЖКС" | 284061 | Жилой дом ОДн для расчета по нормативу - ЭУ00227342 | Включено | 01.03.2008 |  | ЮЭС/Левобережный/Мельниково-10/КЛ 10 кВ Мельниково - яч.24 РП-34 В/1293/1/дом 106 | 0,4 КВольт | 108.4 | ВРЩ-0,4 кВ в здании | Включено с 01.01.2008 |  | ПУ отсутствует |  |  |  |  | Т-0,66 ; 10 | 250/5 |  | ОДПУ | Иркутск (ЛбО) | АО "ИЭСК" - ЮЭС
1851 | ЛбО | г Иркутск, мкр Университетский, дом № 109 (5 этажей) | Отсутствие ПУ | АЦП №ЛЭОО004775 от 6.05.24 | Установка ПУ | 2025 | 3-фазные трансформаторного включения | ИИООЭ0003380 | 01.01.2017 | ООО "ЗАПАДНОЕ УПРАВЛЕНИЕ ЖКС" | 284061 | Жилой дом ОДн для расчета по нормативу - ЭУ00227342 | Включено | 01.03.2008 |  | ЮЭС/Левобережный/Мельниково-10/КЛ 10 кВ Мельниково - яч.24 РП-34 В/1293/1/дом 106 | 0,4 КВольт | 108.4 | ВРЩ-0,4 кВ в здании | Включено с 01.01.2008 |  | ПУ отсутствует |  |  |  |  | Т-0,66 ; 10 | 250/5 |  | ОДПУ | Иркутск (ЛбО) | АО "ИЭСК" - ЮЭС
1852 | ЛбО | г Иркутск, мкр Университетский, дом № 49, пом МКД | Отсутствие ПУ | АЦП №ЛЭОО004775 от 6.05.24 | Установка ПУ | 2025 | 3-фазные трансформаторного включения | ИИООЭ0003380 | 01.01.2017 | ООО "ЗАПАДНОЕ УПРАВЛЕНИЕ ЖКС" | 498296 | МКД 9 этажей - ЭУ00227005 | Включено | 01.02.2021 |  | ЮЭС/Байкальский/Мельниково/КВЛ 10 кВ Мельниково - яч.9 ТП-229, ТП-3574/1209/2/гр.16 мкр.Университетс | 0,4 КВольт |  |  | Включено с 01.02.2021 |  | ПУ отсутствует |  |  |  |  | ; 0 | 250/5 |  | ОДПУ | Иркутск (ЛбО) | АО "ИЭСК" - ЮЭС
1853 | ЛбО | г Иркутск, мкр Университетский, дом № 49, пом МКД | Отсутствие ПУ | АЦП №ЛЭОО004775 от 6.05.24 | Установка ПУ | 2025 | 3-фазные трансформаторного включения | ИИООЭ0003380 | 01.01.2017 | ООО "ЗАПАДНОЕ УПРАВЛЕНИЕ ЖКС" | 498296 | МКД 9 этажей - ЭУ00227005 | Включено | 01.02.2021 |  | ЮЭС/Байкальский/Мельниково/КВЛ 10 кВ Мельниково - яч.9 ТП-229, ТП-3574/1209/2/гр.16 мкр.Университетс | 0,4 КВольт |  |  | Включено с 01.02.2021 |  | ПУ отсутствует |  |  |  |  | ; 0 | 250/5 |  | ОДПУ | Иркутск (ЛбО) | АО "ИЭСК" - ЮЭС
1854 | ЛбО | г Иркутск, мкр Университетский, дом № 80 (9 этажей) | Отсутствие ПУ | АЦП №ЛЭОО004775 от 6.05.24 | Установка ПУ | 2025 | 3-фазные трансформаторного включения | ИИООЭ0003380 | 01.01.2017 | ООО "ЗАПАДНОЕ УПРАВЛЕНИЕ ЖКС" | 2900941 | ОДН жилого дома - ЭУ01008079 | Включено | 02.06.2023 |  | ЮЖНЫЕ ЭЛЕКТРИЧЕСКИЕ СЕТИ/Байкальский/МЕЛЬНИКОВО-10/Мельниково-РП34А/012192 | 0,4 КВольт | 101.4 | ВРЩ-0,4 кВ в здании | Включено с 01.06.2023 |  | ПУ отсутствует |  |  |  |  | Т-0,66 ; 10 | 250/5 |  | ОДПУ | Иркутск (ЛбО) | АО "ИЭСК" - ЮЭС
1855 | ЛбО | г Иркутск, мкр Университетский, дом № 80 (9 этажей) | Отсутствие ПУ | АЦП №ЛЭОО004775 от 6.05.24 | Установка ПУ | 2025 | 3-фазные трансформаторного включения | ИИООЭ0003380 | 01.01.2017 | ООО "ЗАПАДНОЕ УПРАВЛЕНИЕ ЖКС" | 2900941 | ОДН жилого дома - ЭУ01008079 | Включено | 02.06.2023 |  | ЮЖНЫЕ ЭЛЕКТРИЧЕСКИЕ СЕТИ/Байкальский/МЕЛЬНИКОВО-10/Мельниково-РП34А/012192 | 0,4 КВольт | 101.4 | ВРЩ-0,4 кВ в здании | Включено с 01.06.2023 |  | ПУ отсутствует |  |  |  |  | Т-0,66 ; 10 | 250/5 |  | ОДПУ | Иркутск (ЛбО) | АО "ИЭСК" - ЮЭС
1856 | ЛбО | г Иркутск, мкр Университетский, дом № 8 | Отсутствие ПУ | АЦП №ЛЭОО004795 от 6.05.24 | Установка ПУ | 2025 | 3-фазные трансформаторного включения | ИИООЭ0003426 | 20.01.2017 | ООО "УК "ПРИБАЙКАЛЬСКАЯ" | 492469 | Жилой дом ОДН - ЭУ00434213 | Включено | 01.12.2015 |  | ЮЖНЫЕ ЭЛЕКТРИЧЕСКИЕ СЕТИ/Байкальский/МЕЛЬНИКОВО-10/Мельниково-ТП 1357/900341 | 0,4 КВольт | 155.6 | ВРЩ-0,4 кВ в здании | Включено с 25.03.2016 |  | ПУ отсутствует |  |  |  |  | ; 0 | 200/5 |  | ОДПУ | Иркутск (ЛбО) | АО "ИЭСК" - ЮЭС
1857 | ЛбО | г Иркутск, мкр Университетский, дом № 8 | Отсутствие ПУ | АЦП №ЛЭОО004795 от 6.05.24 | Установка ПУ | 2025 | 3-фазные трансформаторного включения | ИИООЭ0003426 | 20.01.2017 | ООО "УК "ПРИБАЙКАЛЬСКАЯ" | 492469 | Жилой дом ОДН - ЭУ00434213 | Включено | 01.12.2015 |  | ЮЖНЫЕ ЭЛЕКТРИЧЕСКИЕ СЕТИ/Байкальский/МЕЛЬНИКОВО-10/Мельниково-ТП 1357/900341 | 0,4 КВольт | 155.6 | ВРЩ-0,4 кВ в здании | Включено с 25.03.2016 |  | ПУ отсутствует |  |  |  |  | ; 0 | 200/5 |  | ОДПУ | Иркутск (ЛбО) | АО "ИЭСК" - ЮЭС
1858 | ЛбО | г Иркутск, мкр Университетский, дом № 88 | Отсутствие ПУ | АЦП №ЛЭОО004795 от 6.05.24 | Установка ПУ | 2025 | 3-фазные трансформаторного включения | ИИООЭ0003426 | 20.01.2017 | ООО "УК "ПРИБАЙКАЛЬСКАЯ" | 5299310 | Жилой дом ОДН - ЭУ00434224 | Включено | 24.02.2014 |  | ЮЖНЫЕ ЭЛЕКТРИЧЕСКИЕ СЕТИ/Байкальский/МЕЛЬНИКОВО-10/Мельниково-РП34А/012971/012971/д.88 б/с 2-2,3 ж |  |  |  | Выключено с 01.08.2018 |  | ПУ отсутствует |  |  |  |  | ; 0 | 200/5 |  | ОДПУ | Иркутск (ЛбО) | АО "ИЭСК" - ЮЭС
1859 | ЛбО | г Иркутск, мкр Университетский, дом № 88 | Отсутствие ПУ | АЦП №ЛЭОО004795 от 6.05.24 | Установка ПУ | 2025 | 3-фазные трансформаторного включения | ИИООЭ0003426 | 20.01.2017 | ООО "УК "ПРИБАЙКАЛЬСКАЯ" | 5299310 | Жилой дом ОДН - ЭУ00434224 | Включено | 24.02.2014 |  | ЮЖНЫЕ ЭЛЕКТРИЧЕСКИЕ СЕТИ/Байкальский/МЕЛЬНИКОВО-10/Мельниково-РП34А/012971/012971/д.88 б/с 2-2,3 ж |  |  |  | Выключено с 01.08.2018 |  | ПУ отсутствует |  |  |  |  | ; 0 | 200/5 |  | ОДПУ | Иркутск (ЛбО) | АО "ИЭСК" - ЮЭС
1860 | ЛбО | г Иркутск, мкр Университетский, дом № 44 | Отсутствие ПУ | АЦП №ЛЭОО004795 от 6.05.24 | Установка ПУ | 2025 | 3-фазные трансформаторного включения | ИИООЭ0003426 | 20.01.2017 | ООО "УК "ПРИБАЙКАЛЬСКАЯ" | 5269171 | Жилой дом ОДН - ЭУ00434226 | Включено | 24.02.2014 |  | ЮЖНЫЕ ЭЛЕКТРИЧЕСКИЕ СЕТИ/Байкальский/МЕЛЬНИКОВО-10/Мельниково-РП34А/012061 |  | 57.1 |  | Включено с 01.08.2022 |  | ПУ отсутствует |  |  |  |  | ; 0 | 200/5 |  | ОДПУ | Иркутск (ЛбО) | АО "ИЭСК" - ЮЭС
1861 | ЛбО | г Иркутск, мкр Университетский, дом № 44 | Отсутствие ПУ | АЦП №ЛЭОО004795 от 6.05.24 | Установка ПУ | 2025 | 3-фазные трансформаторного включения | ИИООЭ0003426 | 20.01.2017 | ООО "УК "ПРИБАЙКАЛЬСКАЯ" | 5269171 | Жилой дом ОДН - ЭУ00434226 | Включено | 24.02.2014 |  | ЮЖНЫЕ ЭЛЕКТРИЧЕСКИЕ СЕТИ/Байкальский/МЕЛЬНИКОВО-10/Мельниково-РП34А/012061 |  | 57.1 |  | Включено с 01.08.2022 |  | ПУ отсутствует |  |  |  |  | ; 0 | 200/5 |  | ОДПУ | Иркутск (ЛбО) | АО "ИЭСК" - ЮЭС
1862 | ЛбО | г Иркутск, мкр Университетский, дом № 112 | Отсутствие ПУ | АЦП №ЛЭОО004795 от 6.05.24 | Установка ПУ | 2025 | 3-фазные трансформаторного включения | ИИООЭ0003426 | 20.01.2017 | ООО "УК "ПРИБАЙКАЛЬСКАЯ" | 311200 | Жилой дом ОДН - ЭУ00434228 | Включено | 01.03.2017 |  | ЮЖНЫЕ ЭЛЕКТРИЧЕСКИЕ СЕТИ/Байкальский/МЕЛЬНИКОВО-10/Мельниково-ТП 1357/012932 | 0,4 КВольт |  |  | Включено с 01.03.2017 |  | ПУ отсутствует |  |  |  |  | ; 0 | 200/5 |  | ОДПУ | Иркутск (ЛбО) | АО "ИЭСК" - ЮЭС
1863 | ЛбО | г Иркутск, мкр Университетский, дом № 112 | Отсутствие ПУ | АЦП №ЛЭОО004795 от 6.05.24 | Установка ПУ | 2025 | 3-фазные трансформаторного включения | ИИООЭ0003426 | 20.01.2017 | ООО "УК "ПРИБАЙКАЛЬСКАЯ" | 311200 | Жилой дом ОДН - ЭУ00434228 | Включено | 01.03.2017 |  | ЮЖНЫЕ ЭЛЕКТРИЧЕСКИЕ СЕТИ/Байкальский/МЕЛЬНИКОВО-10/Мельниково-ТП 1357/012932 | 0,4 КВольт |  |  | Включено с 01.03.2017 |  | ПУ отсутствует |  |  |  |  | ; 0 | 200/5 |  | ОДПУ | Иркутск (ЛбО) | АО "ИЭСК" - ЮЭС
1864 | ЛбО | г Иркутск, мкр Университетский, дом № 51 | Отсутствие ПУ | АЦП №ЛЭОО004795 от 6.05.24 | Установка ПУ | 2025 | 3-фазные трансформаторного включения | ИИООЭ0003426 | 20.01.2017 | ООО "УК "ПРИБАЙКАЛЬСКАЯ" | 8498 | Жилой дом ОДН - ЭУ00434244 | Включено | 01.06.2012 |  | ЮЖНЫЕ ЭЛЕКТРИЧЕСКИЕ СЕТИ/Байкальский/МЕЛЬНИКОВО-10/Мельниково-РП34Б/012092 | 0,4 КВольт | 114.5 |  | Включено с 01.01.2017 |  | ПУ отсутствует |  |  |  |  | ; 0 | 200/5 |  | ОДПУ | Иркутск (ЛбО) | АО "ИЭСК" - ЮЭС
1865 | ЛбО | г Иркутск, мкр Университетский, дом № 51 | Отсутствие ПУ | АЦП №ЛЭОО004795 от 6.05.24 | Установка ПУ | 2025 | 3-фазные трансформаторного включения | ИИООЭ0003426 | 20.01.2017 | ООО "УК "ПРИБАЙКАЛЬСКАЯ" | 8498 | Жилой дом ОДН - ЭУ00434244 | Включено | 01.06.2012 |  | ЮЖНЫЕ ЭЛЕКТРИЧЕСКИЕ СЕТИ/Байкальский/МЕЛЬНИКОВО-10/Мельниково-РП34Б/012092 | 0,4 КВольт | 114.5 |  | Включено с 01.01.2017 |  | ПУ отсутствует |  |  |  |  | ; 0 | 200/5 |  | ОДПУ | Иркутск (ЛбО) | АО "ИЭСК" - ЮЭС
1866 | ЛбО | г Иркутск, мкр Университетский, дом № 106 | Отсутствие ПУ | АЦП №ЛЭОО004795 от 6.05.24 | Установка ПУ | 2025 | 3-фазные трансформаторного включения | ИИООЭ0003426 | 20.01.2017 | ООО "УК "ПРИБАЙКАЛЬСКАЯ" | 489106 | Жилой дом ОДН - ЭУ00434249 | Включено | 23.11.2012 |  | ЮЖНЫЕ ЭЛЕКТРИЧЕСКИЕ СЕТИ/Байкальский/МЕЛЬНИКОВО-10/Мельниково-ТП 1357/012932 |  | 75.2 |  | Включено с 23.11.2012 |  | ПУ отсутствует |  |  |  |  | ; 0 | 200/5 |  | ОДПУ | Иркутск (ЛбО) | АО "ИЭСК" - ЮЭС
1867 | ЛбО | г Иркутск, мкр Университетский, дом № 106 | Отсутствие ПУ | АЦП №ЛЭОО004795 от 6.05.24 | Установка ПУ | 2025 | 3-фазные трансформаторного включения | ИИООЭ0003426 | 20.01.2017 | ООО "УК "ПРИБАЙКАЛЬСКАЯ" | 489106 | Жилой дом ОДН - ЭУ00434249 | Включено | 23.11.2012 |  | ЮЖНЫЕ ЭЛЕКТРИЧЕСКИЕ СЕТИ/Байкальский/МЕЛЬНИКОВО-10/Мельниково-ТП 1357/012932 |  | 75.2 |  | Включено с 23.11.2012 |  | ПУ отсутствует |  |  |  |  | ; 0 | 200/5 |  | ОДПУ | Иркутск (ЛбО) | АО "ИЭСК" - ЮЭС
1868 | ЛбО | г Иркутск, мкр Университетский, дом № 5а | Отсутствие ПУ | АЦП №ЛЭОО004814 | Установка ПУ | 2025 | 3-фазные трансформаторного включения | ИИООЭ0008195 | 01.02.2008 | УНИВЕР ТСН | 481252 | Жилой дом ОДН - ЭУ00217254 | Включено | 16.02.2004 |  | ЮЖНЫЕ ЭЛЕКТРИЧЕСКИЕ СЕТИ/Байкальский/СТУДЕНЧЕСКАЯ/яч.1 ТП-1564 А РП-29 А/1564/015641/блок-3б | 0,4 КВольт | 77 |  | Включено с 01.06.2017 |  | ПУ отсутствует |  |  |  |  | ; 0 | 250/5 |  | ОДПУ | Иркутск (ЛбО) | АО "ИЭСК" - ЮЭС
1869 | ЛбО | г Иркутск, мкр Университетский, дом № 5а | Отсутствие ПУ | АЦП №ЛЭОО004814 | Установка ПУ | 2025 | 3-фазные трансформаторного включения | ИИООЭ0008195 | 01.02.2008 | УНИВЕР ТСН | 481252 | Жилой дом ОДН - ЭУ00217254 | Включено | 16.02.2004 |  | ЮЖНЫЕ ЭЛЕКТРИЧЕСКИЕ СЕТИ/Байкальский/СТУДЕНЧЕСКАЯ/яч.1 ТП-1564 А РП-29 А/1564/015641/блок-3б | 0,4 КВольт | 77 |  | Включено с 01.06.2017 |  | ПУ отсутствует |  |  |  |  | ; 0 | 250/5 |  | ОДПУ | Иркутск (ЛбО) | АО "ИЭСК" - ЮЭС
1870 | ЛбО | г Иркутск, мкр Университетский, дом № 10 А | Отсутствие ПУ | АЦП №ЛЭОО004814 | Установка ПУ | 2025 | 3-фазные трансформаторного включения | ИИООЭ0008195 | 01.02.2008 | УНИВЕР ТСН | 481304 | Жилой дом ОДН - ЭУ00217255 | Включено | 10.06.2004 |  | ЮЖНЫЕ ЭЛЕКТРИЧЕСКИЕ СЕТИ/Байкальский/СТУДЕНЧЕСКАЯ/яч.1 ТП-1564 А РП-29 А/1564/015641/дом 31 щит 1 | 0,4 КВольт | 42.5 |  | Включено с 01.06.2017 |  | ПУ отсутствует |  |  |  |  | ; 0 | 250/5 |  | ОДПУ | Иркутск (ЛбО) | АО "ИЭСК" - ЮЭС
1871 | ЛбО | г Иркутск, мкр Университетский, дом № 10 А | Отсутствие ПУ | АЦП №ЛЭОО004814 | Установка ПУ | 2025 | 3-фазные трансформаторного включения | ИИООЭ0008195 | 01.02.2008 | УНИВЕР ТСН | 481304 | Жилой дом ОДН - ЭУ00217255 | Включено | 10.06.2004 |  | ЮЖНЫЕ ЭЛЕКТРИЧЕСКИЕ СЕТИ/Байкальский/СТУДЕНЧЕСКАЯ/яч.1 ТП-1564 А РП-29 А/1564/015641/дом 31 щит 1 | 0,4 КВольт | 42.5 |  | Включено с 01.06.2017 |  | ПУ отсутствует |  |  |  |  | ; 0 | 250/5 |  | ОДПУ | Иркутск (ЛбО) | АО "ИЭСК" - ЮЭС
1872 | ЛбО | г Иркутск, мкр Университетский, дом № 1 А | Отсутствие ПУ | АЦП №ЛЭОО004789 | Установка ПУ | 2025 | 3-фазные трансформаторного включения | ИИООЭ0011198 | 14.09.2017 | УНИВЕРСИТЕТСКИЙ ТСЖ | 309749 | Жилой дом ОДН - ЭУ00149123 | Включено | 13.10.2014 |  | ЮЖНЫЕ ЭЛЕКТРИЧЕСКИЕ СЕТИ/Байкальский/СТУДЕНЧЕСКАЯ/яч.30 ТП-1564 Б/1564 | 0,4 КВольт |  |  | Включено с 01.06.2017 |  | ПУ отсутствует |  |  |  |  | ; 0 | 200/5 |  | ОДПУ | Иркутск (ЛбО) | АО "ИЭСК" - ЮЭС
1873 | ЛбО | г Иркутск, мкр Университетский, дом № 19 | Отсутствие ПУ | ЦП ЛЭОО004855 от 30.04.2024 | Установка ПУ | 2025 | 3-фазные трансформаторного включения | ЛЭООЭ0022969 | 04.04.2024 | УК СПЕЦ ООО | 265777-1 | МКД № 19 - ЭУ01020644 | Включено | 01.04.2024 |  | ЮЭС/Левобережный/Мельниково-10/КЛ 10 кВ Мельниково - яч.24 РП-34 В/1191/2/гр. № 22 Университетский 22 | 0,4 КВольт | 22.366 | ВРЩ-0,4 кВ в здании | Включено с 01.04.2024 |  | ПУ отсутствует |  |  |  |  | ; 0 | 250/5 |  | ОДПУ | Иркутск (ЛбО) | АО "ИЭСК" - ЮЭС
1874 | ЛбО | г Иркутск, мкр Университетский, дом № 19 | Отсутствие ПУ | ЦП ЛЭОО004855 от 30.04.2024 | Установка ПУ | 2025 | 3-фазные трансформаторного включения | ЛЭООЭ0022969 | 04.04.2024 | УК СПЕЦ ООО | 265777-1 | МКД № 19 - ЭУ01020644 | Включено | 01.04.2024 |  | ЮЭС/Левобережный/Мельниково-10/КЛ 10 кВ Мельниково - яч.24 РП-34 В/1191/2/гр. № 22 Университетский 22 | 0,4 КВольт | 22.366 | ВРЩ-0,4 кВ в здании | Включено с 01.04.2024 |  | ПУ отсутствует |  |  |  |  | ; 0 | 250/5 |  | ОДПУ | Иркутск (ЛбО) | АО "ИЭСК" - ЮЭС
1875 | ЛбО | г Иркутск, мкр Университетский, дом № 21 | Отсутствие ПУ | ЦП ЛЭОО004855 от 30.04.2024 | Установка ПУ | 2025 | 3-фазные трансформаторного включения | ЛЭООЭ0022969 | 04.04.2024 | УК СПЕЦ ООО | 265777-2 | МКД № 21 - ЭУ01020645 | Включено | 01.04.2024 |  | Филиал ОАО "ИЭСК" Южные Электрические Сети/Байкальский/Мельниково/яч.24 РП-34"Б"/1191/2/м/р Универси | 0,4 КВольт | 22.366 |  | Включено с 01.04.2024 |  | ПУ отсутствует |  |  |  |  | ; 0 | 250/5 |  | ОДПУ | Иркутск (ЛбО) | АО "ИЭСК" - ЮЭС
1876 | ЛбО | г Иркутск, мкр Университетский, дом № 21 | Отсутствие ПУ | ЦП ЛЭОО004855 от 30.04.2024 | Установка ПУ | 2025 | 3-фазные трансформаторного включения | ЛЭООЭ0022969 | 04.04.2024 | УК СПЕЦ ООО | 265777-2 | МКД № 21 - ЭУ01020645 | Включено | 01.04.2024 |  | Филиал ОАО "ИЭСК" Южные Электрические Сети/Байкальский/Мельниково/яч.24 РП-34"Б"/1191/2/м/р Универси | 0,4 КВольт | 22.366 |  | Включено с 01.04.2024 |  | ПУ отсутствует |  |  |  |  | ; 0 | 250/5 |  | ОДПУ | Иркутск (ЛбО) | АО "ИЭСК" - ЮЭС
1877 | ЛбО | г Иркутск, мкр Университетский, дом № 52 | Отсутствие ПУ | ЦП ЛЭОО004855 от 30.04.2024 | Установка ПУ | 2025 | 3-фазные трансформаторного включения | ЛЭООЭ0022969 | 04.04.2024 | УК СПЕЦ ООО | 489107 | МКД № 52 - ЭУ01020648 | Включено | 01.04.2024 |  |  |  | 31.33 |  | Включено с 01.04.2024 |  | ПУ отсутствует |  |  |  |  | ; 0 | 250/5 |  | ОДПУ | Иркутск (ЛбО) | АО "ИЭСК" - ЮЭС
1878 | ЛбО | г Иркутск, мкр Университетский, дом № 52 | Отсутствие ПУ | ЦП ЛЭОО004855 от 30.04.2024 | Установка ПУ | 2025 | 3-фазные трансформаторного включения | ЛЭООЭ0022969 | 04.04.2024 | УК СПЕЦ ООО | 489107 | МКД № 52 - ЭУ01020648 | Включено | 01.04.2024 |  |  |  | 31.33 |  | Включено с 01.04.2024 |  | ПУ отсутствует |  |  |  |  | ; 0 | 250/5 |  | ОДПУ | Иркутск (ЛбО) | АО "ИЭСК" - ЮЭС
1879 | ЛбО | г Иркутск, мкр Университетский, дом № 81 | Отсутствие ПУ | ЦП ЛЭОО004855 от 30.04.2024 | Установка ПУ | 2025 | 3-фазные трансформаторного включения | ЛЭООЭ0022969 | 04.04.2024 | УК СПЕЦ ООО | 489407 | МКД № 81 - ЭУ01020646 | Включено | 01.04.2024 |  | ЮЖНЫЕ ЭЛЕКТРИЧЕСКИЕ СЕТИ/Байкальский/МЕЛЬНИКОВО-10/Мельниково-РП34А/012192 | 0,4 КВольт | 33.8 |  | Включено с 01.04.2024 |  | ПУ отсутствует |  |  |  |  | ; 0 | 250/5 |  | ОДПУ | Иркутск (ЛбО) | АО "ИЭСК" - ЮЭС
1880 | ЛбО | г Иркутск, мкр Университетский, дом № 81 | Отсутствие ПУ | ЦП ЛЭОО004855 от 30.04.2024 | Установка ПУ | 2025 | 3-фазные трансформаторного включения | ЛЭООЭ0022969 | 04.04.2024 | УК СПЕЦ ООО | 489407 | МКД № 81 - ЭУ01020646 | Включено | 01.04.2024 |  | ЮЖНЫЕ ЭЛЕКТРИЧЕСКИЕ СЕТИ/Байкальский/МЕЛЬНИКОВО-10/Мельниково-РП34А/012192 | 0,4 КВольт | 33.8 |  | Включено с 01.04.2024 |  | ПУ отсутствует |  |  |  |  | ; 0 | 250/5 |  | ОДПУ | Иркутск (ЛбО) | АО "ИЭСК" - ЮЭС
1881 | ЛбО | г Иркутск, ул Ушинского, дом № 5 | Отсутствие ПУ | ЦП №ЛЭОО004734 от 01.03.2023 | Установка ПУ | 2025 | 3-фазные трансформаторного включения | ИИООЭ0000767 | 01.02.2017 | АО "ВОСТОЧНОЕ УПРАВЛЕНИЕ ЖИЛИЩНО-КОММУНАЛЬНЫМИ СИСТЕМАМИ" | 481885 | ОДН жилого дома - ЭУ00331013 | Включено | 01.08.2018 |  | Филиал ОАО "ИЭСК" Южные Электрические Сети/Левобережный/Военный городок/ВЛ 6 кВ Военный городок - яч | 0,4 КВольт | 42 |  | Включено с 01.08.2018 |  | ПУ отсутствует |  |  |  |  | ; 0 | 150/5 |  | ОДПУ | Иркутск (ЛбО) | АО "ИЭСК" - ЮЭС
1882 | ЛбО | г Иркутск, ул Фурманова, дом № 4 | Отсутствие ПУ | ЦП ЛЭОО004793 от 13.05.2024 | Установка ПУ | 2025 | 3-фазные трансформаторного включения | ИИООЭ0003142 | 21.11.2022 | ХК КОМСИСТЕМЫ ООО | 480100 | Жилой дом ОДН - ЭУ00110941 | Включено | 11.12.2013 |  | ЮЖНЫЕ ЭЛЕКТРИЧЕСКИЕ СЕТИ/Байкальский/СВЕРДЛОВО/Свердлово-ТП-400/004001/004001/ВЛ-0,4 ул.Фурманова, д | 0,4 КВольт |  |  | Включено с 01.12.2013 |  | ПУ отсутствует |  |  |  |  | ; 0 | 150/5 |  | ОДПУ | Иркутск (ЛбО) | АО "ИЭСК" - ЮЭС
1883 | ЛбО | г Иркутск, ул Фурманова, дом № 2а | Отсутствие ПУ | ЦП ЛЭОО004854 от 07.05.2024 | Установка ПУ | 2025 | 3-фазные трансформаторного включения | ИИООЭ0015405 | 01.08.2018 | СТЕНСОР ООО УК | 480099 | Жилой дом ОДН - ЭУ00037739 | Включено | 01.08.2018 |  |  |  | 51 |  | Выключено с 01.02.2021 |  | ПУ отсутствует |  |  |  |  | ; 0 | 150/5 |  | ОДПУ | Иркутск (ЛбО) | АО "ИЭСК" - ЮЭС
1884 | ЛбО | г Иркутск, ул Центральная, дом № 2 | Отсутствие ПУ | ЦП №ЛЭОО004766 от 01.03.2023 | Установка ПУ | 2025 | 3-фазные трансформаторного включения | ИИООЭ0003142 | 21.11.2022 | ХК КОМСИСТЕМЫ ООО | 498709 | Жилой дом ОДН - ЭУ00110658 | Включено | 01.06.2021 |  | ЮЭС/Байкальский | 0,4 КВольт |  |  | Включено с 01.06.2021 |  | ПУ отсутствует |  |  |  |  | ; 0 | 100/5 |  | ОДПУ | Иркутск (ЛбО) | АО "ИЭСК" - ЮЭС
1885 | ЛбО | г Иркутск, ул Чайковского, дом № 16/1 | Отсутствие ПУ | ЦП ЛЭОО004815 от 13.05.2024 | Установка ПУ | 2025 | 3-фазные трансформаторного включения | ИИООЭ0000767 | 01.02.2017 | АО "ВОСТОЧНОЕ УПРАВЛЕНИЕ ЖИЛИЩНО-КОММУНАЛЬНЫМИ СИСТЕМАМИ" | 309461 | Жилой дом ОДН - ЭУ00330987 | Включено | 01.02.2018 |  | ЮЖНЫЕ ЭЛЕКТРИЧЕСКИЕ СЕТИ/Байкальский/Глазково/4/4155 | 0,4 КВольт | 165 |  | Выключено с 01.04.2020 |  | ПУ отсутствует |  |  |  |  | ; 0 | 250/5 |  | ОДПУ | Иркутск (ЛбО) | АО "ИЭСК" - ЮЭС
1886 | ЛбО | г Иркутск, ул Чайковского, дом № 16/1 | Отсутствие ПУ | ЦП ЛЭОО004815 от 13.05.2024 | Установка ПУ | 2025 | 3-фазные трансформаторного включения | ИИООЭ0000767 | 01.02.2017 | АО "ВОСТОЧНОЕ УПРАВЛЕНИЕ ЖИЛИЩНО-КОММУНАЛЬНЫМИ СИСТЕМАМИ" | 309461 | Жилой дом ОДН - ЭУ00330987 | Включено | 01.02.2018 |  | ЮЖНЫЕ ЭЛЕКТРИЧЕСКИЕ СЕТИ/Байкальский/Глазково/4/4155 | 0,4 КВольт | 165 |  | Выключено с 01.04.2020 |  | ПУ отсутствует |  |  |  |  | ; 0 | 250/5 |  | ОДПУ | Иркутск (ЛбО) | АО "ИЭСК" - ЮЭС
1887 | ЛбО | г Иркутск, ул Чайковского, дом № 37 | Отсутствие ПУ | ЦП ЛЭОО004793 от 13.05.2024 | Установка ПУ | 2025 | 3-фазные трансформаторного включения | ИИООЭ0003142 | 21.11.2022 | ХК КОМСИСТЕМЫ ООО | 164048 | Жилой дом ОДН - ЭУ00110698 | Включено | 01.01.2015 |  | ЮЖНЫЕ ЭЛЕКТРИЧЕСКИЕ СЕТИ/Байкальский/Глазково/яч.6 ТП-412/009232/009231/Чайковского 27-37 | 0,4 КВольт |  |  | Включено с 01.01.2017 |  | ПУ отсутствует |  |  |  |  | Т-0,66 ; 20 | 150/5 | 2019 1 кв. | ОДПУ | Иркутск (ЛбО) | АО "ИЭСК" - ЮЭС
1888 | ЛбО | г Иркутск, ул Чайковского, дом № 13 | Отсутствие ПУ | ЦП ЛЭОО004793 от 13.05.2024 | Установка ПУ | 2025 | 3-фазные трансформаторного включения | ИИООЭ0003142 | 21.11.2022 | ХК КОМСИСТЕМЫ ООО | 498544 | Жилой дом ОДН - ЭУ00110655 | Включено | 01.06.2021 |  | ЮЭС/Байкальский | 0,4 КВольт |  |  | Включено с 01.06.2021 |  | ПУ отсутствует |  |  |  |  | ; 0 | 150/5 |  | ОДПУ | Иркутск (ЛбО) | АО "ИЭСК" - ЮЭС
1889 | ЛбО | г Иркутск, ул Чайковского, дом № 31 | Отсутствие ПУ | ЦП ЛЭОО004793 от 13.05.2024 | Установка ПУ | 2025 | 3-фазные трансформаторного включения | ИИООЭ0003142 | 21.11.2022 | ХК КОМСИСТЕМЫ ООО | 26546 | Жилой дом ОДН - ЭУ00110721 | Включено | 01.01.2015 |  | ЮЖНЫЕ ЭЛЕКТРИЧЕСКИЕ СЕТИ/Байкальский/Глазково/яч.6 ТП-412/009232 | 0,4 КВольт |  |  | Выключено с 01.01.2024 |  | ПУ отсутствует |  |  |  |  | ; 0 | 150/5 |  | ОДПУ | Иркутск (ЛбО) | АО "ИЭСК" - ЮЭС
1890 | ЛбО | г Иркутск, ул Чайковского, дом № 17 | Отсутствие ПУ | ЦП ЛЭОО004793 от 13.05.2024 | Установка ПУ | 2025 | 3-фазные трансформаторного включения | ИИООЭ0003142 | 21.11.2022 | ХК КОМСИСТЕМЫ ООО | 43207 | Жилой дом ОДН - ЭУ00110942 | Включено | 11.12.2013 |  | ЮЭС/Левобережный/Глазково/КВЛ 6 кВ Глазково - яч.20 ТП-412/923/2/гр.14 Чайковского,11 | 0,4 КВольт |  |  | Включено с 01.12.2013 |  | ПУ отсутствует |  |  |  |  | ; 0 | 150/5 |  | ОДПУ | Иркутск (ЛбО) | АО "ИЭСК" - ЮЭС
1891 | ЛбО | г Иркутск, ул Чайковского, дом № 3 | Отсутствие ПУ | ЦП ЛЭОО004793 от 13.05.2024 | Установка ПУ | 2025 | 3-фазные трансформаторного включения | ИИООЭ0003142 | 21.11.2022 | ХК КОМСИСТЕМЫ ООО | 43197 | Жилой дом ОДН - ЭУ00110962 | Включено | 01.06.2013 |  | ЮЭС/Левобережный/Глазково/КВЛ 6 кВ Глазково - яч.20 ТП-412/399/1/гр.8 ВЛ 0,4 ул.Румянцева, ул. Даргомыжского | 0,4 КВольт | 0.4 |  | Выключено с 01.11.2004 |  | ПУ отсутствует |  |  |  |  | ; 0 | 150/5 |  | ОДПУ | Иркутск (ЛбО) | АО "ИЭСК" - ЮЭС
1892 | ЛбО | г Иркутск, ул Чайковского, дом № 3а | Отсутствие ПУ | ЦП ЛЭОО004793 от 13.05.2024 | Установка ПУ | 2025 | 3-фазные трансформаторного включения | ИИООЭ0003142 | 21.11.2022 | ХК КОМСИСТЕМЫ ООО | 483664 | Жилой дом ОДН - ЭУ00110963 | Включено | 01.06.2013 |  | ЮЖНЫЕ ЭЛЕКТРИЧЕСКИЕ СЕТИ/Байкальский/Глазково/яч.6 ТП-412/009232/009232/Чайковского 7 | 0,4 КВольт | 0.3 |  | Включено с 01.06.2013 |  | ПУ отсутствует |  |  |  |  | ; 0 | 150/5 |  | ОДПУ | Иркутск (ЛбО) | АО "ИЭСК" - ЮЭС
1893 | ЛбО | г Иркутск, ул Чайковского, дом № 14 | Отсутствие ПУ | АЦП №ЛЭОО004800 | Установка ПУ | 2025 | 3-фазные трансформаторного включения | ИИООЭ0012399 | 01.02.2017 | ЛИДЕР ООО УК | 39543 | ОДН жилого дома (норматив) - ЭУ00095461 | Включено | 01.02.2017 |  | ЮЭС/Левобережный/Глазково/КВЛ 6 кВ Глазково - яч.4 ТП-835/523/1/гр.7 Дет.сда 53; Чайковского,14 | 0,4 КВольт | 46.8 |  | Включено с 01.11.2020 |  | ПУ отсутствует |  |  |  |  | ; 0 | 150/5 |  | ОДПУ | Иркутск (ЛбО) | АО "ИЭСК" - ЮЭС
1894 | ЛбО | г Иркутск, ул Чайковского, дом № 4 | Отсутствие ПУ | АЦП №ЛЭОО004800 | Установка ПУ | 2025 | 3-фазные трансформаторного включения | ИИООЭ0012399 | 01.02.2017 | ЛИДЕР ООО УК | 3654 | ОДН Жилого дома (норматив) - ЭУ01017659 | Включено | 01.12.2023 |  | ЮЭС/Левобережный/Глазково/КВЛ 6 кВ Глазково - яч.4 ТП-835/523/1/гр.6 ВЛ-0,4кВ ул.Чайковского, 4 | 0,4 КВольт |  |  | Включено с 01.12.2023 |  | ПУ отсутствует |  |  |  |  | ; 0 | 150/5 |  | ОДПУ | Иркутск (ЛбО) | АО "ИЭСК" - ЮЭС
1895 | ЛбО | г Иркутск, ул Чайковского, дом № 18 | Отсутствие ПУ | ЦП ЛЭОО004848 от 26.04.2024 | Установка ПУ | 2025 | 3-фазные трансформаторного включения | ЛЭООЭ0022949 | 01.12.2023 | ЖИЛОЙ РАЙОН ООО УК | 39763 | Жилой дом ОДН - ЭУ01019986 | Включено | 01.12.2023 | [5 empty] | Включено с 01.03.2024 |  | ПУ отсутствует |  |  |  |  | ; 0 | 250/5 |  | ОДПУ | Иркутск (ЛбО) | АО "ИЭСК" - ЮЭС
1896 | ЛбО | г Иркутск, ул Чайковского, дом № 18 | Отсутствие ПУ | ЦП ЛЭОО004848 от 26.04.2024 | Установка ПУ | 2025 | 3-фазные трансформаторного включения | ЛЭООЭ0022949 | 01.12.2023 | ЖИЛОЙ РАЙОН ООО УК | 39763 | Жилой дом ОДН - ЭУ01019986 | Включено | 01.12.2023 | [5 empty] | Включено с 01.03.2024 |  | ПУ отсутствует |  |  |  |  | ; 0 | 250/5 |  | ОДПУ | Иркутск (ЛбО) | АО "ИЭСК" - ЮЭС
1897 | ЛбО | г Иркутск, ул Чайковского, дом № 20 | Отсутствие ПУ | ЦП ЛЭОО004848 от 26.04.2024 | Установка ПУ | 2025 | 3-фазные трансформаторного включения | ЛЭООЭ0022949 | 01.12.2023 | ЖИЛОЙ РАЙОН ООО УК | 39761 | Жилой дом ОДН - ЭУ01019987 | Включено | 01.12.2023 |  | ЮЖНЫЕ ЭЛЕКТРИЧЕСКИЕ СЕТИ/Байкальский/Глазково/яч.4 ТП-835/005231 | 0,4 КВольт |  |  | Включено с 01.03.2024 |  | ПУ отсутствует |  |  |  |  | ; 0 | 250/5 |  | ОДПУ | Иркутск (ЛбО) | АО "ИЭСК" - ЮЭС
1898 | ЛбО | г Иркутск, ул Чайковского, дом № 20 | Отсутствие ПУ | ЦП ЛЭОО004848 от 26.04.2024 | Установка ПУ | 2025 | 3-фазные трансформаторного включения | ЛЭООЭ0022949 | 01.12.2023 | ЖИЛОЙ РАЙОН ООО УК | 39761 | Жилой дом ОДН - ЭУ01019987 | Включено | 01.12.2023 |  | ЮЖНЫЕ ЭЛЕКТРИЧЕСКИЕ СЕТИ/Байкальский/Глазково/яч.4 ТП-835/005231 | 0,4 КВольт |  |  | Включено с 01.03.2024 |  | ПУ отсутствует |  |  |  |  | ; 0 | 250/5 |  | ОДПУ | Иркутск (ЛбО) | АО "ИЭСК" - ЮЭС
1899 | ЛбО | г Иркутск, ул Чернышевского, дом № 17 | Отсутствие ПУ | ЦП ЛЭОО004793 от 13.05.2024 | Установка ПУ | 2025 | 3-фазные трансформаторного включения | ИИООЭ0003142 | 21.11.2022 | ХК КОМСИСТЕМЫ ООО | 243558 | Жилой дом ОДН - ЭУ01015565 | Включено | 01.11.2023 |  | ЮЖНЫЕ ЭЛЕКТРИЧЕСКИЕ СЕТИ/Байкальский/МЕЛЬНИКОВО-10/Мельниково-РП 25Б/900252 | 0,4 КВольт | 85 |  | Включено с 01.11.2023 |  | ПУ отсутствует |  |  |  |  | ; 0 | 250/5 |  | ОДПУ | Иркутск (ЛбО) | АО "ИЭСК" - ЮЭС
1900 | ЛбО | г Иркутск, ул Чернышевского, дом № 17 | Отсутствие ПУ | ЦП ЛЭОО004793 от 13.05.2024 | Установка ПУ | 2025 | 3-фазные трансформаторного включения | ИИООЭ0003142 | 21.11.2022 | ХК КОМСИСТЕМЫ ООО | 243558 | Жилой дом ОДН - ЭУ01015565 | Включено | 01.11.2023 |  | ЮЖНЫЕ ЭЛЕКТРИЧЕСКИЕ СЕТИ/Байкальский/МЕЛЬНИКОВО-10/Мельниково-РП 25Б/900252 | 0,4 КВольт | 85 |  | Включено с 01.11.2023 |  | ПУ отсутствует |  |  |  |  | ; 0 | 250/5 |  | ОДПУ | Иркутск (ЛбО) | АО "ИЭСК" - ЮЭС
1901 | ЛбО | г Иркутск, ул Чернышевского, дом № 4 | Отсутствие ПУ | АЦП №ЛЭОО004781от 6.05.24 | Установка ПУ | 2025 | 3-фазные трансформаторного включения | ИИООЭ0003798 | 05.07.2017 | УК ПАРТНЕР ООО | 309599 | ОДН жилого дома (ЖК "Завидный") - ЭУ00400662 | Включено | 29.05.2014 |  | Филиал ОАО "ИЭСК" Южные Электрические Сети/Байкальский/Глазково/яч.43 РП-64 А/4257/1 | 0,4 КВольт |  |  | Включено с 01.06.2017 |  | ПУ отсутствует |  |  |  |  | ; 0 | 250/5 |  | ОДПУ | Иркутск (ЛбО) | АО "ИЭСК" - ЮЭС
1902 | ЛбО | г Иркутск, ул Чернышевского, дом № 4 | Отсутствие ПУ | АЦП №ЛЭОО004781от 6.05.24 | Установка ПУ | 2025 | 3-фазные трансформаторного включения | ИИООЭ0003798 | 05.07.2017 | УК ПАРТНЕР ООО | 309599 | ОДН жилого дома (ЖК "Завидный") - ЭУ00400662 | Включено | 29.05.2014 |  | Филиал ОАО "ИЭСК" Южные Электрические Сети/Байкальский/Глазково/яч.43 РП-64 А/4257/1 | 0,4 КВольт |  |  | Включено с 01.06.2017 |  | ПУ отсутствует |  |  |  |  | ; 0 | 250/5 |  | ОДПУ | Иркутск (ЛбО) | АО "ИЭСК" - ЮЭС
1903 | ЛбО | г Иркутск, ул Чернышевского, дом № 6 | Отсутствие ПУ | АЦП №ЛЭОО004781от 6.05.24 | Установка ПУ | 2025 | 3-фазные трансформаторного включения | ИИООЭ0003798 | 05.07.2017 | УК ПАРТНЕР ООО | 309599 | ОДН жилого дома (ЖК "Завидный") - ЭУ00400663 | Включено | 29.05.2014 |  | Филиал ОАО "ИЭСК" Южные Электрические Сети/Байкальский/Глазково/яч.43 РП-64 А/4257/1 | 0,4 КВольт |  |  | Включено с 01.06.2017 |  | ПУ отсутствует |  |  |  |  | ; 0 | 250/5 |  | ОДПУ | Иркутск (ЛбО) | АО "ИЭСК" - ЮЭС
1904 | ЛбО | г Иркутск, ул Чернышевского, дом № 6 | Отсутствие ПУ | АЦП №ЛЭОО004781от 6.05.24 | Установка ПУ | 2025 | 3-фазные трансформаторного включения | ИИООЭ0003798 | 05.07.2017 | УК ПАРТНЕР ООО | 309599 | ОДН жилого дома (ЖК "Завидный") - ЭУ00400663 | Включено | 29.05.2014 |  | Филиал ОАО "ИЭСК" Южные Электрические Сети/Байкальский/Глазково/яч.43 РП-64 А/4257/1 | 0,4 КВольт |  |  | Включено с 01.06.2017 |  | ПУ отсутствует |  |  |  |  | ; 0 | 250/5 |  | ОДПУ | Иркутск (ЛбО) | АО "ИЭСК" - ЮЭС
1905 | ЛбО | г Иркутск, ул Чернышевского, дом № 8 | Отсутствие ПУ | АЦП №ЛЭОО004781от 6.05.24 | Установка ПУ | 2025 | 3-фазные трансформаторного включения | ИИООЭ0003798 | 05.07.2017 | УК ПАРТНЕР ООО | 309599 | ОДН жилого дома (ЖК "Завидный") - ЭУ00400664 | Включено | 29.05.2014 |  | Филиал ОАО "ИЭСК" Южные Электрические Сети/Байкальский/Глазково/яч.43 РП-64 А/4257/1 | 0,4 КВольт |  |  | Включено с 01.06.2017 |  | ПУ отсутствует |  |  |  |  | ; 0 | 250/5 |  | ОДПУ | Иркутск (ЛбО) | АО "ИЭСК" - ЮЭС
1906 | ЛбО | г Иркутск, ул Чернышевского, дом № 8 | Отсутствие ПУ | АЦП №ЛЭОО004781от 6.05.24 | Установка ПУ | 2025 | 3-фазные трансформаторного включения | ИИООЭ0003798 | 05.07.2017 | УК ПАРТНЕР ООО | 309599 | ОДН жилого дома (ЖК "Завидный") - ЭУ00400664 | Включено | 29.05.2014 |  | Филиал ОАО "ИЭСК" Южные Электрические Сети/Байкальский/Глазково/яч.43 РП-64 А/4257/1 | 0,4 КВольт |  |  | Включено с 01.06.2017 |  | ПУ отсутствует |  |  |  |  | ; 0 | 250/5 |  | ОДПУ | Иркутск (ЛбО) | АО "ИЭСК" - ЮЭС
1907 | ЛбО | г Иркутск, ул Шахтерская, дом № 15 | Отсутствие ПУ | ЦП №ЛЭОО004766 от 01.03.2023 | Установка ПУ | 2025 | 3-фазные трансформаторного включения | ИИООЭ0003142 | 21.11.2022 | ХК КОМСИСТЕМЫ ООО | 480783 | Жилой дом ОДН - ЭУ00110932 | Включено | 01.06.2014 |  | ЮЖНЫЕ ЭЛЕКТРИЧЕСКИЕ СЕТИ/Левобережный/ЖИЛКИНО/Жилкино-ТП305, яч.потребительская/003052 | 0,4 КВольт | 2 |  | Включено с 01.06.2014 |  | ПУ отсутствует |  |  |  |  | ; 0 | 100/5 |  | ОДПУ | Иркутск (ЛбО) | АО "ИЭСК" - ЮЭС
1908 | ЛбО | г Иркутск, ул Шахтерская, дом № 13 | Отсутствие ПУ | ЦП №ЛЭОО004762 от 01.03.2023 | Установка ПУ | 2025 | 3-фазные трансформаторного включения | ЛЭООЭ0017265 | 17.01.2020 | УК НОВАТОР ООО | 480785 | Жилой дом ОДН - ЭУ00041744 | Включено | 01.12.2019 |  | ЮЖНЫЕ ЭЛЕКТРИЧЕСКИЕ СЕТИ/Левобережный/ЖИЛКИНО/Жилкино-ТП305, яч.потребительская/003052/003051 | 0,4 КВольт | 24 |  | Включено с 01.01.2020 |  | ПУ отсутствует |  |  |  |  | ; 0 | 100/5 |  | ОДПУ | Иркутск (ЛбО) | АО "ИЭСК" - ЮЭС
1909 | ЛбО | г Иркутск, ул Шахтерская, дом № 5 | Отсутствие ПУ | ЦП №ЛЭОО004762 от 01.03.2023 | Установка ПУ | 2025 | 3-фазные трансформаторного включения | ЛЭООЭ0017265 | 17.01.2020 | УК НОВАТОР ООО | 483606 | Жилой дом ОДН - ЭУ00041747 | Включено | 01.01.2020 |  | ЮЖНЫЕ ЭЛЕКТРИЧЕСКИЕ СЕТИ/Левобережный/ЛЕНИНО-6/Мясокомбинат Б/1673 АТС | 0,4 КВольт | 0.4 |  | Включено с 01.01.2020 |  | ПУ отсутствует |  |  |  |  | ; 0 | 100/5 |  | ОДПУ | Иркутск (ЛбО) | АО "ИЭСК" - ЮЭС
1910 | ЛбО | г Иркутск, ул Шахтерская, дом № 3 | Отсутствие ПУ | ЦП №ЛЭОО004762 от 01.03.2023 | Установка ПУ | 2025 | 3-фазные трансформаторного включения | ЛЭООЭ0017265 | 17.01.2020 | УК НОВАТОР ООО | 482003 | Жилой дом ОДН - ЭУ00041748 | Включено | 01.01.2020 |  | ЮЖНЫЕ ЭЛЕКТРИЧЕСКИЕ СЕТИ/Левобережный/ЛЕНИНО-6/яч. 16 потребительская/1673 АТС | 0,4 КВольт | 18 |  | Включено с 01.01.2020 |  | ПУ отсутствует |  |  |  |  | ; 0 | 100/5 |  | ОДПУ | Иркутск (ЛбО) | АО "ИЭСК" - ЮЭС
1911 | ЛбО | г Иркутск, ул Шахтерская, дом № 1 | Отсутствие ПУ | ЦП №ЛЭОО004762 от 01.03.2023 | Установка ПУ | 2025 | 3-фазные трансформаторного включения | ЛЭООЭ0017265 | 17.01.2020 | УК НОВАТОР ООО | 482001 | Жилой дом ОДН - ЭУ00041749 | Включено | 01.02.2020 |  | ЮЖНЫЕ ЭЛЕКТРИЧЕСКИЕ СЕТИ/Левобережный/ЛЕНИНО-6/яч. 16 потребительская/1673 АТС | 0,4 КВольт | 29 |  | Включено с 01.02.2020 |  | ПУ отсутствует |  |  |  |  | ; 0 | 100/5 |  | ОДПУ | Иркутск (ЛбО) | АО "ИЭСК" - ЮЭС
1912 | ЛбО | г Иркутск, ул Шмидта, дом № 40 | Отсутствие ПУ | ЛЭОО004756 | Установка ПУ | 2025 | 3-фазные трансформаторного включения | ИИООЭ0012399 | 01.02.2017 | ЛИДЕР ООО УК | 484548 | ОДН жилого дома (ТП № 2013) - ЭУ00095463 | Включено | 01.02.2017 |  | ЮЖНЫЕ ЭЛЕКТРИЧЕСКИЕ СЕТИ/Байкальский/Глазково/РП-29/015361 | 0,4 КВольт | 127 |  | Включено с 01.02.2017 |  | ПУ отсутствует |  |  |  |  | ; 0 | 200/5 |  | ОДПУ | Иркутск (ЛбО) | АО "ИЭСК" - ЮЭС
1913 | ЛбО | г Иркутск, ул Шмидта, дом № 40 | Отсутствие ПУ | ЛЭОО004756 | Установка ПУ | 2025 | 3-фазные трансформаторного включения | ИИООЭ0012399 | 01.02.2017 | ЛИДЕР ООО УК | 484548 | ОДН жилого дома (ТП № 2013) - ЭУ00095463 | Включено | 01.02.2017 |  | ЮЖНЫЕ ЭЛЕКТРИЧЕСКИЕ СЕТИ/Байкальский/Глазково/РП-29/015361 | 0,4 КВольт | 127 |  | Включено с 01.02.2017 |  | ПУ отсутствует |  |  |  |  | ; 0 | 200/5 |  | ОДПУ | Иркутск (ЛбО) | АО "ИЭСК" - ЮЭС
1914 | ЛбО | г. Иркутск, ул. Шпачека, дом № 10 | Отсутствие ПУ | ЦП №ЛЭОО004756 от 01.03.2023 | Установка ПУ | 2025 | 3-фазные трансформаторного включения | ИИООЭ0008969 | 01.05.2023 | ООО "СЕТЕВАЯ КОМПАНИЯ "ИРКУТ" | 497262 | Жилой дом ОДН норматив - ЭУ00224067 | Включено | 01.01.2020 |  | ЮЭС/Левобережный/Ленино/КЛ 6 кВ Ленино - яч.6 ТП Ангара, ТП-5580п/2175/1 |  | 0.05 |  | Включено с 01.01.2020 |  | ПУ отсутствует |  |  |  |  | ; 0 | 200/5 |  | ОДПУ | Иркутск (ЛбО) | АО "ИЭСК" - ЮЭС
1915 | ЛбО | г. Иркутск, ул. Шпачека, дом № 10 | Отсутствие ПУ | ЦП №ЛЭОО004756 от 01.03.2023 | Установка ПУ | 2025 | 3-фазные трансформаторного включения | ИИООЭ0008969 | 01.05.2023 | ООО "СЕТЕВАЯ КОМПАНИЯ "ИРКУТ" | 497262 | Жилой дом ОДН норматив - ЭУ00224067 | Включено | 01.01.2020 |  | ЮЭС/Левобережный/Ленино/КЛ 6 кВ Ленино - яч.6 ТП Ангара, ТП-5580п/2175/1 |  | 0.05 |  | Включено с 01.01.2020 |  | ПУ отсутствует |  |  |  |  | ; 0 | 200/5 |  | ОДПУ | Иркутск (ЛбО) | АО "ИЭСК" - ЮЭС
1916 | ЛбО | г Иркутск, ул Якоби, дом № 30 | Отсутствие ПУ | ЦП ЛЭОО004815 от 13.05.2024 | Установка ПУ | 2025 | 3-фазные трансформаторного включения | ИИООЭ0000767 | 01.02.2017 | АО "ВОСТОЧНОЕ УПРАВЛЕНИЕ ЖИЛИЩНО-КОММУНАЛЬНЫМИ СИСТЕМАМИ" | 673682 | *ОДН жилого дома - ЭУ00330988 | Включено | 01.03.2018 |  | ЮЖНЫЕ ЭЛЕКТРИЧЕСКИЕ СЕТИ/Байкальский/СПУТНИК/Спутник-РП40А/000481/000481/ВЛ 0,4кВ ул. Якоби, Аносова | 0,4 КВольт | 23 |  | Включено с 01.02.2019 |  | ПУ отсутствует |  |  |  |  | ; 0 | 150/5 |  | ОДПУ | Иркутск (ЛбО) | АО "ИЭСК" - ЮЭС
1917 | ЛбО | г Иркутск, ул Якоби, дом № 22 | Отсутствие ПУ | ЦП ЛЭОО004815 от 13.05.2024 | Установка ПУ | 2025 | 3-фазные трансформаторного включения | ИИООЭ0000767 | 01.02.2017 | АО "ВОСТОЧНОЕ УПРАВЛЕНИЕ ЖИЛИЩНО-КОММУНАЛЬНЫМИ СИСТЕМАМИ" | 673679 | *ОДН жилого дома - ЭУ00331352 | Включено | 01.04.2017 |  | ЮЖНЫЕ ЭЛЕКТРИЧЕСКИЕ СЕТИ/Байкальский/СПУТНИК/Спутник-РП40А/000481/000481/ВЛ 0,4кВ ул. Якоби, Аносова | 0,4 КВольт | 18 |  | Выключено с 01.11.2018 |  | ПУ отсутствует |  |  |  |  | ; 0 | 150/5 |  | ОДПУ | Иркутск (ЛбО) | АО "ИЭСК" - ЮЭС
1918 | ЛбО | г Иркутск, ул Якоби, дом № 24 | Отсутствие ПУ | ЦП ЛЭОО004815 от 13.05.2024 | Установка ПУ | 2025 | 3-фазные трансформаторного включения | ИИООЭ0000767 | 01.02.2017 | АО "ВОСТОЧНОЕ УПРАВЛЕНИЕ ЖИЛИЩНО-КОММУНАЛЬНЫМИ СИСТЕМАМИ" | 673689 | *ОДН жилого дома - ЭУ00331353 | Включено | 01.03.2017 |  | ЮЖНЫЕ ЭЛЕКТРИЧЕСКИЕ СЕТИ/Байкальский/СПУТНИК/Спутник-РП40А/000481/000481/ВЛ 0,4кВ ул. Якоби, Аносова | 0,4 КВольт | 24 |  | Выключено с 01.11.2018 |  | ПУ отсутствует |  |  |  |  | ; 0 | 150/5 |  | ОДПУ | Иркутск (ЛбО) | АО "ИЭСК" - ЮЭС
1919 | ЛбО | г Иркутск, ул Якоби, дом № 28 | Отсутствие ПУ | ЦП ЛЭОО004815 от 13.05.2024 | Установка ПУ | 2025 | 3-фазные трансформаторного включения | ИИООЭ0000767 | 01.02.2017 | АО "ВОСТОЧНОЕ УПРАВЛЕНИЕ ЖИЛИЩНО-КОММУНАЛЬНЫМИ СИСТЕМАМИ" | 673681 | *ОДН жилого дома - ЭУ00331355 | Включено | 01.03.2017 |  | ЮЖНЫЕ ЭЛЕКТРИЧЕСКИЕ СЕТИ/Байкальский/СПУТНИК/Спутник-РП40А/000481/000481/ВЛ 0,4кВ ул. Якоби, Аносова | 0,4 КВольт | 23 |  | Выключено с 01.11.2018 |  | ПУ отсутствует |  |  |  |  | ; 0 | 150/5 |  | ОДПУ | Иркутск (ЛбО) | АО "ИЭСК" - ЮЭС
1920 | ЛбО | г Иркутск, ул Якоби, дом № 32 | Отсутствие ПУ | ЦП ЛЭОО004815 от 13.05.2024 | Установка ПУ | 2025 | 3-фазные трансформаторного включения | ИИООЭ0000767 | 01.02.2017 | АО "ВОСТОЧНОЕ УПРАВЛЕНИЕ ЖИЛИЩНО-КОММУНАЛЬНЫМИ СИСТЕМАМИ" | 673402 | *ОДН жилого дома - ЭУ00331356 | Включено | 01.04.2017 |  | ЮЖНЫЕ ЭЛЕКТРИЧЕСКИЕ СЕТИ/Байкальский/СПУТНИК/Спутник-РП40А/000481/000481/ВЛ 0,4кВ ул. Якоби, Аносова | 0,22 КВольт | 16 |  | Выключено с 01.11.2018 |  | ПУ отсутствует |  |  |  |  | ; 0 | 150/5 |  | ОДПУ | Иркутск (ЛбО) | АО "ИЭСК" - ЮЭС
1921 | ЛбО | г Иркутск, ул Якоби, дом № 26 | Отсутствие ПУ | ЦП ЛЭОО004793 от 13.05.2024 | Установка ПУ | 2025 | 3-фазные трансформаторного включения | ИИООЭ0003142 | 21.11.2022 | ХК КОМСИСТЕМЫ ООО | 673680 | Жилой дом ОДН - ЭУ00110633 | Включено | 01.02.2021 |  | ЮЖНЫЕ ЭЛЕКТРИЧЕСКИЕ СЕТИ/Байкальский/СПУТНИК/Спутник-РП40А/000481/000481/ВЛ 0,4кВ ул. Якоби, Аносова | 0,4 КВольт | 18 |  | Выключено с 01.02.2021 |  | ПУ отсутствует |  |  |  |  | ; 0 | 150/5 |  | ОДПУ | Иркутск (ЛбО) | АО "ИЭСК" - ЮЭС
1922 | ЛбО | г Иркутск, ул Ярославского, дом № 258б | Отсутствие ПУ | ЦП №ЛЭОО004752 от 01.03.2023 | Установка ПУ | 2025 | 3-фазные трансформаторного включения | ИИООЭ0005575 | 01.06.2023 | ООО "СЕВЕРНОЕ УПРАВЛЕНИЕ ЖКС" | 498486 | Жилой дом ОДН - ЭУ00349093 | Включено | 01.11.2014 | МУП "ТЭСИ" |  |  | 72 |  | Включено с 01.04.2021 |  | ПУ отсутствует |  |  |  |  | ; 0 | 200/5 |  | ОДПУ | Иркутск (ЛбО) | АО "ИЭСК" - ЮЭС
1923 | ЛбО | г Иркутск, ул Ярославского, дом № 258 Г | Отсутствие ПУ | ЦП №ЛЭОО004752 от 01.03.2023 | Установка ПУ | 2025 | 3-фазные трансформаторного включения | ИИООЭ0005575 | 01.06.2023 | ООО "СЕВЕРНОЕ УПРАВЛЕНИЕ ЖКС" | 494510 | Жилой дом ОДН - ЭУ01010379 | Включено | 01.07.2023 | МУП "ТЭСИ" | Филиал ОАО "ИЭСК" Южные Электрические Сети/Левобережный/Ново-Ленино |  | 72 |  | Включено с 01.07.2023 |  | ПУ отсутствует |  |  |  |  | ; 0 | 200/5 |  | ОДПУ | Иркутск (ЛбО) | АО "ИЭСК" - ЮЭС
1924 | ЛбО | г Иркутск, ул Ярославского, дом № 280 А | Отсутствие ПУ | ЦП №ЛЭОО004752 от 01.03.2023 | Установка ПУ | 2025 | 3-фазные трансформаторного включения | ИИООЭ0005575 | 01.06.2023 | ООО "СЕВЕРНОЕ УПРАВЛЕНИЕ ЖКС" | 484793 | Жилой дом ОДН норматив - ЭУ00349062 | Включено | 26.06.2009 |  | ЮЖНЫЕ ЭЛЕКТРИЧЕСКИЕ СЕТИ/Левобережный/НОВО-ЛЕНИНО/РП 31Б, РП 9Б/011601 | 0,4 КВольт | 160 |  | Включено с 01.10.2018 |  | ПУ отсутствует |  |  |  |  | Т-0,66 ; 20 | 100/5 |  | ОДПУ | Иркутск (ЛбО) | АО "ИЭСК" - ЮЭС
1925 | ЛбО | г Иркутск, ул Ярославского, дом № 280 | Отсутствие ПУ | ЦП №ЛЭОО004752 от 01.03.2023 | Установка ПУ | 2025 | 3-фазные трансформаторного включения | ИИООЭ0005575 | 01.06.2023 | ООО "СЕВЕРНОЕ УПРАВЛЕНИЕ ЖКС" | 6484792 | Жилой дом ОДН норматив - ЭУ00349088 | Включено | 01.03.2019 |  |  |  | 40 |  | Выключено с 01.11.2004 |  | ПУ отсутствует |  |  |  |  | ; 0 | 100/5 |  | ОДПУ | Иркутск (ЛбО) | АО "ИЭСК" - ЮЭС
1926 | ЛбО | г Иркутск, ул Ярославского, дом № 356 | Отсутствие ПУ | ЦП №ЛЭОО004752 от 01.03.2023 | Установка ПУ | 2025 | 3-фазные трансформаторного включения | ИИООЭ0005575 | 01.06.2023 | ООО "СЕВЕРНОЕ УПРАВЛЕНИЕ ЖКС" | 479794 | Жилой дом ОДН норматив - ЭУ00349089 | Включено | 01.06.2019 |  |  |  | 38.4 |  | Включено с 01.08.2019 |  | ПУ отсутствует |  |  |  |  | ; 0 | 200/5 |  | ОДПУ | Иркутск (ЛбО) | АО "ИЭСК" - ЮЭС
1927 | ЛбО | г Иркутск, ул Ярославского, дом № 280в | Отсутствие ПУ | ЦП №ЛЭОО004752 от 01.03.2023 | Установка ПУ | 2025 | 3-фазные трансформаторного включения | ИИООЭ0005575 | 01.06.2023 | ООО "СЕВЕРНОЕ УПРАВЛЕНИЕ ЖКС" | 498535 | Жилой дом ОДН норматив - ЭУ00349095 | Включено | 01.11.2011 | [5 empty] | Включено с 01.04.2021 |  | ПУ отсутствует |  |  |  |  | ; 0 | 200/5 |  | ОДПУ | Иркутск (ЛбО) | АО "ИЭСК" - ЮЭС
1928 | ЛбО | г Иркутск, ул Ярославского, дом № 290 | Отсутствие ПУ | ЦП №ЛЭОО004752 от 01.03.2023 | Установка ПУ | 2025 | 3-фазные трансформаторного включения | ИИООЭ0005575 | 01.06.2023 | ООО "СЕВЕРНОЕ УПРАВЛЕНИЕ ЖКС" | 271822 | Жилой дом ОДН норматив - ЭУ00349171 | Включено | 01.10.2014 |  | ЮЖНЫЕ ЭЛЕКТРИЧЕСКИЕ СЕТИ/Левобережный/НОВО-ЛЕНИНО/РП 31А, в/ч 48/00353/003532/ул.Ярославского,290 | 0,4 КВольт | 156 |  | Включено с 01.10.2014 |  | ПУ отсутствует |  |  |  |  | ; 0 | 200/5 |  | ОДПУ | Иркутск (ЛбО) | АО "ИЭСК" - ЮЭС
1929 | ЛбО | г Иркутск, ул Ярославского, дом № 298 | Отсутствие ПУ | ЦП №ЛЭОО004752 от 01.03.2023 | Установка ПУ | 2025 | 3-фазные трансформаторного включения | ИИООЭ0005575 | 01.06.2023 | ООО "СЕВЕРНОЕ УПРАВЛЕНИЕ ЖКС" | 481923 | Жилой дом ОДН норматив - ЭУ00349172 | Включено | 01.10.2014 |  | ЮЖНЫЕ ЭЛЕКТРИЧЕСКИЕ СЕТИ/Левобережный/НОВО-ЛЕНИНО/Ново-Ленино - РП31Б/012011 | 0,4 КВольт | 60 |  | Включено с 01.10.2014 |  | ПУ отсутствует |  |  |  |  | ; 0 | 200/5 |  | ОДПУ | Иркутск (ЛбО) | АО "ИЭСК" - ЮЭС
1930 | ЛбО | г Иркутск, ул Ярославского, дом № 298 А | Отсутствие ПУ | ЦП №ЛЭОО004752 от 01.03.2023 | Установка ПУ | 2025 | 3-фазные трансформаторного включения | ИИООЭ0005575 | 01.06.2023 | ООО "СЕВЕРНОЕ УПРАВЛЕНИЕ ЖКС" | 484812 | Жилой дом ОДН норматив - ЭУ00349173 | Включено | 01.10.2014 |  | ЮЖНЫЕ ЭЛЕКТРИЧЕСКИЕ СЕТИ/Левобережный/НОВО-ЛЕНИНО/РП 31А, в/ч 48/01201 | 0,4 КВольт | 85 |  | Выключено с 01.10.2020 |  | ПУ отсутствует |  |  |  |  | ; 0 | 200/5 |  | ОДПУ | Иркутск (ЛбО) | АО "ИЭСК" - ЮЭС
1931 | ЛбО | г Иркутск, ул Ярославского, дом № 360 | Отсутствие ПУ | ЦП №ЛЭОО004752 от 01.03.2023 | Установка ПУ | 2025 | 3-фазные трансформаторного включения | ИИООЭ0005575 | 01.06.2023 | ООО "СЕВЕРНОЕ УПРАВЛЕНИЕ ЖКС" | 299481 | Жилой дом ОДН норматив - ЭУ00349175 | Включено | 01.10.2014 |  | Объект не найден |  | 60 |  | Включено с 01.10.2014 |  | ПУ отсутствует |  |  |  |  | ; 0 | 200/5 |  | ОДПУ | Иркутск (ЛбО) | АО "ИЭСК" - ЮЭС
1932 | ЛбО | г Иркутск, ул Ярославского, дом № 364 | Отсутствие ПУ | ЦП №ЛЭОО004752 от 01.03.2023 | Установка ПУ | 2025 | 3-фазные трансформаторного включения | ИИООЭ0005575 | 01.06.2023 | ООО "СЕВЕРНОЕ УПРАВЛЕНИЕ ЖКС" | 133314 | Жилой дом ОДН норматив - ЭУ00349177 | Включено | 01.10.2014 |  | ЮЖНЫЕ ЭЛЕКТРИЧЕСКИЕ СЕТИ/Левобережный/НОВО-ЛЕНИНО/РП 31А, в/ч 48/01258/012582 | 0,4 КВольт | 39 |  | Включено с 01.10.2014 |  | ПУ отсутствует |  |  |  |  | ; 0 | 200/5 |  | ОДПУ | Иркутск (ЛбО) | АО "ИЭСК" - ЮЭС
1933 | ЛбО | г Иркутск, ул Ярославского, дом № 368 | Отсутствие ПУ | ЦП №ЛЭОО004752 от 01.03.2023 | Установка ПУ | 2025 | 3-фазные трансформаторного включения | ИИООЭ0005575 | 01.06.2023 | ООО "СЕВЕРНОЕ УПРАВЛЕНИЕ ЖКС" | 301115 | Жилой дом ОДН норматив - ЭУ00349179 | Включено | 01.10.2014 |  | ЮЭС/Ленинский/Ново-Ленино/КЛ 6 кВ Ново-Ленино - яч.10 РП-31 А, в/ч 48, КНС-18 А/1258/2/гр.16 ул.Ярославског.368 |  | 92.4 |  | Включено с 01.10.2014 |  | ПУ отсутствует |  |  |  |  | ; 0 | 200/5 |  | ОДПУ | Иркутск (ЛбО) | АО "ИЭСК" - ЮЭС
1934 | ЛбО | г Иркутск, ул Ярославского, дом № 370 | Отсутствие ПУ | ЦП №ЛЭОО004752 от 01.03.2023 | Установка ПУ | 2025 | 3-фазные трансформаторного включения | ИИООЭ0005575 | 01.06.2023 | ООО "СЕВЕРНОЕ УПРАВЛЕНИЕ ЖКС" | 301640 | Жилой дом ОДН норматив - ЭУ00349180 | Включено | 01.10.2014 |  | ЮЭС/Ленинский/Ново-Ленино/КЛ 6 кВ Ново-Ленино - яч.10 РП-31 А, в/ч 48, КНС-18 А/1258/2/гр.20 Яросл.370 б\с 8 |  | 21.5 |  | Включено с 01.10.2014 |  | ПУ отсутствует |  |  |  |  | ; 0 | 200/5 |  | ОДПУ | Иркутск (ЛбО) | АО "ИЭСК" - ЮЭС
1935 | ЛбО | г Иркутск, ул Ярославского, дом № 250 | Отсутствие ПУ | ЦП №ЛЭОО004752 от 01.03.2023 | Установка ПУ | 2025 | 3-фазные трансформаторного включения | ИИООЭ0005575 | 01.06.2023 | ООО "СЕВЕРНОЕ УПРАВЛЕНИЕ ЖКС" | 21696 | Жилой дом ОДН норматив - ЭУ00349231 | Включено | 01.11.2014 |  | Объект не найден |  | 144 |  | Включено с 01.11.2014 |  | ПУ отсутствует |  |  |  |  | ; 0 | 200/5 |  | ОДПУ | Иркутск (ЛбО) | АО "ИЭСК" - ЮЭС
1936 | ЛбО | г Иркутск, ул Ярославского, дом № 374/10 | Отсутствие ПУ | ЦП №ЛЭОО004752 от 01.03.2023 | Установка ПУ | 2025 | 3-фазные трансформаторного включения | ИИООЭ0005575 | 01.06.2023 | ООО "СЕВЕРНОЕ УПРАВЛЕНИЕ ЖКС" | 302063 | Жилой дом ОДН норматив - ЭУ00349238 | Включено | 01.11.2014 |  | ЮЖНЫЕ ЭЛЕКТРИЧЕСКИЕ СЕТИ/Левобережный/НОВО-ЛЕНИНО/Ново-Ленино - РП31Б/01258/012581 | 0,4 КВольт | 60 |  | Выключено с 01.11.2017 |  | ПУ отсутствует |  |  |  |  | ; 0 | 200/5 |  | ОДПУ | Иркутск (ЛбО) | АО "ИЭСК" - ЮЭС
1937 | ЛбО | г Иркутск, ул Ярославского, дом № 280г | Отсутствие ПУ | ЦП №ЛЭОО004752 от 01.03.2023 | Установка ПУ | 2025 | 3-фазные трансформаторного включения | ИИООЭ0005575 | 01.06.2023 | ООО "СЕВЕРНОЕ УПРАВЛЕНИЕ ЖКС" | 487211 | Жилой дом ОДН норматив - ЭУ00349285 | Включено | 01.11.2011 |  | ЮЖНЫЕ ЭЛЕКТРИЧЕСКИЕ СЕТИ/Левобережный/НОВО-ЛЕНИНО/РП 31Б, РП 9Б/011601 | 0,4 КВольт | 5 |  | Включено с 01.10.2012 |  | ПУ отсутствует |  |  |  |  | ; 0 | 200/5 |  | ОДПУ | Иркутск (ЛбО) | АО "ИЭСК" - ЮЭС
1938 | ЛбО | г Иркутск, ул Ярославского, дом № 372 | Отсутствие ПУ | ЦП №ЛЭОО004011 от 01.03.2023 | Установка ПУ | 2025 | 3-фазные трансформаторного включения | ИИООЭ0007590 | 10.12.2007 | ИРКОНД ТСН | 471170 | Жилой дом ОДН - ЭУ00215296 | Включено | 10.12.2007 |  | ЮЭС/Ленинский/Ново-Ленино/КЛ 6 кВ Ново-Ленино - яч.10 РП-31 А, в/ч 48, КНС-18 А/1258/1/гр. № 6 Яросл | 0,4 КВольт | 38.4 |  | Включено с 01.08.2019 |  | ПУ отсутствует |  |  |  |  | ; 0 | 200/5 |  | ОДПУ | Иркутск (ЛбО) | АО "ИЭСК" - ЮЭС
1939 | ЛбО | г Иркутск, ул Ярославского, дом № 258 Е | Отсутствие ПУ | ЦП №ЛЭОО004767 от 01.03.2023 | Установка ПУ | 2025 | 3-фазные трансформаторного включения | ЛЭООЭ0015875 | 27.01.2020 | УК УДАЧА ООО | 6483415 | Жилой дом ОДН - ЭУ00041815 | Включено | 01.12.2019 |  |  |  | 150 |  | Выключено с 01.11.2004 |  | ПУ отсутствует |  |  |  |  | ; 0 | 200/5 |  | ОДПУ | Иркутск (ЛбО) | АО "ИЭСК" - ЮЭС
1940 | ЛбО | г Иркутск, Батарейная, ул Ангарская, дом № 7 | Отсутствие ПУ | ЦП №ЛЭОО004752 от 01.03.2023 | Установка ПУ | 2025 | 3-фазные трансформаторного включения | ИИООЭ0005575 | 01.06.2023 | ООО "СЕВЕРНОЕ УПРАВЛЕНИЕ ЖКС" | 481805 | Жилой дом ОДН норматив - ЭУ00349243 | Включено | 01.11.2014 |  | ЮЖНЫЕ ЭЛЕКТРИЧЕСКИЕ СЕТИ/Левобережный/ЗАПАДНАЯ/яч. 5/ТП 1582 АТС/ТП 1582/ул. Ангарская, 7 | 0,4 КВольт | 110 |  | Включено с 01.11.2014 |  | ПУ отсутствует |  |  |  |  | ; 0 | 200/5 |  | ОДПУ | Иркутск (ЛбО) | АО "ИЭСК" - ЮЭС
1941 | ЛбО | г Иркутск, ул Боткина, дом № 6/25 | Отсутствие ПУ | АЦП №ЛЭОО004796 | Установка ПУ | 2025 | 3-фазные трансформаторного включения | ИИООЭ0009767 | 01.01.2016 | АО "ВОСТОЧНОЕ УПРАВЛЕНИЕ ЖИЛИЩНО-КОММУНАЛЬНЫМИ СИСТЕМАМИ" | 473652 | Жилой дом ОДН - ЭУ00038442 | Включено | 01.11.2016 |  | ЮЖНЫЕ ЭЛЕКТРИЧЕСКИЕ СЕТИ/Байкальский/СВЕРДЛОВО/Свердлово-ТП-400/004592/004591 демонтирован 10.2006/В | 0,4 КВольт | 0.2 |  | Включено с 01.07.2017 |  | ПУ отсутствует |  |  |  |  | ; 0 | 150/5 |  | ОДПУ | Иркутск (ЛбО) | АО "ИЭСК" - ЮЭС
1942 | ЛбО | г Иркутск, ул Боткина, дом № 6/28 | Отсутствие ПУ | АЦП №ЛЭОО004796 | Установка ПУ | 2025 | 3-фазные трансформаторного включения | ИИООЭ0009767 | 01.01.2016 | АО "ВОСТОЧНОЕ УПРАВЛЕНИЕ ЖИЛИЩНО-КОММУНАЛЬНЫМИ СИСТЕМАМИ" | 29042 | Жилой дом ОДН - ЭУ00038444 | Включено | 01.01.2017 |  | Объект не найден | 0,4 КВольт | 0.2 |  | Включено с 01.01.2017 |  | ПУ отсутствует |  |  |  |  | ; 0 | 150/5 |  | ОДПУ | Иркутск (ЛбО) | АО "ИЭСК" - ЮЭС
1943 | ЛбО | г Иркутск, ул Клары Цеткин, дом № 23 | Отсутствие ПУ | АЦП №ЛЭОО004796 | Установка ПУ | 2025 | 3-фазные трансформаторного включения | ИИООЭ0009767 | 01.01.2016 | АО "ВОСТОЧНОЕ УПРАВЛЕНИЕ ЖИЛИЩНО-КОММУНАЛЬНЫМИ СИСТЕМАМИ" | 483838 | Жилой дом ОДН - ЭУ00038445 | Включено | 01.08.2012 |  | ЮЖНЫЕ ЭЛЕКТРИЧЕСКИЕ СЕТИ/Байкальский/Глазково/ТП-835/002373/002371/ВЛ-0,4 Дет. Сад | 0,4 КВольт | 0.6 |  | Включено с 01.01.2017 |  | ПУ отсутствует |  |  |  |  | ; 0 | 150/5 |  | ОДПУ | Иркутск (ЛбО) | АО "ИЭСК" - ЮЭС
1944 | ЛбО | г Иркутск, ул Мухиной, дом № 54 | Отсутствие ПУ | ЦП ЛЭОО004815 от 13.05.2024 | Установка ПУ | 2025 | 3-фазные трансформаторного включения | ИИООЭ0000767 | 01.02.2017 | АО "ВОСТОЧНОЕ УПРАВЛЕНИЕ ЖИЛИЩНО-КОММУНАЛЬНЫМИ СИСТЕМАМИ" | 73672 | Жилой дом ОДН - ЭУ01000616 | Включено | 27.01.2017 |  | ЮЖНЫЕ ЭЛЕКТРИЧЕСКИЕ СЕТИ/Байкальский/ЕРШИ/ТП-2064/1028 Т2 | 0,4 КВольт | 24 |  | Включено с 01.10.2022 |  | ПУ отсутствует |  |  |  |  | ; 0 | 150/5 |  | ОДПУ | Иркутск (ЛбО) | АО "ИЭСК" - ЮЭС
1945 | ЛбО | г Иркутск, ул Набережная Иркута, дом № 41 | Отсутствие ПУ | ЦП ЛЭОО004793 от 13.05.2024 | Установка ПУ | 2025 | 3-фазные трансформаторного включения | ИИООЭ0003142 | 21.11.2022 | ХК КОМСИСТЕМЫ ООО | 315536 | Жилой дом ОДН - ЭУ00110559 | Включено | 01.07.2019 | [5 empty] | Включено с 01.07.2019 |  | ПУ отсутствует |  |  |  |  | ; 0 | 150/5 |  | ОДПУ | Иркутск (ЛбО) | АО "ИЭСК" - ЮЭС
1946 | ЛбО | г Иркутск, ул Профсоюзная, дом № 52 | Отсутствие ПУ | АЦП №ЛЭОО004796 | Установка ПУ | 2025 | 3-фазные трансформаторного включения | ИИООЭ0009767 | 01.01.2016 | АО "ВОСТОЧНОЕ УПРАВЛЕНИЕ ЖИЛИЩНО-КОММУНАЛЬНЫМИ СИСТЕМАМИ" | 483706 | Жилой дом ОДН - ЭУ00038443 | Включено | 01.05.2012 |  | ЮЖНЫЕ ЭЛЕКТРИЧЕСКИЕ СЕТИ/Байкальский/СТУДЕНЧЕСКАЯ/РП-38 Б/009471 | 0,4 КВольт | 0.3 |  | Включено с 01.12.2018 |  | ПУ отсутствует |  |  |  |  | ; 0 | 150/5 |  | ОДПУ | Иркутск (ЛбО) | АО "ИЭСК" - ЮЭС
1947 | ЛбО | г Иркутск, б-р Рябикова, дом № 45 Б | Отсутствие ПУ | ЦП ЛЭОО004815 от 13.05.2024 | Установка ПУ | 2025 | 3-фазные трансформаторного включения | ИИООЭ0000767 | 01.02.2017 | АО "ВОСТОЧНОЕ УПРАВЛЕНИЕ ЖИЛИЩНО-КОММУНАЛЬНЫМИ СИСТЕМАМИ" | 5149419б | ОДН жилого дома - ЭУ00331042 | Включено | 01.03.2020 |  | Филиал ОАО "ИЭСК" Южные Электрические Сети/Байкальский/Мельниково 6/яч.34 РП-27 В/882 | 0,4 КВольт | 170 |  | Включено с 01.03.2020 |  | ПУ отсутствует |  |  |  |  | ; 0 | 250/5 |  | ОДПУ | Иркутск (ЛбО) | АО "ИЭСК" - ЮЭС
1948 | ЛбО | г Иркутск, б-р Рябикова, дом № 45 Б | Отсутствие ПУ | ЦП ЛЭОО004815 от 13.05.2024 | Установка ПУ | 2025 | 3-фазные трансформаторного включения | ИИООЭ0000767 | 01.02.2017 | АО "ВОСТОЧНОЕ УПРАВЛЕНИЕ ЖИЛИЩНО-КОММУНАЛЬНЫМИ СИСТЕМАМИ" | 5149419б | ОДН жилого дома - ЭУ00331042 | Включено | 01.03.2020 |  | Филиал ОАО "ИЭСК" Южные Электрические Сети/Байкальский/Мельниково 6/яч.34 РП-27 В/882 | 0,4 КВольт | 170 |  | Включено с 01.03.2020 |  | ПУ отсутствует |  |  |  |  | ; 0 | 250/5 |  | ОДПУ | Иркутск (ЛбО) | АО "ИЭСК" - ЮЭС
1949 | ЛбО | г Иркутск, ул Терешковой, дом № 41 | Отсутствие ПУ | ЦП ЛЭОО004815 от 13.05.2024 | Установка ПУ | 2025 | 3-фазные трансформаторного включения | ИИООЭ0000767 | 01.02.2017 | АО "ВОСТОЧНОЕ УПРАВЛЕНИЕ ЖИЛИЩНО-КОММУНАЛЬНЫМИ СИСТЕМАМИ" | 36785 | Жилой дом ОДН (ОДПУ) - ЭУ00331052 | Включено | 01.07.2020 |  |  |  | 15 |  | Выключено с 01.02.2021 |  | ПУ отсутствует |  |  |  |  | ; 0 | 150/5 |  | ОДПУ | Иркутск (ЛбО) | АО "ИЭСК" - ЮЭС
1950 | ПбО | р-н Иркутский, п Молодежный, дом № 1 | Отсутствие ПУ | Д_ИД №ПЭОО004291 от 07.06.23 | Установка ПУ | 2025 | 3-фазные трансформаторного включения | ПЭООЭ5012515 | 05.06.2023 | МОЛОДЕЖНАЯ ООО УК | 305790 | жилой дом ОДН - ЭУ01008996 | Включено | 01.06.2023 |  | ЮЖНЫЕ ЭЛЕКТРИЧЕСКИЕ СЕТИ/Правобережный/МОЛОДЕЖНАЯ/Молодежная-ТП-784 А/007372 | 0,4 КВольт | 37 |  | Включено с 01.06.2023 |  | ПУ отсутствует |  |  |  |  | ; 0 | 200/5 |  | ОДПУ | Молодёжный (ПбО) | АО "ИЭСК" - ЮЭС
1951 | ПбО | р-н Иркутский, п Молодежный, дом № 2 | Отсутствие ПУ | Д_ИД №ПЭОО004291 от 07.06.23 | Установка ПУ | 2025 | 3-фазные трансформаторного включения | ПЭООЭ5012515 | 05.06.2023 | МОЛОДЕЖНАЯ ООО УК | 305791 | жилой дом ОДН - ЭУ01008997 | Включено | 01.05.2023 |  | ЮЖНЫЕ ЭЛЕКТРИЧЕСКИЕ СЕТИ/Правобережный/МОЛОДЕЖНАЯ/Молодежная-ТП-784 А/007601/007602/Общежитие 2А | 0,4 КВольт | 151.6 |  | Включено с 01.05.2023 |  | ПУ отсутствует |  |  |  |  | ; 0 | 200/5 |  | ОДПУ | Молодёжный (ПбО) | АО "ИЭСК" - ЮЭС
1952 | ПбО | р-н Иркутский, п Молодежный, дом № 2 А | Отсутствие ПУ | Д_ИД №ПЭОО004291 от 07.06.23 | Установка ПУ | 2025 | 3-фазные трансформаторного включения | ПЭООЭ5012515 | 05.06.2023 | МОЛОДЕЖНАЯ ООО УК | 305792 | жилой дом ОДН - ЭУ01008998 | Включено | 01.05.2023 |  | ЮЖНЫЕ ЭЛЕКТРИЧЕСКИЕ СЕТИ/Правобережный/МОЛОДЕЖНАЯ/Молодежная-ТП-784 А/007601/007602/Общежитие 2А | 0,4 КВольт | 122.5 |  | Включено с 01.05.2023 |  | ПУ отсутствует |  |  |  |  | ; 0 | 200/5 |  | ОДПУ | Молодёжный (ПбО) | АО "ИЭСК" - ЮЭС
1953 | ПбО | р-н Иркутский, п Молодежный, дом № 3 | Отсутствие ПУ | Д_ИД №ПЭОО004291 от 07.06.23 | Установка ПУ | 2025 | 3-фазные трансформаторного включения | ПЭООЭ5012515 | 05.06.2023 | МОЛОДЕЖНАЯ ООО УК | 305793 | жилой дом ОДН - ЭУ01008999 | Включено | 01.05.2023 |  | ЮЖНЫЕ ЭЛЕКТРИЧЕСКИЕ СЕТИ/Правобережный/МОЛОДЕЖНАЯ/Молодежная-ТП-784 А/007601/007601/Дом 3 (64кв) | 0,4 КВольт | 118.2 |  | Включено с 01.05.2023 |  | ПУ отсутствует |  |  |  |  | ; 0 | 200/5 |  | ОДПУ | Молодёжный (ПбО) | АО "ИЭСК" - ЮЭС
1954 | ПбО | р-н Иркутский, п Молодежный, дом № 4 | Отсутствие ПУ | Д_ИД №ПЭОО004291 от 07.06.23 | Установка ПУ | 2025 | 3-фазные трансформаторного включения | ПЭООЭ5012515 | 05.06.2023 | МОЛОДЕЖНАЯ ООО УК | 305795 | жилой дом ОДН - ЭУ01009000 | Включено | 01.05.2023 |  | ЮЖНЫЕ ЭЛЕКТРИЧЕСКИЕ СЕТИ/Правобережный/МОЛОДЕЖНАЯ/Молодежная-ТП-784 А/784 | 0,4 КВольт | 62 |  | Включено с 01.05.2023 |  | ПУ отсутствует |  |  |  |  | ; 0 | 200/5 |  | ОДПУ | Молодёжный (ПбО) | АО "ИЭСК" - ЮЭС
1955 | ПбО | р-н Иркутский, п Молодежный, дом № 3 А | Отсутствие ПУ | Д_ИД №ПЭОО008062 от 24.11.23 | Установка ПУ | 2025 | 3-фазные трансформаторного включения | ПЭООЭ5012730 | 22.11.2023 | ОАЗИС ТСН | 305794 | жилой дом ОДН - ЭУ01015556 | Включено | 02.06.2023 |  |  |  | 50 |  | Выключено с 01.11.2004 |  | ПУ отсутствует |  |  |  |  | ; 0 | 200/5 |  | ОДПУ | Молодёжный (ПбО) | АО "ИЭСК" - ЮЭС
1956 | ПбО | г Иркутск, ул 3-я Летчиков, дом № 12 | Отсутствие ПУ | Д_ИД №ПЭОО006297 от 18.12.19 | Установка ПУ | 2025 | 3-фазные трансформаторного включения | ИИООЭ0004545 | 01.01.2017 | ЮЖНОЕ УПРАВЛЕНИЕ ЖКС ООО | 195596 | Жилой дом ОДН - ЭУ00223501 | Включено | 11.12.2001 |  | ЮЖНЫЕ ЭЛЕКТРИЧЕСКИЕ СЕТИ/Правобережный/ПРИМОРСКАЯ/Приморская-РП-41 А/1225/42012252/3-я Летчиков, 12 | 0,4 КВольт | 76 |  | Выключено с 01.11.2004 |  | ПУ отсутствует |  |  |  |  | ; 0 | 200/5 |  | ОДПУ | Иркутск (ПбО) | АО "ИЭСК" - ЮЭС
1957 | ПбО | г Иркутск, ул Альпийская, дом № 1 а | Отсутствие ПУ | ЦП №ИИОО025182 от 27.09.18 | Установка ПУ | 2025 | 3-фазные трансформаторного включения | ИИООЭ0005250 | 01.03.2008 | НА КРАСНОКАЗАЧЬЕЙ ТСН | 305744 | ОДН жилого дома - ЭУ00211707 | Включено | 01.05.2007 |  | ЮЖНЫЕ ЭЛЕКТРИЧЕСКИЕ СЕТИ/Правобережный/ЦЕНТРАЛЬНАЯ-6/Центральная-ТП1316/01423 | 0,4 КВольт | 100 |  | Включено с 01.04.2018 |  | ПУ отсутствует |  |  |  |  | ; 0 | 100/5 |  | ОДПУ | Иркутск (ПбО) | АО "ИЭСК" - ЮЭС
1958 | ПбО | г Иркутск, ул Байкальская, дом № 342/3 | Отсутствие ПУ | ПЭОО003093 от 13.03.2024 | Установка ПУ | 2025 | 3-фазные трансформаторного включения | ИИООЭ0001101 | 01.07.2017 | ООО "СПЕКТР" | 481582 | Жилой дом ОДН с подземными гаражами - ЭУ00358942 | Включено | 01.09.2013 |  |  |  | 73 |  | Включено с 01.10.2019 |  | ПУ отсутствует |  |  |  |  | ; 0 | 400/5 |  | ОДПУ | Иркутск (ПбО) | АО "ИЭСК" - ЮЭС
1959 | ПбО | г Иркутск, ул Байкальская, дом № 312 "А" | Отсутствие ПУ | ПЭОО003047 от 17.04.2024 | Установка ПУ | 2025 | 3-фазные трансформаторного включения | ИИООЭ0004545 | 01.01.2017 | ЮЖНОЕ УПРАВЛЕНИЕ ЖКС ООО | 315413 | жилой дом ОДН - ЭУ00222601 | Включено | 27.12.2018 |  | Филиал ОАО "ИЭСК" Южные Электрические Сети/Правобережный/Байкальская/КЛ 10 кВ Байкальская - яч.202 Р | 0,4 КВольт |  |  | Включено с 01.12.2018 |  | ПУ отсутствует |  |  |  |  | ; 0 | 250/5 |  | ОДПУ | Иркутск (ПбО) | АО "ИЭСК" - ЮЭС
1960 | ПбО | г Иркутск, ул Байкальская, дом № 340А | Отсутствие ПУ | Д_ИД №ПЭОО004285 от 22.12.20 | Установка ПУ | 2025 | 3-фазные трансформаторного включения | ИИООЭ0004545 | 01.01.2017 | ЮЖНОЕ УПРАВЛЕНИЕ ЖКС ООО | 315523 | Жилой дом ОДН - ЭУ00222605 | Включено | 11.12.2001 |  | ЮЭС/Правобережный/Знаменская-2/КВЛ 10 кВ Знаменская-2 - яч.30 ТП-824/1761 | 0,4 КВольт |  |  | Включено с 01.05.2019 |  | ПУ отсутствует |  |  |  |  | ; 0 | 200/5 |  | ОДПУ | Иркутск (ПбО) | АО "ИЭСК" - ЮЭС
1961 | ПбО | г Иркутск, ул Байкальская, дом № 300 | Отсутствие ПУ | ПЭОО003047 от 17.04.2024 | Установка ПУ | 2025 | 3-фазные трансформаторного включения | ИИООЭ0004545 | 01.01.2017 | ЮЖНОЕ УПРАВЛЕНИЕ ЖКС ООО | 5145466 | Жилой дом ОДН - ЭУ00222803 | Включено | 18.03.2014 |  | Филиал ОАО "ИЭСК" Южные Электрические Сети/Правобережный/Приморская/яч.5 РП-30 А | 0,4 КВольт | 78 |  | Включено с 01.07.2018 |  | ПУ отсутствует |  |  |  |  | ; 0 | 300/5 |  | ОДПУ | Иркутск (ПбО) | АО "ИЭСК" - ЮЭС
1962 | ПбО | г Иркутск, ул Байкальская, дом № 314 | Отсутствие ПУ | ПЭОО003047 от 17.04.2024 | Установка ПУ | 2025 | 3-фазные трансформаторного включения | ИИООЭ0004545 | 01.01.2017 | ЮЖНОЕ УПРАВЛЕНИЕ ЖКС ООО | 5145870 | Жилой дом ОДН - ЭУ00222805 | Включено | 01.03.2014 |  | Филиал ОАО "ИЭСК" Южные Электрические Сети/Левобережный/Военный городок/яч.25 ТП-568/30 | 0,4 КВольт | 80 |  | Включено с 01.07.2018 |  | ПУ отсутствует |  |  |  |  | ; 0 | 300/5 |  | ОДПУ | Иркутск (ПбО) | АО "ИЭСК" - ЮЭС
1963 | ПбО | г Иркутск, ул Байкальская, дом № 312 | Отсутствие ПУ | ПЭОО003047 от 17.04.2024 | Установка ПУ | 2025 | 3-фазные трансформаторного включения | ИИООЭ0004545 | 01.01.2017 | ЮЖНОЕ УПРАВЛЕНИЕ ЖКС ООО | 26127 | Жилой дом ОДН - ЭУ00222939 | Включено | 11.12.2001 |  | ЮЖНЫЕ ЭЛЕКТРИЧЕСКИЕ СЕТИ/Правобережный/ПРИМОРСКАЯ/Приморская-РП-30 Б/010712 | 0,4 КВольт | 148.5 |  | Включено с 01.01.2017 |  | ПУ отсутствует |  |  |  |  | ; 0 | 250/5 |  | ОДПУ | Иркутск (ПбО) | АО "ИЭСК" - ЮЭС
1964 | ПбО | г Иркутск, ул Байкальская, дом № 340 | Отсутствие ПУ | ПЭОО003047 от 17.04.2024 | Установка ПУ | 2025 | 3-фазные трансформаторного включения | ИИООЭ0004545 | 01.01.2017 | ЮЖНОЕ УПРАВЛЕНИЕ ЖКС ООО | 146959 | Жилой дом ОДН - ЭУ00222941 | Включено | 11.12.2001 |  | Объект не найден |  | 129.4 |  | Включено с 01.01.2008 |  | ПУ отсутствует |  |  |  |  | ; 0 | 250/5 |  | ОДПУ | Иркутск (ПбО) | АО "ИЭСК" - ЮЭС
1965 | ПбО | г Иркутск, ул Байкальская, дом № 256 | Отсутствие ПУ | ПЭОО003047 от 17.04.2024 | Установка ПУ | 2025 | 3-фазные трансформаторного включения | ИИООЭ0004545 | 01.01.2017 | ЮЖНОЕ УПРАВЛЕНИЕ ЖКС ООО | 132079 | Жилой дом ОДН - ЭУ00222961 | Включено | 11.12.2001 |  | ЮЭС/Правобережный/Байкальская/КЛ 10 кВ Байкальская-яч.303 РП-30А/1034/1/гр.5 Байкальская 256 | 0,4 КВольт | 123.9 | ВРУ-0,4 кВ ж/д | Включено с 01.01.2008 |  | ПУ отсутствует |  |  |  |  | ; 0 | 250/5 |  | ОДПУ | Иркутск (ПбО) | АО "ИЭСК" - ЮЭС
1966 | ПбО | г Иркутск, ул Байкальская, дом № 243 | Отсутствие ПУ | ПЭОО003047 от 17.04.2024 | Установка ПУ | 2025 | 3-фазные трансформаторного включения | ИИООЭ0004545 | 01.01.2017 | ЮЖНОЕ УПРАВЛЕНИЕ ЖКС ООО | 479096 | Жилой дом ОДН - ЭУ00223546 | Включено | 01.11.1999 |  | ЮЖНЫЕ ЭЛЕКТРИЧЕСКИЕ СЕТИ/Правобережный/Релейная/Нагорная-РП-6,РП-20/849/008491/ул.Байкальская,243 | 0,4 КВольт | 70 |  | Выключено с 01.08.2021 |  | ПУ отсутствует |  |  |  |  | ; 0 | 200/5 |  | ОДПУ | Иркутск (ПбО) | АО "ИЭСК" - ЮЭС
1967 | ПбО | г Иркутск, ул Байкальская, дом № 284 а | Отсутствие ПУ | ЦП №ПЭОО004194 от 18.07.22 | Установка ПУ | 2025 | 3-фазные трансформаторного включения | ИИООЭ0004545 | 01.01.2017 | ЮЖНОЕ УПРАВЛЕНИЕ ЖКС ООО | 482813 | Жилой дом ОДН - ЭУ00223702 | Включено |  |  | ЮЖНЫЕ ЭЛЕКТРИЧЕСКИЕ СЕТИ/Правобережный/ПРИМОРСКАЯ/Приморская-РП-30 Б/900301 | 0,4 КВольт | 110 |  | Включено с 01.01.2008 |  | ПУ отсутствует |  |  |  |  | ; 0 | 300/5 |  | ОДПУ | Иркутск (ПбО) | АО "ИЭСК" - ЮЭС
1968 | ПбО | г Иркутск, ул Байкальская, дом № 273 А | Отсутствие ПУ | ЦП №ПЭОО002793 от 20.04.23 | Установка ПУ | 2025 | 3-фазные трансформаторного включения | ИИООЭ0008595 | 30.01.2017 | СОЛНЦЕ ТСЖ | 481295 | Жилой дом ОДН - ЭУ00217355 | Включено | 12.04.2004 |  | ЮЖНЫЕ ЭЛЕКТРИЧЕСКИЕ СЕТИ/Правобережный/СОЛНЕЧНАЯ/Солнечная-ТП-887/573/005731/ул.Байкальская,273А б/с | 0,4 КВольт | 442 |  | Включено с 01.01.2017 |  | ПУ отсутствует |  |  |  |  | ; 0 | 200/5 |  | ОДПУ | Иркутск (ПбО) | АО "ИЭСК" - ЮЭС
1969 | ПбО | г Иркутск, ул Байкальская, дом № 273 А | Отсутствие ПУ | ЦП №ПЭОО002793 от 20.04.23 | Установка ПУ | 2025 | 3-фазные трансформаторного включения | ИИООЭ0008595 | 30.01.2017 | СОЛНЦЕ ТСЖ | 481295 | Жилой дом ОДН - ЭУ00217355 | [9 empty] | ПУ отсутствует | [5 empty] | 200/5 |  | ОДПУ | Иркутск (ПбО) | АО "ИЭСК" - ЮЭС
1970 | ПбО | г Иркутск, ул Байкальская, дом № 273 А | Отсутствие ПУ | ЦП №ПЭОО002793 от 20.04.23 | Установка ПУ | 2025 | 3-фазные трансформаторного включения | ИИООЭ0008595 | 30.01.2017 | СОЛНЦЕ ТСЖ | 481295 | Жилой дом ОДН - ЭУ00217355 | [9 empty] | ПУ отсутствует | [5 empty] | 200/5 |  | ОДПУ | Иркутск (ПбО) | АО "ИЭСК" - ЮЭС
1971 | ПбО | г Иркутск, ул Байкальская, дом № 342/1 | Отсутствие ПУ | ЦП №ПЭОО003634 от 26.08.19 | Установка ПУ | 2025 | 3-фазные трансформаторного включения | ИИООЭ0010563 | 01.04.2017 | РУСЬ ТСЖ | 480592 | Жилой дом ОДН - ЭУ00391652 | Включено | 12.02.2002 |  | ЮЖНЫЕ ЭЛЕКТРИЧЕСКИЕ СЕТИ/Правобережный/ПРИМОРСКАЯ/Приморская-РП-30 Б/010821/010821 | 0,4 КВольт | 5.5 |  | Включено с 01.04.2017 |  | ПУ отсутствует |  |  |  |  | ; 0 | 400/2 |  | ОДПУ | Иркутск (ПбО) | АО "ИЭСК" - ЮЭС
1972 | ПбО | г Иркутск, ул Байкальская, дом № 342/1 | Отсутствие ПУ | ЦП №ПЭОО003634 от 26.08.19 | Установка ПУ | 2025 | 3-фазные трансформаторного включения | ИИООЭ0010563 | 01.04.2017 | РУСЬ ТСЖ | 480592 | Жилой дом ОДН - ЭУ00391652 | [9 empty] | ПУ отсутствует | [5 empty] | 400/2 |  | ОДПУ | Иркутск (ПбО) | АО "ИЭСК" - ЮЭС
1973 | ПбО | г Иркутск, ул Байкальская, дом № 267 А | Отсутствие ПУ | ЦП №ПЭОО004540 от 27.07.22 | Установка ПУ | 2025 | 3-фазные трансформаторного включения | ИИООЭ0014838 | 01.01.2017 | УК НАРОДНАЯ ООО | 306418 | Жилой дом ОДН - ЭУ00232360 | Включено | 01.02.2016 |  | ЮЖНЫЕ ЭЛЕКТРИЧЕСКИЕ СЕТИ/Правобережный/ПРИМОРСКАЯ/Приморская-ТП-868/008682 | 0,4 КВольт | 110 |  | Выключено с 01.11.2004 |  | ПУ отсутствует |  |  |  |  | ; 0 | 250/5 |  | ОДПУ | Иркутск (ПбО) | АО "ИЭСК" - ЮЭС
1974 | ПбО | г Иркутск, ул Баррикад, дом № 62/6 | Отсутствие ПУ | Д_ИД №ИИОО001509 от 05.02.24 | Установка ПУ | 2025 | 3-фазные трансформаторного включения | ИИООЭ0004863 | 24.01.2017 | ООО "ПАРИТЕТ" | 498386 | ОДН жилого дома - ЭУ00229106 | Включено | 01.03.2021 | АО "БЭСК" | ЮЭС/Правобережный/Рабочая/КЛ 6 кВ Рабочая - яч.45 ТП-2836/2836 | 6 КВольт |  |  | Включено с 01.03.2021 |  | ПУ отсутствует |  |  |  |  | ; 0 | 250/5 |  | ОДПУ | Иркутск (ПбО) | АО "БЭСК"
1975 | ПбО | г Иркутск, ул Баррикад, дом № 62/6 | Отсутствие ПУ | Д_ИД №ИИОО001509 от 05.02.24 | Установка ПУ | 2025 | 3-фазные трансформаторного включения | ИИООЭ0004863 | 24.01.2017 | ООО "ПАРИТЕТ" | 498386 | ОДН жилого дома - ЭУ00229106 | [9 empty] | ПУ отсутствует | [5 empty] | 250/5 |  | ОДПУ | Иркутск (ПбО) | АО "ИЭСК" - ЮЭС
1976 | ПбО | г Иркутск, пер Волконского, дом № 12 | Отсутствие ПУ | Д_ИД №ПЭОО005448 от 05.11.19 | Установка ПУ | 2025 | 3-фазные трансформаторного включения | ИИООЭ0000767 | 01.02.2017 | АО "ВОСТОЧНОЕ УПРАВЛЕНИЕ ЖИЛИЩНО-КОММУНАЛЬНЫМИ СИСТЕМАМИ" | 14303 | Жилой дом ОДН - ЭУ00331394 | Включено | 01.02.2009 |  | ЮЖНЫЕ ЭЛЕКТРИЧЕСКИЕ СЕТИ/Правобережный/ОКТЯБРЬСКАЯ/Октябр. РП-35,ТП-83/003191/003191 | 0,4 КВольт | 30 |  | Включено с 01.06.2017 |  | ПУ отсутствует |  |  |  |  | ; 0 | 200/5 |  | ОДПУ | Иркутск (ПбО) | АО "ИЭСК" - ЮЭС
1977 | ПбО | г Иркутск, ул Декабрьских Событий, дом № 87 А | Отсутствие ПУ | ПЭОО003046 от 21.05.2024 | Установка ПУ | 2025 | 3-фазные трансформаторного включения | ИИООЭ0000767 | 01.02.2017 | АО "ВОСТОЧНОЕ УПРАВЛЕНИЕ ЖИЛИЩНО-КОММУНАЛЬНЫМИ СИСТЕМАМИ" | 479548 | Жилой дом ОДН - ЭУ00331627 | Включено | 01.11.2008 |  | ЮЖНЫЕ ЭЛЕКТРИЧЕСКИЕ СЕТИ/Правобережный/ЦЕНТРАЛЬНАЯ-6/Центральная-РП-3А/003241/003242/ул.Д.Событий,87 | 0,4 КВольт | 25 |  | Выключено с 01.11.2021 |  | ПУ отсутствует |  |  |  |  | ; 0 | 200/5 |  | ОДПУ | Иркутск (ПбО) | АО "ИЭСК" - ЮЭС
1978 | ПбО | г Иркутск, ул Декабрьских Событий, дом № 107а | Отсутствие ПУ | ЦП №ПЭОО004548 от 29.07.22 | Установка ПУ | 2025 | 3-фазные трансформаторного включения | ИИООЭ0004527 | 24.01.2017 | ПРИОРИТЕТ ООО | 306243 | ОДН жилого дома - ЭУ00221800 | Включено | 01.02.2007 | МУП "ТЭСИ" | ЮЖНЫЕ ЭЛЕКТРИЧЕСКИЕ СЕТИ/Правобережный/ОКТЯБРЬСКАЯ/ТП-549/004711 | 0,4 КВольт | 107 |  | Включено с 01.07.2017 |  | ПУ отсутствует |  |  |  |  | ; 0 | 250/5 |  | ОДПУ | Иркутск (ПбО) | АО "ИЭСК" - ЮЭС
1979 | ПбО | г Иркутск, ул Декабрьских Событий, дом № 107а | Отсутствие ПУ | ЦП №ПЭОО004548 от 29.07.22 | Установка ПУ | 2025 | 3-фазные трансформаторного включения | ИИООЭ0004527 | 24.01.2017 | ПРИОРИТЕТ ООО | 306243 | ОДН жилого дома - ЭУ00221800 | [9 empty] | ПУ отсутствует | [5 empty] | 250/5 |  | ОДПУ | Иркутск (ПбО) | АО "ИЭСК" - ЮЭС
1980 | ПбО | г Иркутск, ул Декабрьских Событий, дом № 119 | Отсутствие ПУ | Д_ИД №ПЭОО004603 от 24.09.19 | Установка ПУ | 2025 | 3-фазные трансформаторного включения | ИИООЭ0004527 | 24.01.2017 | ПРИОРИТЕТ ООО | 40662 | ОДН жилого дома - ЭУ00221826 | Включено | 12.01.1998 |  | ЮЖНЫЕ ЭЛЕКТРИЧЕСКИЕ СЕТИ/Правобережный/ОКТЯБРЬСКАЯ/Октябр. ТП-777,909/009093 | 0,4 КВольт | 50 |  | Включено с 01.07.2017 |  | ПУ отсутствует |  |  |  |  | ; 0 | 200/5 |  | ОДПУ | Иркутск (ПбО) | АО "ИЭСК" - ЮЭС
1981 | ПбО | г Иркутск, ул Декабрьских Событий, дом № 107б | Отсутствие ПУ | ЦП №ПЭОО004549 от 29.07.22 | Установка ПУ | 2025 | 3-фазные трансформаторного включения | ИИООЭ0004527 | 24.01.2017 | ПРИОРИТЕТ ООО | 29616 | ОДН жилого дома - ЭУ00221859 | Включено | 12.01.1998 | МУП "ТЭСИ" | ЮЖНЫЕ ЭЛЕКТРИЧЕСКИЕ СЕТИ/Правобережный/ОКТЯБРЬСКАЯ/ТП-549/004711/004711 | 0,4 КВольт | 140.8 |  | Включено с 01.07.2017 |  | ПУ отсутствует |  |  |  |  | ; 0 | 250/5 |  | ОДПУ | Иркутск (ПбО) | АО "ИЭСК" - ЮЭС
1982 | ПбО | г Иркутск, ул Декабрьских Событий, дом № 107б | Отсутствие ПУ | ЦП №ПЭОО004549 от 29.07.22 | Установка ПУ | 2025 | 3-фазные трансформаторного включения | ИИООЭ0004527 | 24.01.2017 | ПРИОРИТЕТ ООО | 29616 | ОДН жилого дома - ЭУ00221859 | [9 empty] | ПУ отсутствует | [5 empty] | 250/5 |  | ОДПУ | Иркутск (ПбО) | АО "ИЭСК" - ЮЭС
1983 | ПбО | г Иркутск, ул Депутатская, дом № 15 | Отсутствие ПУ | Д_ИД №ПЭОО001856 от 11.06.20 | Установка ПУ | 2025 | 3-фазные трансформаторного включения | ИИООЭ0004545 | 01.01.2017 | ЮЖНОЕ УПРАВЛЕНИЕ ЖКС ООО | 1662344 | Жилой дом ОДН - ЭУ00222630 | Включено | 01.01.2015 |  | ЮЖНЫЕ ЭЛЕКТРИЧЕСКИЕ СЕТИ/Правобережный/ОКТЯБРЬСКАЯ/ТП-909,ТП-250/008522 | 0,4 КВольт | 146 |  | Включено с 01.05.2017 |  | ПУ отсутствует |  |  |  |  | ; 0 | 200/5 |  | ОДПУ | Иркутск (ПбО) | АО "ИЭСК" - ЮЭС
1984 | ПбО | г Иркутск, ул Депутатская, дом № 25 | Отсутствие ПУ | Д_ИД №ИИОО011148 от 20.04.18 | Установка ПУ | 2025 | 3-фазные трансформаторного включения | ИИООЭ0004545 | 01.01.2017 | ЮЖНОЕ УПРАВЛЕНИЕ ЖКС ООО | 46078 | Жилой дом ОДН - ЭУ00223224 | Включено | 11.12.1984 |  | ЮЭС/Правобережный/Нагорная/КЛ 6 кВ Нагорная - яч.8 ТП-1627 А, ТП-2659/866/2/гр. 16 ул. Депутатская, 25 | 0,4 КВольт | 50 |  | Включено с 01.07.2021 |  | ПУ отсутствует |  |  |  |  | ; 0 | 200/5 |  | ОДПУ | Иркутск (ПбО) | АО "ИЭСК" - ЮЭС
1985 | ПбО | г Иркутск, ул Депутатская, дом № 45/4 | Отсутствие ПУ | ЦП №ПЭОО004145 от 13.07.22 | Установка ПУ | 2025 | 3-фазные трансформаторного включения | ИИООЭ0014838 | 01.01.2017 | УК НАРОДНАЯ ООО | 38550 | Жилой дом ОДН - ЭУ00232357 | Включено | 01.02.2016 |  | Филиал ОАО "ИЭСК" Южные Электрические Сети/Правобережный/Нагорная/ВЛ 6 кВ Нагорная - яч.8 ТП-1627 А, | 0,4 КВольт | 15 |  | Выключено с 01.11.2004 |  | ПУ отсутствует |  |  |  |  | ; 0 | 200/5 |  | ОДПУ | Иркутск (ПбО) | АО "ИЭСК" - ЮЭС
1986 | ПбО | г Иркутск, ул Депутатская, дом № 87/1 | Отсутствие ПУ | Д_ИД №ПЭОО003646 от 13.11.20 | Установка ПУ | 2025 | 3-фазные трансформаторного включения | ИИООЭ0016160 | 19.09.2018 | ООО УК "ФЛАГМАН" | 315703 | Жилой дом ОДН - ЭУ00038488 | Включено | 01.11.2020 | АО "БЭСК" |  |  | 149.22 |  | Включено с 01.11.2020 |  | ПУ отсутствует |  |  |  |  | ; 0 | 250/5 |  | ОДПУ | Иркутск (ПбО) | АО "БЭСК"
1987 | ПбО | г Иркутск, ул Депутатская, дом № 87/1 | Отсутствие ПУ | Д_ИД №ПЭОО003646 от 13.11.20 | Установка ПУ | 2025 | 3-фазные трансформаторного включения | ИИООЭ0016160 | 19.09.2018 | ООО УК "ФЛАГМАН" | 315703 | Жилой дом ОДН - ЭУ00038488 | Включено | 01.11.2020 | АО "БЭСК" |  |  | 149.22 |  | Включено с 01.11.2020 |  | ПУ отсутствует |  |  |  |  | ; 0 | 250/5 |  | ОДПУ | Иркутск (ПбО) | АО "БЭСК"
1988 | ПбО | г Иркутск, ул Дзержинского, дом № 29 | Отсутствие ПУ | ПЭОО003046 от 21.05.2024 | Установка ПУ | 2025 | 3-фазные трансформаторного включения | ИИООЭ0000767 | 01.02.2017 | АО "ВОСТОЧНОЕ УПРАВЛЕНИЕ ЖИЛИЩНО-КОММУНАЛЬНЫМИ СИСТЕМАМИ" | 480715 | Жилой дом ОДН - ЭУ00331497 | Включено | 03.01.2002 |  | ЮЖНЫЕ ЭЛЕКТРИЧЕСКИЕ СЕТИ/Правобережный/ЦЕНТРАЛЬНАЯ-6/Центральная-РП-3А/005041/005041 | 0,4 КВольт | 80 |  | Включено с 01.06.2017 |  | ПУ отсутствует |  |  |  |  | ; 0 | 250/5 |  | ОДПУ | Иркутск (ПбО) | АО "ИЭСК" - ЮЭС
1989 | ПбО | г Иркутск, ул Дзержинского, дом № 29 | Отсутствие ПУ | ПЭОО003046 от 21.05.2024 | Установка ПУ | 2025 | 3-фазные трансформаторного включения | ИИООЭ0000767 | 01.02.2017 | АО "ВОСТОЧНОЕ УПРАВЛЕНИЕ ЖИЛИЩНО-КОММУНАЛЬНЫМИ СИСТЕМАМИ" | 480715 | Жилой дом ОДН - ЭУ00331497 | Включено | 03.01.2002 |  | ЮЖНЫЕ ЭЛЕКТРИЧЕСКИЕ СЕТИ/Правобережный/ЦЕНТРАЛЬНАЯ-6/Центральная-РП-3А/005041/005041 | 0,4 КВольт | 80 |  | Включено с 01.06.2017 |  | ПУ отсутствует |  |  |  |  | ; 0 | 250/5 |  | ОДПУ | Иркутск (ПбО) | АО "ИЭСК" - ЮЭС
1990 | ПбО | г Иркутск, ул Дзержинского, дом № 37 | Отсутствие ПУ | Д_ИД №ИИОО022603 от 27.08.18 | Установка ПУ | 2025 | 3-фазные трансформаторного включения | ИИООЭ0015405 | 01.08.2018 | СТЕНСОР ООО УК | 315291 | Жилой дом ОДН - ЭУ00037733 | Включено | 01.08.2018 |  | Филиал ОАО "ИЭСК" Южные Электрические Сети |  |  |  | Включено с 01.09.2018 |  | ПУ отсутствует |  |  |  |  | ; 0 | 300/5 |  | ОДПУ | Иркутск (ПбО) | АО "ИЭСК" - ЮЭС
1991 | ПбО | г Иркутск, ул Дзержинского, дом № 37 | Отсутствие ПУ | Д_ИД №ИИОО022603 от 27.08.18 | Установка ПУ | 2025 | 3-фазные трансформаторного включения | ИИООЭ0015405 | 01.08.2018 | СТЕНСОР ООО УК | 315291 | Жилой дом ОДН - ЭУ00037733 | Включено | 01.08.2018 |  | Филиал ОАО "ИЭСК" Южные Электрические Сети |  |  |  | Включено с 01.09.2018 |  | ПУ отсутствует |  |  |  |  | ; 0 | 300/5 |  | ОДПУ | Иркутск (ПбО) | АО "ИЭСК" - ЮЭС
1992 | ПбО | г Иркутск, ул Егорова, дом № 4 | Отсутствие ПУ | Д_ИД №ПЭОО006278 от 18.12.19 | Установка ПУ | 2025 | 3-фазные трансформаторного включения | ИИООЭ0004545 | 01.01.2017 | ЮЖНОЕ УПРАВЛЕНИЕ ЖКС ООО | 38474 | Жилой дом ОДН - ЭУ00223232 | Включено | 10.10.1989 | МУП "ТЭСИ" | ЮЭС/Правобережный/Байкальская/КВЛ 10 кВ Байкальская - яч.204 РП-41 Б/1198/1/Егорова, 5 | 0,4 КВольт | 180 |  | Включено с 01.01.2008 |  | ПУ отсутствует |  |  |  |  | ; 0 | 400/5 |  | ОДПУ | Иркутск (ПбО) | АО "ИЭСК" - ЮЭС
1993 | ПбО | г Иркутск, ул Егорова, дом № 4 | Отсутствие ПУ | Д_ИД №ПЭОО006278 от 18.12.19 | Установка ПУ | 2025 | 3-фазные трансформаторного включения | ИИООЭ0004545 | 01.01.2017 | ЮЖНОЕ УПРАВЛЕНИЕ ЖКС ООО | 38474 | Жилой дом ОДН - ЭУ00223232 | Включено | 10.10.1989 | МУП "ТЭСИ" | ЮЭС/Правобережный/Байкальская/КВЛ 10 кВ Байкальская - яч.204 РП-41 Б/1198/1/Егорова, 5 | 0,4 КВольт | 180 |  | Включено с 01.01.2008 |  | ПУ отсутствует |  |  |  |  | ; 0 | 400/5 |  | ОДПУ | Иркутск (ПбО) | АО "ИЭСК" - ЮЭС
1994 | ПбО | г Иркутск, ул Егорова, дом № 4 | Отсутствие ПУ | Д_ИД №ПЭОО006278 от 18.12.19 | Установка ПУ | 2025 | 3-фазные трансформаторного включения | ИИООЭ0004545 | 01.01.2017 | ЮЖНОЕ УПРАВЛЕНИЕ ЖКС ООО | 38474 | Жилой дом ОДН - ЭУ00223232 | Включено | 10.10.1989 | МУП "ТЭСИ" | ЮЭС/Правобережный/Байкальская/КВЛ 10 кВ Байкальская - яч.204 РП-41 Б/1198/1/Егорова, 5 | 0,4 КВольт | 180 |  | Включено с 01.01.2008 |  | ПУ отсутствует |  |  |  |  | ; 0 | 400/5 |  | ОДПУ | Иркутск (ПбО) | АО "ИЭСК" - ЮЭС
1995 | ПбО | г Иркутск, ул Жигулевская, дом № 28 Б | Отсутствие ПУ | Д_ИД №ПЭОО000664 от 29.01.24 | Установка ПУ | 2025 | 3-фазные трансформаторного включения | ИИООЭ0004545 | 01.01.2017 | ЮЖНОЕ УПРАВЛЕНИЕ ЖКС ООО | 315733 | жилой дом ОДН - ЭУ00222613 | Включено | 25.02.2020 |  | ЮЭС/Правобережный | 0,4 КВольт | 126 |  | Включено с 01.02.2020 |  | ПУ отсутствует |  |  |  |  | ; 0 | 250/5 |  | ОДПУ | Иркутск (ПбО) | АО "ИЭСК" - ЮЭС
1996 | ПбО | г Иркутск, ул Жигулевская, дом № 28 | Отсутствие ПУ | Д_ИД №ПЭОО001113 от 19.02.20 | Установка ПУ | 2025 | 3-фазные трансформаторного включения | ИИООЭ0004545 | 01.01.2017 | ЮЖНОЕ УПРАВЛЕНИЕ ЖКС ООО | 481055 | Жилой дом ОДН - ЭУ00223567 | Включено | 31.07.2003 |  | ЮЖНЫЕ ЭЛЕКТРИЧЕСКИЕ СЕТИ/Правобережный/БАЙКАЛЬСКАЯ/ТП-/011982/011982/ул.Жигулевская 28 Общежитие |  | 126 | РЩ-0,4 кВ подвального помещения | Включено с 01.12.2019 |  | ПУ отсутствует |  |  |  |  | ; 0 | 250/5 |  | ОДПУ | Иркутск (ПбО) | АО "ИЭСК" - ЮЭС
1997 | ПбО | г Иркутск, ул Жигулевская, дом № 28 А | Отсутствие ПУ | Д_ИД №ПЭОО001113 от 19.02.20 | Установка ПУ | 2025 | 3-фазные трансформаторного включения | ИИООЭ0004545 | 01.01.2017 | ЮЖНОЕ УПРАВЛЕНИЕ ЖКС ООО | 305906 | Жилой дом ОДН - ЭУ00223642 | Включено | 30.08.2007 |  | ЮЖНЫЕ ЭЛЕКТРИЧЕСКИЕ СЕТИ/Правобережный/ПРИМОРСКАЯ/Приморская-ТП-1285/011982 | 0,4 КВольт | 93 |  | Включено с 01.01.2008 |  | ПУ отсутствует |  |  |  |  | ; 0 | 250/5 |  | ОДПУ | Иркутск (ПбО) | АО "ИЭСК" - ЮЭС
1998 | ПбО | г Иркутск, ул Жигулевская, дом № 1 А | Отсутствие ПУ | Д_ИД №ПЭОО000663 от 29.01.24 | Установка ПУ | 2025 | 3-фазные трансформаторного включения | ИИООЭ0014838 | 01.01.2017 | УК НАРОДНАЯ ООО | 402591 | Жилой дом ОДН - ЭУ00232405 | Включено | 01.05.2016 |  | ЮЖНЫЕ ЭЛЕКТРИЧЕСКИЕ СЕТИ/Правобережный/ПРИМОРСКАЯ/Приморская-ТП-1285/500092/500092/Жигулевская, 1А | 0,4 КВольт | 24 |  | Включено с 01.01.2017 |  | ПУ отсутствует |  |  |  |  | ; 0 | 100/5 |  | ОДПУ | Иркутск (ПбО) | АО "ИЭСК" - ЮЭС
1999 | ПбО | г Иркутск, ул Загоскина, дом № 38 | Отсутствие ПУ | Д_ИД №ПЭОО000582 от 31.01.24 | Установка ПУ | 2025 | 3-фазные трансформаторного включения | ИИООЭ0004545 | 01.01.2017 | ЮЖНОЕ УПРАВЛЕНИЕ ЖКС ООО | 6172107 | жилой дом ОДН - ЭУ00222750 | Включено | 01.01.2015 |  | ЮЖНЫЕ ЭЛЕКТРИЧЕСКИЕ СЕТИ/Правобережный/ЦЕНТРАЛЬНАЯ-6/Центральная РП-14/009342/009342/ул.Загоскина,38 | 0,4 КВольт | 120 |  | Включено с 01.01.2020 |  | ПУ отсутствует |  |  |  |  | ; 0 | 200/5 |  | ОДПУ | Иркутск (ПбО) | АО "ИЭСК" - ЮЭС
2000 | ПбО | г Иркутск, ул Загоскина, дом № 9 | Отсутствие ПУ | Д_ИД №ПЭОО003419 от 25.06.21 | Установка ПУ | 2025 | 3-фазные трансформаторного включения | ИИООЭ0016160 | 19.09.2018 | ООО УК "ФЛАГМАН" | 290698 | Жилой дом ОДН - ЭУ00038491 | Включено | 01.05.2021 |  | Филиал ОАО "ИЭСК" Южные Электрические Сети/Правобережный/Центральная-6/яч.44 РП-13 Б/533/2/ул. Загос | 0,4 КВольт | 170 |  | Включено с 01.05.2021 |  | ПУ отсутствует |  |  |  |  | ; 0 | 200/5 |  | ОДПУ | Иркутск (ПбО) | АО "ИЭСК" - ЮЭС
2001 | ПбО | г Иркутск, ул Иосифа Уткина, дом № 7, пом МКД | Отсутствие ПУ | Д_ИД №ПЭОО005466 от 05.11.19 | Установка ПУ | 2025 | 3-фазные трансформаторного включения | ИИООЭ0000767 | 01.02.2017 | АО "ВОСТОЧНОЕ УПРАВЛЕНИЕ ЖИЛИЩНО-КОММУНАЛЬНЫМИ СИСТЕМАМИ" | 56309 | Жилой дом ОДН - ЭУ00331501 | Включено | 06.05.1999 |  | ЮЖНЫЕ ЭЛЕКТРИЧЕСКИЕ СЕТИ/Правобережный/ЦЕНТРАЛЬНАЯ-6/Центральная-РП-3Б/008072/008071 | 0,4 КВольт | 24 |  | Включено с 01.06.2017 |  | ПУ отсутствует |  |  |  |  | ; 0 | 100/5 |  | ОДПУ | Иркутск (ПбО) | АО "ИЭСК" - ЮЭС
2002 | ПбО | г Иркутск, ул Иосифа Уткина, дом № 28 к А | Отсутствие ПУ | ПЭОО003046 от 21.05.2024 | Установка ПУ | 2025 | 3-фазные трансформаторного включения | ИИООЭ0000767 | 01.02.2017 | АО "ВОСТОЧНОЕ УПРАВЛЕНИЕ ЖИЛИЩНО-КОММУНАЛЬНЫМИ СИСТЕМАМИ" | 472903 | Жилой дом ОДН - ЭУ00331506 | Включено | 01.08.2009 |  | ЮЖНЫЕ ЭЛЕКТРИЧЕСКИЕ СЕТИ/Правобережный/КИРОВСКАЯ-6/Кир-РП-35/011541/011541 | 0,4 КВольт | 150 |  | Включено с 01.06.2017 |  | ПУ отсутствует |  |  |  |  | ; 0 | 200/5 |  | ОДПУ | Иркутск (ПбО) | АО "ИЭСК" - ЮЭС
2003 | ПбО | г Иркутск, ул Иосифа Уткина, дом № 21 | Отсутствие ПУ | ПЭОО003046 от 21.05.2024 | Установка ПУ | 2025 | 3-фазные трансформаторного включения | ИИООЭ0000767 | 01.02.2017 | АО "ВОСТОЧНОЕ УПРАВЛЕНИЕ ЖИЛИЩНО-КОММУНАЛЬНЫМИ СИСТЕМАМИ" | 188629 | Жилой дом ОДН - ЭУ00331632 | Включено | 01.11.2008 | МУП "ТЭСИ" | ЮЖНЫЕ ЭЛЕКТРИЧЕСКИЕ СЕТИ/Правобережный/ОКТЯБРЬСКАЯ/Октябр. РП-35,ТП-83/009051/009051 | 0,4 КВольт | 115 |  | Включено с 01.11.2021 |  | ПУ отсутствует |  |  |  |  | ; 0 | 250/5 |  | ОДПУ | Иркутск (ПбО) | АО "ИЭСК" - ЮЭС
2004 | ПбО | г Иркутск, ул Иосифа Уткина, дом № 21 | Отсутствие ПУ | ПЭОО003046 от 21.05.2024 | Установка ПУ | 2025 | 3-фазные трансформаторного включения | ИИООЭ0000767 | 01.02.2017 | АО "ВОСТОЧНОЕ УПРАВЛЕНИЕ ЖИЛИЩНО-КОММУНАЛЬНЫМИ СИСТЕМАМИ" | 188629 | Жилой дом ОДН - ЭУ00331632 | Включено | 01.11.2008 | МУП "ТЭСИ" | ЮЖНЫЕ ЭЛЕКТРИЧЕСКИЕ СЕТИ/Правобережный/ОКТЯБРЬСКАЯ/Октябр. РП-35,ТП-83/009051/009051 | 0,4 КВольт | 115 |  | Включено с 01.11.2021 |  | ПУ отсутствует |  |  |  |  | ; 0 | 250/5 |  | ОДПУ | Иркутск (ПбО) | АО "ИЭСК" - ЮЭС
2005 | ПбО | г Иркутск, ул Иосифа Уткина, дом № 24 | Отсутствие ПУ | ПЭОО003046 от 21.05.2024 | Установка ПУ | 2025 | 3-фазные трансформаторного включения | ИИООЭ0000767 | 01.02.2017 | АО "ВОСТОЧНОЕ УПРАВЛЕНИЕ ЖИЛИЩНО-КОММУНАЛЬНЫМИ СИСТЕМАМИ" | 146931 | Жилой дом ОДН на ОДПУ - ЭУ00331504 | Включено | 01.08.2009 |  | ЮЖНЫЕ ЭЛЕКТРИЧЕСКИЕ СЕТИ/Правобережный/ОКТЯБРЬСКАЯ/РП-3 А ТП-1053/010531/010531 | 0,4 КВольт | 71 |  | Включено с 01.04.2017 |  | ПУ отсутствует |  |  |  |  | ; 0 | 200/5 |  | ОДПУ | Иркутск (ПбО) | АО "ИЭСК" - ЮЭС
2006 | ПбО | г Иркутск, ул Иосифа Уткина, дом № 26 | Отсутствие ПУ | ПЭОО003046 от 21.05.2024 | Установка ПУ | 2025 | 3-фазные трансформаторного включения | ИИООЭ0000767 | 01.02.2017 | АО "ВОСТОЧНОЕ УПРАВЛЕНИЕ ЖИЛИЩНО-КОММУНАЛЬНЫМИ СИСТЕМАМИ" | 139365 | Жилой дом ОДН на ОДПУ - ЭУ00331505 | Включено | 01.08.2009 |  | ЮЖНЫЕ ЭЛЕКТРИЧЕСКИЕ СЕТИ/Правобережный/ОКТЯБРЬСКАЯ/РП-3 А ТП-1053/010531/010531 | 0,4 КВольт | 85 |  | Включено с 01.04.2017 |  | ПУ отсутствует |  |  |  |  | ; 0 | 200/5 |  | ОДПУ | Иркутск (ПбО) | АО "ИЭСК" - ЮЭС
2007 | ПбО | г Иркутск, ул Иосифа Уткина, дом № 30 | Отсутствие ПУ | ЦП №ПЭОО004768 от 08.10.21 | Установка ПУ | 2025 | 3-фазные трансформаторного включения | ИИООЭ0000767 | 01.02.2017 | АО "ВОСТОЧНОЕ УПРАВЛЕНИЕ ЖИЛИЩНО-КОММУНАЛЬНЫМИ СИСТЕМАМИ" | 472896 | Жилой дом ОДН на ОДПУ - ЭУ00331947 | Включено | 01.08.2009 |  | ЮЖНЫЕ ЭЛЕКТРИЧЕСКИЕ СЕТИ/Правобережный/РАБОЧАЯ/РП-50 Б/1154 | 0,4 КВольт | 88 |  | Включено с 01.04.2017 |  | ПУ отсутствует |  |  |  |  | ; 0 | 200/5 |  | ОДПУ | Иркутск (ПбО) | АО "ИЭСК" - ЮЭС
2008 | ПбО | г Иркутск, ул Иосифа Уткина, дом № 30 | Отсутствие ПУ | ЦП №ПЭОО004768 от 08.10.21 | Установка ПУ | 2025 | 3-фазные трансформаторного включения | ИИООЭ0000767 | 01.02.2017 | АО "ВОСТОЧНОЕ УПРАВЛЕНИЕ ЖИЛИЩНО-КОММУНАЛЬНЫМИ СИСТЕМАМИ" | 472896 | Жилой дом ОДН на ОДПУ - ЭУ00331947 | Включено | 01.08.2009 |  | ЮЖНЫЕ ЭЛЕКТРИЧЕСКИЕ СЕТИ/Правобережный/РАБОЧАЯ/РП-50 Б/1154 | 0,4 КВольт | 88 |  | Включено с 01.04.2017 |  | ПУ отсутствует |  |  |  |  | ; 0 | 200/5 |  | ОДПУ | Иркутск (ПбО) | АО "ИЭСК" - ЮЭС
2009 | ПбО | г Иркутск, ул Ипподромная, дом № 5 | Отсутствие ПУ | Д_ИД №ПЭОО003824 от 21.12.20 | Установка ПУ | 2025 | 3-фазные трансформаторного включения | ИИООЭ0003142 | 21.11.2022 | ХК КОМСИСТЕМЫ ООО | 498493 | Жилой дом ОДН - ЭУ00110643 | Включено | 01.07.2021 |  | ЮЭС/Правобережный | 0,4 КВольт |  |  | Включено с 01.07.2021 |  | ПУ отсутствует |  |  |  |  | ; 0 | 100/5 |  | ОДПУ | Иркутск (ПбО) | АО "ИЭСК" - ЮЭС
2010 | ПбО | г Иркутск, ул Ипподромная, дом № 7 | Отсутствие ПУ | Д_ИД №ПЭОО003828 от 21.12.20 | Установка ПУ | 2025 | 3-фазные трансформаторного включения | ИИООЭ0003142 | 21.11.2022 | ХК КОМСИСТЕМЫ ООО | 498494 | Жилой дом ОДН - ЭУ00110644 | Включено | 01.07.2021 |  | ЮЭС/Правобережный | 0,4 КВольт |  |  | Включено с 01.07.2021 |  | ПУ отсутствует |  |  |  |  | ; 0 | 100/5 |  | ОДПУ | Иркутск (ПбО) | АО "ИЭСК" - ЮЭС
2011 | ПбО | г Иркутск, ул Иркутской 30 Дивизии, дом № 55 | Отсутствие ПУ | ЦП №ПЭОО004155 от 14.07.22 | Установка ПУ | 2025 | 3-фазные трансформаторного включения | ИИООЭ0010970 | 16.04.2015 | УК МОЙ ДОМ ООО | 484212 | Жилой дом ОДН - ЭУ00173974 | Включено | 01.06.2020 |  | Филиал ОАО "ИЭСК" Южные Электрические Сети/Правобережный/Релейная/ВЛ 6 кВ Релейная - яч.35 ТП-1060, | 0,4 КВольт | 207 |  | Включено с 01.06.2020 |  | ПУ отсутствует |  |  |  |  | ; 0 | 200/5 |  | ОДПУ | Иркутск (ПбО) | АО "ИЭСК" - ЮЭС
2012 | ПбО | г Иркутск, ул Иркутской 30 Дивизии, дом № 55 | Отсутствие ПУ | ЦП №ПЭОО004155 от 14.07.22 | Установка ПУ | 2025 | 3-фазные трансформаторного включения | ИИООЭ0010970 | 16.04.2015 | УК МОЙ ДОМ ООО | 484212 | Жилой дом ОДН - ЭУ00173974 | Включено | 01.06.2020 |  | Филиал ОАО "ИЭСК" Южные Электрические Сети/Правобережный/Релейная/ВЛ 6 кВ Релейная - яч.35 ТП-1060, | 0,4 КВольт | 207 |  | Включено с 01.06.2020 |  | ПУ отсутствует |  |  |  |  | ; 0 | 200/5 |  | ОДПУ | Иркутск (ПбО) | АО "ИЭСК" - ЮЭС
2013 | ПбО | г Иркутск, ул Иркутской 30 Дивизии, дом № 53 | Отсутствие ПУ | ЦП №ПЭОО004154 от 14.07.22 | Установка ПУ | 2025 | 3-фазные трансформаторного включения | ИИООЭ0010970 | 16.04.2015 | УК МОЙ ДОМ ООО | 306173 | Жилой дом ОДН - ЭУ00173977 | Включено | 01.07.2021 |  | ЮЖНЫЕ ЭЛЕКТРИЧЕСКИЕ СЕТИ/Правобережный/НАГОРНАЯ-6/Нагорная-ТП1326,1060/976 | 0,4 КВольт | 35 |  | Включено с 01.07.2021 |  | ПУ отсутствует |  |  |  |  | ; 0 | 200/5 |  | ОДПУ | Иркутск (ПбО) | АО "ИЭСК" - ЮЭС
2014 | ПбО | г Иркутск, ул Иркутской 30 Дивизии, дом № 53 | Отсутствие ПУ | ЦП №ПЭОО004154 от 14.07.22 | Установка ПУ | 2025 | 3-фазные трансформаторного включения | ИИООЭ0010970 | 16.04.2015 | УК МОЙ ДОМ ООО | 306173 | Жилой дом ОДН - ЭУ00173977 | Включено | 01.07.2021 |  | ЮЖНЫЕ ЭЛЕКТРИЧЕСКИЕ СЕТИ/Правобережный/НАГОРНАЯ-6/Нагорная-ТП1326,1060/976 | 0,4 КВольт | 35 |  | Включено с 01.07.2021 |  | ПУ отсутствует |  |  |  |  | ; 0 | 200/5 |  | ОДПУ | Иркутск (ПбО) | АО "ИЭСК" - ЮЭС
2015 | ПбО | г Иркутск, ул Карла Либкнехта, дом № 24 | Отсутствие ПУ | Д_ИД №ПЭОО003998 от 24.12.20 | Установка ПУ | 2025 | 3-фазные трансформаторного включения | ИИООЭ0000767 | 01.02.2017 | АО "ВОСТОЧНОЕ УПРАВЛЕНИЕ ЖИЛИЩНО-КОММУНАЛЬНЫМИ СИСТЕМАМИ" | 44319 | Жилой дом ОДН - ЭУ00331664 | Включено | 01.10.2008 |  |  |  | 26 |  | Выключено с 01.11.2004 |  | ПУ отсутствует |  |  |  |  | ; 0 | 100/5 |  | ОДПУ | Иркутск (ПбО) | АО "ИЭСК" - ЮЭС
2016 | ПбО | г Иркутск, ул Карла Либкнехта, дом № 145 | Отсутствие ПУ | ПЭОО003047 от 17.04.2024 | Установка ПУ | 2025 | 3-фазные трансформаторного включения | ИИООЭ0004545 | 01.01.2017 | ЮЖНОЕ УПРАВЛЕНИЕ ЖКС ООО | 78741 | Жилой дом ОДН - ЭУ00223049 | Включено | 11.12.2001 |  | ЮЖНЫЕ ЭЛЕКТРИЧЕСКИЕ СЕТИ/Правобережный/ОКТЯБРЬСКАЯ/Октябр. ТП-918/009182/009181/ИРГТУ ул. К.Либнехта | 0,4 КВольт | 100 |  | Выключено с 01.11.2004 |  | ПУ отсутствует |  |  |  |  | ; 0 | 200/5 |  | ОДПУ | Иркутск (ПбО) | АО "ИЭСК" - ЮЭС
2017 | ПбО | г Иркутск, ул Карла Либкнехта, дом № 147 | Отсутствие ПУ | ПЭОО003047 от 17.04.2024 | Установка ПУ | 2025 | 3-фазные трансформаторного включения | ИИООЭ0004545 | 01.01.2017 | ЮЖНОЕ УПРАВЛЕНИЕ ЖКС ООО | 78742 | Жилой дом ОДН - ЭУ00223050 | Включено | 11.12.2001 |  | ЮЖНЫЕ ЭЛЕКТРИЧЕСКИЕ СЕТИ/Правобережный/ОКТЯБРЬСКАЯ/Октябр. ТП-918/009182 | 0,4 КВольт | 100 |  | Выключено с 01.11.2004 |  | ПУ отсутствует |  |  |  |  | ; 0 | 200/5 |  | ОДПУ | Иркутск (ПбО) | АО "ИЭСК" - ЮЭС
2018 | ПбО | г Иркутск, ул Карла Либкнехта, дом № 151 | Отсутствие ПУ | ПЭОО003047 от 17.04.2024 | Установка ПУ | 2025 | 3-фазные трансформаторного включения | ИИООЭ0004545 | 01.01.2017 | ЮЖНОЕ УПРАВЛЕНИЕ ЖКС ООО | 78744 | Жилой дом ОДН - ЭУ00223052 | Включено | 11.12.2001 |  |  |  | 96 |  | Выключено с 01.11.2004 |  | ПУ отсутствует |  |  |  |  | ; 0 | 200/5 |  | ОДПУ | Иркутск (ПбО) | АО "ИЭСК" - ЮЭС
2019 | ПбО | г Иркутск, ул Карла Либкнехта, дом № 130 | Отсутствие ПУ | Д_ИД №ПЭОО000855 от 09.02.24 | Установка ПУ | 2025 | 3-фазные трансформаторного включения | ПЭООЭ0023315 | 22.11.2023 | АС СЭР ООО | 82726 | Жилой дом ОДН - ЭУ01018550 | Включено | 22.11.2023 |  | ЮЖНЫЕ ЭЛЕКТРИЧЕСКИЕ СЕТИ/Правобережный/ЦЕНТРАЛЬНАЯ-6/Центральная-РП-14Б/008912 | 0,4 КВольт | 10 |  | Включено с 01.01.2024 |  | ПУ отсутствует |  |  |  |  | Т-0,66У3 5/5 ; 1 | 100/5 |  | ОДПУ | Иркутск (ПбО) | АО "ИЭСК" - ЮЭС
2020 | ПбО | г Иркутск, ул Карла Маркса, дом № 32 | Отсутствие ПУ | Д_ИД №ПЭОО001956 от 11.06.20 | Установка ПУ | 2025 | 3-фазные трансформаторного включения | ИИООЭ0012399 | 01.02.2017 | ЛИДЕР ООО УК | 497630 | ОДН жилого дома (норматив) - ЭУ00095449 | Включено | 01.05.2020 |  | ЮЭС/Правобережный/Городская/КЛ 10 кВ Городская - яч.302 ТП-2912 Б, ТП-332/80/1/ВЛ-0,4 кВ ул. Д. Собы | 0,4 КВольт | 68 |  | Включено с 01.06.2020 |  | ПУ отсутствует |  |  |  |  | ; 0 | 200/5 |  | ОДПУ | Иркутск (ПбО) | АО "ИЭСК" - ЮЭС
2021 | ПбО | г Иркутск, ул Карла Маркса, дом № 32 | Отсутствие ПУ | ПЭОО003057 от 15.03.2024 | Установка ПУ | 2025 | 3-фазные трансформаторного включения | ИИООЭ0015734 | 27.03.2017 | ОБЩЕСТВО С ОГРАНИЧЕННОЙ ОТВЕТСТВЕННОСТЬЮ "РЕГИОНСИБИРЬ" | 11688 | ОДН жилого дома - ЭУ00096074 | Включено | 27.03.2017 |  | Филиал ОАО "ИЭСК" Южные Электрические Сети/Правобережный/Городская/яч.302 ТП-2912Б, ТП-332/80 | 0,4 КВольт | 68 |  | Выключено с 01.11.2004 |  | ПУ отсутствует |  |  |  |  | ; 0 | 200/5 |  | ОДПУ | Иркутск (ПбО) | АО "ИЭСК" - ЮЭС
2022 | ПбО | г Иркутск, ул Красногвардейская, дом № 20/3 б/с 3 | Отсутствие ПУ | Д_ИД №ПЭОО004460 от 19.09.19 | Установка ПУ | 2025 | 3-фазные трансформаторного включения | ИИООЭ0004863 | 24.01.2017 | ООО "ПАРИТЕТ" | 484994-2 | ОДН жилого дома - ЭУ00229122 | Включено | 01.01.2017 |  | Филиал ОАО "ИЭСК" Южные Электрические Сети/Правобережный/Городская/яч.303 РП-35 Б | 0,4 КВольт |  |  | Включено с 01.01.2017 |  | ПУ отсутствует |  |  |  |  | ; 0 | 250/5 |  | ОДПУ | Иркутск (ПбО) | АО "ИЭСК" - ЮЭС
2023 | ПбО | г Иркутск, ул Красногвардейская, дом № 20/3 б/с 3 | Отсутствие ПУ | Д_ИД №ПЭОО004460 от 19.09.19 | Установка ПУ | 2025 | 3-фазные трансформаторного включения | ИИООЭ0004863 | 24.01.2017 | ООО "ПАРИТЕТ" | 484994-2 | ОДН жилого дома - ЭУ00229122 | Включено | 01.01.2017 |  | Филиал ОАО "ИЭСК" Южные Электрические Сети/Правобережный/Городская/яч.303 РП-35 Б | 0,4 КВольт |  |  | Включено с 01.01.2017 |  | ПУ отсутствует |  |  |  |  | ; 0 | 250/5 |  | ОДПУ | Иркутск (ПбО) | АО "ИЭСК" - ЮЭС
2024 | ПбО | г Иркутск, ул Красноказачья, дом № 8а | Отсутствие ПУ | Д_ИД №ПЭОО004511 от 23.09.19 | Установка ПУ | 2025 | 3-фазные трансформаторного включения | ИИООЭ0004527 | 24.01.2017 | ПРИОРИТЕТ ООО | 306125 | ОДН жилого дома - ЭУ00221785 | Включено | 01.02.2008 |  | ЮЖНЫЕ ЭЛЕКТРИЧЕСКИЕ СЕТИ/Правобережный/ОКТЯБРЬСКАЯ/РП-3 А ТП-1053/004882 | 0,4 КВольт | 119 |  | Выключено с 01.11.2004 |  | ПУ отсутствует |  |  |  |  | ; 0 | 250/5 |  | ОДПУ | Иркутск (ПбО) | АО "ИЭСК" - ЮЭС
2025 | ПбО | г Иркутск, ул Красноказачья, дом № 57 | Отсутствие ПУ | ЦП №ПЭОО004163 от 15.07.22 | Установка ПУ | 2025 | 3-фазные трансформаторного включения | ИИООЭ0004545 | 01.01.2017 | ЮЖНОЕ УПРАВЛЕНИЕ ЖКС ООО | 305882 | Жилой дом ОДН - ЭУ00223591 | Включено | 08.09.2007 |  | ЮЖНЫЕ ЭЛЕКТРИЧЕСКИЕ СЕТИ/Правобережный/ЦЕНТРАЛЬНАЯ-6/Центральная РП-14/004901 | 0,4 КВольт | 1.7 |  | Включено с 01.01.2008 |  | ПУ отсутствует |  |  |  |  | ; 0 | 200/5 |  | ОДПУ | Иркутск (ПбО) | АО "ИЭСК" - ЮЭС
2026 | ПбО | г Иркутск, ул Красноказачья, дом № 127 | Отсутствие ПУ | ЦП №ПЭОО002016 от 20.04.22 | Установка ПУ | 2025 | 3-фазные трансформаторного включения | ИИООЭ0010970 | 16.04.2015 | УК МОЙ ДОМ ООО | 287280 | Жилой дом ОДН - ЭУ00173976 | Включено | 01.06.2021 |  | ЮЖНЫЕ ЭЛЕКТРИЧЕСКИЕ СЕТИ/Правобережный/НАГОРНАЯ-6/Нагорная-ТП1326,1060/976 | 0,4 КВольт | 300.5 |  | Включено с 01.06.2021 |  | ПУ отсутствует |  |  |  |  | ; 0 | 250/5 |  | ОДПУ | Иркутск (ПбО) | АО "ИЭСК" - ЮЭС
2027 | ПбО | г Иркутск, ул Красноказачья, дом № 127 | Отсутствие ПУ | ЦП №ПЭОО002016 от 20.04.22 | Установка ПУ | 2025 | 3-фазные трансформаторного включения | ИИООЭ0010970 | 16.04.2015 | УК МОЙ ДОМ ООО | 287280 | Жилой дом ОДН - ЭУ00173976 | Включено | 01.06.2021 |  | ЮЖНЫЕ ЭЛЕКТРИЧЕСКИЕ СЕТИ/Правобережный/НАГОРНАЯ-6/Нагорная-ТП1326,1060/976 | 0,4 КВольт | 300.5 |  | Включено с 01.06.2021 |  | ПУ отсутствует |  |  |  |  | ; 0 | 250/5 |  | ОДПУ | Иркутск (ПбО) | АО "ИЭСК" - ЮЭС
2028 | ПбО | г Иркутск, ул Красноярская, дом № 47 | Отсутствие ПУ | ПЭОО003047 от 17.04.2024 | Установка ПУ | 2025 | 3-фазные трансформаторного включения | ИИООЭ0004545 | 01.01.2017 | ЮЖНОЕ УПРАВЛЕНИЕ ЖКС ООО | 2687045 | Жилой дом ОДН - ЭУ00222652 | Включено | 30.09.2014 |  | ЮЖНЫЕ ЭЛЕКТРИЧЕСКИЕ СЕТИ/Правобережный/ЦЕНТРАЛЬНАЯ-6/Центральная РП-14/009342 | 0,4 КВольт | 120 |  | Включено с 01.11.2017 |  | ПУ отсутствует |  |  |  |  | ; 0 | 200/5 |  | ОДПУ | Иркутск (ПбО) | АО "ИЭСК" - ЮЭС
2029 | ПбО | г Иркутск, ул Красноярская, дом № 35 | Отсутствие ПУ | Д_ИД №ПЭОО000590 от 01.02.24 | Установка ПУ | 2025 | 3-фазные трансформаторного включения | ИИООЭ0004545 | 01.01.2017 | ЮЖНОЕ УПРАВЛЕНИЕ ЖКС ООО | 6239372 | Жилой дом ОДН - ЭУ00222654 | Включено | 30.09.2014 |  | Филиал ОАО "ИЭСК" Южные Электрические Сети/Правобережный/Релейная/яч.9 РП-58 А/934 | 0,4 КВольт | 150 |  | Включено с 01.11.2017 |  | ПУ отсутствует |  |  |  |  | ; 0 | 300/5 |  | ОДПУ | Иркутск (ПбО) | АО "ИЭСК" - ЮЭС
2030 | ПбО | г Иркутск, ул Красноярская, дом № 49 | Отсутствие ПУ | ПЭОО003047 от 17.04.2024 | Установка ПУ | 2025 | 3-фазные трансформаторного включения | ИИООЭ0004545 | 01.01.2017 | ЮЖНОЕ УПРАВЛЕНИЕ ЖКС ООО | 2683788 | Жилой дом ОДН - ЭУ00222655 | Включено | 30.09.2014 |  | ЮЖНЫЕ ЭЛЕКТРИЧЕСКИЕ СЕТИ/Правобережный/ЦЕНТРАЛЬНАЯ-6/Центральная РП-14/009342/009342/ж.д. СМУ-11, №3 | 0,4 КВольт | 125 |  | Включено с 01.11.2017 |  | ПУ отсутствует |  |  |  |  | ; 0 | 200/5 |  | ОДПУ | Иркутск (ПбО) | АО "ИЭСК" - ЮЭС
2031 | ПбО | г Иркутск, ул Красноярская, дом № 26 | Отсутствие ПУ | ПЭОО003047 от 17.04.2024 | Установка ПУ | 2025 | 3-фазные трансформаторного включения | ИИООЭ0004545 | 01.01.2017 | ЮЖНОЕ УПРАВЛЕНИЕ ЖКС ООО | 287258 | Жилой дом ОДН - ЭУ00223110 | Включено | 11.12.2001 |  | ЮЖНЫЕ ЭЛЕКТРИЧЕСКИЕ СЕТИ/Правобережный/ЦЕНТРАЛЬНАЯ-6/Центральная-РП-13Б/006492/006491/ВЛ-0,4кВ ул.Кр | 0,4 КВольт | 55.2 |  | Включено с 01.01.2019 |  | ПУ отсутствует |  |  |  |  | Т-0,66У3 5/5 ; 1 | 200/5 |  | ОДПУ | Иркутск (ПбО) | АО "ИЭСК" - ЮЭС
2032 | ПбО | г Иркутск, ул Красноярская, дом № 28 | Отсутствие ПУ | Д_ИД №ПЭОО004363 от 20.09.19 | Установка ПУ | 2025 | 3-фазные трансформаторного включения | ИИООЭ0004545 | 01.01.2017 | ЮЖНОЕ УПРАВЛЕНИЕ ЖКС ООО | 195579 | Жилой дом ОДН - ЭУ00223218 | Включено | 11.12.2001 |  | ЮЖНЫЕ ЭЛЕКТРИЧЕСКИЕ СЕТИ/Правобережный/ЦЕНТРАЛЬНАЯ-6/Центральная РП-13/009011 | 0,4 КВольт | 120 |  | Включено с 01.01.2008 |  | ПУ отсутствует |  |  |  |  | ; 0 | 200/5 |  | ОДПУ | Иркутск (ПбО) | АО "ИЭСК" - ЮЭС
2033 | ПбО | г Иркутск, ул Красноярская, дом № 28 | Отсутствие ПУ | Д_ИД №ПЭОО004363 от 20.09.19 | Установка ПУ | 2025 | 3-фазные трансформаторного включения | ИИООЭ0004545 | 01.01.2017 | ЮЖНОЕ УПРАВЛЕНИЕ ЖКС ООО | 195579 | Жилой дом ОДН - ЭУ00223218 | Включено | 11.12.2001 |  | ЮЖНЫЕ ЭЛЕКТРИЧЕСКИЕ СЕТИ/Правобережный/ЦЕНТРАЛЬНАЯ-6/Центральная РП-13/009011 | 0,4 КВольт | 120 |  | Включено с 01.01.2008 |  | ПУ отсутствует |  |  |  |  | ; 0 | 200/5 |  | ОДПУ | Иркутск (ПбО) | АО "ИЭСК" - ЮЭС
2034 | ПбО | г Иркутск, ул Красноярская, дом № 30 | Отсутствие ПУ | ЦП №ПЭОО005894 от 24.08.23 | Установка ПУ | 2025 | 3-фазные трансформаторного включения | ИИООЭ0016004 | 01.01.2017 | ЮЖНОЕ УПРАВЛЕНИЕ ЖКС ООО | 9030987 | Жилой дом ОДН - ЭУ00091411 | Включено | 30.09.2014 |  | ЮЖНЫЕ ЭЛЕКТРИЧЕСКИЕ СЕТИ/Правобережный/ЦЕНТРАЛЬНАЯ-6/Центральная РП-13/009011 | 0,4 КВольт | 160 |  | Включено с 01.01.2020 |  | ПУ отсутствует |  |  |  |  | ; 0 | 300/5 |  | ОДПУ | Иркутск (ПбО) | АО "ИЭСК" - ЮЭС
2035 | ПбО | г Иркутск, ул Красноярская, дом № 30 | Отсутствие ПУ | ЦП №ПЭОО005894 от 24.08.23 | Установка ПУ | 2025 | 3-фазные трансформаторного включения | ИИООЭ0016004 | 01.01.2017 | ЮЖНОЕ УПРАВЛЕНИЕ ЖКС ООО | 9030987 | Жилой дом ОДН - ЭУ00091411 | Включено | 30.09.2014 |  | ЮЖНЫЕ ЭЛЕКТРИЧЕСКИЕ СЕТИ/Правобережный/ЦЕНТРАЛЬНАЯ-6/Центральная РП-13/009011 | 0,4 КВольт | 160 |  | Включено с 01.01.2020 |  | ПУ отсутствует |  |  |  |  | ; 0 | 300/5 |  | ОДПУ | Иркутск (ПбО) | АО "ИЭСК" - ЮЭС
2036 | ПбО | г Иркутск, ул Красных Мадьяр, дом № 119 | Отсутствие ПУ | Д_ИД №ПЭОО001388 от 15.03.21 | Установка ПУ | 2025 | 3-фазные трансформаторного включения | ЛЭООЭ0017276 | 23.09.2020 | АВРОРА ООО | 20667 | ОДН жилого дома - ЭУ00043470 | Включено | 01.02.2021 |  | ЮЭС/Правобережный/Городская/КЛ 10 кВ Городская - яч.305 ТП-909/815/1/Кр. Мадьяр, 105 | 0,4 КВольт | 0.6 |  | Включено с 01.02.2021 |  | ПУ отсутствует |  |  |  |  | ; 0 | 100/5 |  | ОДПУ | Иркутск (ПбО) | АО "ИЭСК" - ЮЭС
2037 | ПбО | г Иркутск, ул Лызина, дом № 7 | Отсутствие ПУ | № ПЭОО003106 от 27.06.2024 | Установка ПУ | 2025 | 3-фазные трансформаторного включения | ИИООЭ0003142 | 21.11.2022 | ХК КОМСИСТЕМЫ ООО | 306078 | Жилой дом ОДН - ЭУ00110787 | Включено | 01.10.2012 |  | ЮЖНЫЕ ЭЛЕКТРИЧЕСКИЕ СЕТИ/Правобережный/ЦЕНТРАЛЬНАЯ-6/Центральная-ТП1316/005481 | 0,22 КВольт | 20 |  | Включено с 01.10.2012 |  | ПУ отсутствует |  |  |  |  | ; 0 | 100/5 |  | ОДПУ | Иркутск (ПбО) | АО "ИЭСК" - ЮЭС
2038 | ПбО | г Иркутск, ул Лызина, дом № 5 | Отсутствие ПУ | Д_ИД №ПЭОО000586 от 31.01.24 | Установка ПУ | 2025 | 3-фазные трансформаторного включения | ИИООЭ0003142 | 21.11.2022 | ХК КОМСИСТЕМЫ ООО | 306079 | Жилой дом ОДН - ЭУ00110788 | Включено | 01.10.2012 |  | ЮЖНЫЕ ЭЛЕКТРИЧЕСКИЕ СЕТИ/Правобережный/ЦЕНТРАЛЬНАЯ-6/Центральная-ТП1316/005481/005481 | 0,22 КВольт | 20 |  | Включено с 01.10.2012 |  | ПУ отсутствует |  |  |  |  | ; 0 | 100/5 |  | ОДПУ | Иркутск (ПбО) | АО "ИЭСК" - ЮЭС
2039 | ПбО | г Иркутск, пр-кт Маршала Жукова, дом № 58 | Отсутствие ПУ | ЦП №ИИОО000850 от 17.01.18 | Установка ПУ | 2025 | 3-фазные трансформаторного включения | ИИООЭ0002020 | 23.05.2022 | ЖСК - 57 | 185281 | ОДН жилого дома - ЭУ00207302 | Включено | 01.11.2007 |  | ЮЖНЫЕ ЭЛЕКТРИЧЕСКИЕ СЕТИ/Правобережный/ПРИМОРСКАЯ/Приморская-РП-30 А/011002/011002 | 0,4 КВольт | 78 |  | Включено с 01.04.2017 |  | ПУ отсутствует |  |  |  |  | ; 0 | 300/5 |  | ОДПУ | Иркутск (ПбО) | АО "ИЭСК" - ЮЭС
2040 | ПбО | г Иркутск, пр-кт Маршала Жукова, дом № 58 | Отсутствие ПУ | ЦП №ИИОО000850 от 17.01.18 | Установка ПУ | 2025 | 3-фазные трансформаторного включения | ИИООЭ0002020 | 23.05.2022 | ЖСК - 57 | 185281 | ОДН жилого дома - ЭУ00207302 | Включено | 01.11.2007 |  | ЮЖНЫЕ ЭЛЕКТРИЧЕСКИЕ СЕТИ/Правобережный/ПРИМОРСКАЯ/Приморская-РП-30 А/011002/011002 | 0,4 КВольт | 78 |  | Включено с 01.04.2017 |  | ПУ отсутствует |  |  |  |  | ; 0 | 300/5 |  | ОДПУ | Иркутск (ПбО) | АО "ИЭСК" - ЮЭС
2041 | ПбО | г Иркутск, пр-кт Маршала Жукова, дом № 18 | Отсутствие ПУ | ЦП №ПЭОО004197 | Установка ПУ | 2025 | 3-фазные трансформаторного включения | ИИООЭ0004545 | 01.01.2017 | ЮЖНОЕ УПРАВЛЕНИЕ ЖКС ООО | 315524 | Жилой дом ОДН - ЭУ00222606 | Включено | 11.12.2001 |  | ЮЭС/Правобережный/Байкальская/КЛ 10 кВ Байкальская-яч.303 РП-30А/1102 | 0,4 КВольт |  |  | Включено с 01.05.2019 |  | ПУ отсутствует |  |  |  |  | ; 0 | 200/5 |  | ОДПУ | Иркутск (ПбО) | АО "ИЭСК" - ЮЭС
2042 | ПбО | г Иркутск, пр-кт Маршала Жукова, дом № 30 а | Отсутствие ПУ | ЦП №ПЭОО004200 | Установка ПУ | 2025 | 3-фазные трансформаторного включения | ИИООЭ0004545 | 01.01.2017 | ЮЖНОЕ УПРАВЛЕНИЕ ЖКС ООО | 315526 | Жилой дом ОДН - ЭУ00222608 | Включено | 11.12.2001 |  | ЮЭС/Правобережный/Байкальская/КЛ 10 кВ Байкальская-яч.303 РП-30А/1102 | 0,4 КВольт |  |  | Включено с 01.05.2019 |  | ПУ отсутствует |  |  |  |  | ; 0 | 200/5 |  | ОДПУ | Иркутск (ПбО) | АО "ИЭСК" - ЮЭС
2043 | ПбО | г Иркутск, пр-кт Маршала Жукова, дом № 22 | Отсутствие ПУ | ЦП №ПЭОО004198 | Установка ПУ | 2025 | 3-фазные трансформаторного включения | ИИООЭ0004545 | 01.01.2017 | ЮЖНОЕ УПРАВЛЕНИЕ ЖКС ООО | 154945 | Жилой дом ОДН - ЭУ00222977 | Включено | 08.04.1980 |  | ЮЖНЫЕ ЭЛЕКТРИЧЕСКИЕ СЕТИ/Правобережный/ПРИМОРСКАЯ/Приморская-РП-30 А/010951/010951/Жукова, 20 | 0,4 КВольт | 320 |  | Включено с 01.01.2017 |  | ПУ отсутствует |  |  |  |  | Т-0,66У3 5/5 ; 1 | 200/5 |  | ОДПУ | Иркутск (ПбО) | АО "ИЭСК" - ЮЭС
2044 | ПбО | г Иркутск, пр-кт Маршала Жукова, дом № 28 | Отсутствие ПУ | ЦП №ПЭОО004199 | Установка ПУ | 2025 | 3-фазные трансформаторного включения | ИИООЭ0004545 | 01.01.2017 | ЮЖНОЕ УПРАВЛЕНИЕ ЖКС ООО | 163036 | Жилой дом ОДН - ЭУ00222979 | Включено | 11.12.2001 |  | Объект не найден |  | 170 | ВРУ-0,4 кВ ж/д №30 | Включено с 01.01.2008 |  | ПУ отсутствует |  |  |  |  | ; 0 | 200/5 |  | ОДПУ | Иркутск (ПбО) | АО "ИЭСК" - ЮЭС
2045 | ПбО | г Иркутск, пр-кт Маршала Жукова, дом № 14 | Отсутствие ПУ | ЦП №ПЭОО004196 | Установка ПУ | 2025 | 3-фазные трансформаторного включения | ИИООЭ0004545 | 01.01.2017 | ЮЖНОЕ УПРАВЛЕНИЕ ЖКС ООО | 167263 | Жилой дом ОДН - ЭУ00222991 | Включено | 11.12.2001 |  | ЮЖНЫЕ ЭЛЕКТРИЧЕСКИЕ СЕТИ/Правобережный/ПРИМОРСКАЯ/Приморская-РП-30 А/011022/011021/пр.Жукова 12 | 0,4 КВольт | 112 |  | Включено с 01.01.2017 |  | ПУ отсутствует |  |  |  |  | ; 0 | 200/5 |  | ОДПУ | Иркутск (ПбО) | АО "ИЭСК" - ЮЭС
2046 | ПбО | г Иркутск, пр-кт Маршала Жукова, дом № 72 д, блок А, Б, В, Г | Отсутствие ПУ | ЦП №ИИОО024250 | Установка ПУ | 2025 | 3-фазные трансформаторного включения | ИИООЭ0006137 | 18.05.2017 | ТОВАРИЩЕСТВО СОБСТВЕННИКОВ ЖИЛЬЯ БЛОК СЕКЦИЯ №4 | 480891 | Таунхаусы (подкачивающий насос) - ЭУ00216556 | Включено | 25.02.2003 |  | ЮЖНЫЕ ЭЛЕКТРИЧЕСКИЕ СЕТИ/Правобережный/ПРИМОРСКАЯ/Приморская-РП-43 Б/900431 | 0,4 КВольт | 70 |  | Выключено с 01.10.2017 |  | ПУ отсутствует |  |  |  |  | ; 0 | 250/5 |  | ОДПУ | Иркутск (ПбО) | АО "ИЭСК" - ЮЭС
2047 | ПбО | г Иркутск, ул Пискунова, дом № 130 А | Отсутствие ПУ | Д_ИД №ПЭОО006207 | Установка ПУ | 2025 | 3-фазные трансформаторного включения | ИИООЭ0000767 | 01.02.2017 | АО "ВОСТОЧНОЕ УПРАВЛЕНИЕ ЖИЛИЩНО-КОММУНАЛЬНЫМИ СИСТЕМАМИ" | 482221 | Жилой дом ОДН - ЭУ00331141 | Включено | 01.05.2016 |  | ЮЖНЫЕ ЭЛЕКТРИЧЕСКИЕ СЕТИ/Правобережный/ЦЕНТРАЛЬНАЯ-6/Центральная-РП-13Б/002411/002411/ВЛ-0,4кВ Нижни | 0,22 КВольт | 19.2 |  | Включено с 01.06.2017 |  | ПУ отсутствует |  |  |  |  | ; 0 | 100/5 |  | ОДПУ | Иркутск (ПбО) | АО "ИЭСК" - ЮЭС
2048 | ПбО | г Иркутск, ул Пискунова, дом № 130 | Отсутствие ПУ | Д_ИД №ПЭОО005263 | Установка ПУ | 2025 | 3-фазные трансформаторного включения | ИИООЭ0004545 | 01.01.2017 | ЮЖНОЕ УПРАВЛЕНИЕ ЖКС ООО | 482220 | Жилой дом ОДН - ЭУ00222911 | Включено |  |  | ЮЖНЫЕ ЭЛЕКТРИЧЕСКИЕ СЕТИ/Правобережный/ЦЕНТРАЛЬНАЯ-6/Центральная-РП-13Б/002411/002411/ВЛ-0,4кВ Верхн | 0,22 КВольт | 19.2 |  | Включено с 01.01.2008 |  | ПУ отсутствует |  |  |  |  | ; 0 | 200/5 |  | ОДПУ | Иркутск (ПбО) | АО "ИЭСК" - ЮЭС
2049 | ПбО | г Иркутск, ул Пискунова, дом № 130в | Отсутствие ПУ | Д_ИД №ПЭОО005264 | Установка ПУ | 2025 | 3-фазные трансформаторного включения | ИИООЭ0004545 | 01.01.2017 | ЮЖНОЕ УПРАВЛЕНИЕ ЖКС ООО | 482223 | Жилой дом ОДН - ЭУ00222914 | Включено |  |  | ЮЖНЫЕ ЭЛЕКТРИЧЕСКИЕ СЕТИ/Правобережный/ЦЕНТРАЛЬНАЯ-6/Центральная-РП-13Б/002411 | 0,22 КВольт | 19.2 | ж/д | Включено с 01.01.2008 |  | ПУ отсутствует |  |  |  |  | ; 0 | 200/5 |  | ОДПУ | Иркутск (ПбО) | АО "ИЭСК" - ЮЭС
2050 | ПбО | г Иркутск, ул Ржанова, дом № 3 | Отсутствие ПУ | ЦП №ПЭОО004203 | Установка ПУ | 2025 | 3-фазные трансформаторного включения | ИИООЭ0004545 | 01.01.2017 | ЮЖНОЕ УПРАВЛЕНИЕ ЖКС ООО | 497534 | Жилой дом ОДН - ЭУ00222614 | Включено | 01.02.2020 |  | ЮЭС/Правобережный/Байкальская/КЛ 10 кВ Байкальская - яч.405 РП-43/1087 | 0,4 КВольт |  |  | Включено с 01.04.2020 |  | ПУ отсутствует |  |  |  |  | ; 0 | 200/5 |  | ОДПУ | Иркутск (ПбО) | АО "ИЭСК" - ЮЭС
2051 | ПбО | г Иркутск, ул Ржанова, дом № 11 | Отсутствие ПУ | ПЭОО003047 от 17.04.2024 | Установка ПУ | 2025 | 3-фазные трансформаторного включения | ИИООЭ0004545 | 01.01.2017 | ЮЖНОЕ УПРАВЛЕНИЕ ЖКС ООО | 5153409 | Жилой дом ОДН - ЭУ00222849 | Включено | 24.02.2014 |  |  |  | 72 |  | Выключено с 01.07.2018 |  | ПУ отсутствует |  |  |  |  | ; 0 | 200/5 |  | ОДПУ | Иркутск (ПбО) | АО "ИЭСК" - ЮЭС
2052 | ПбО | г Иркутск, пер Саянский, дом № 5б | Отсутствие ПУ | Д_ИД №ПЭОО005657 | Установка ПУ | 2025 | 3-фазные трансформаторного включения | ИИООЭ0014838 | 01.01.2017 | УК НАРОДНАЯ ООО | 479802 | Жилой дом ОДН - ЭУ00232367 | Включено | 01.02.2016 |  | Филиал ОАО "ИЭСК" Южные Электрические Сети/Правобережный/Центральная-6/яч.44 РП-13 Б/533 | 0,4 КВольт | 72 |  | Включено с 01.01.2017 |  | ПУ отсутствует |  |  |  |  | ; 0 | 100/5 |  | ОДПУ | Иркутск (ПбО) | АО "ИЭСК" - ЮЭС
2053 | ПбО | г Иркутск, пер Саянский, дом № 5в | Отсутствие ПУ | Д_ИД №ПЭОО002410 | Установка ПУ | 2025 | 3-фазные трансформаторного включения | ИИООЭ0017610 | 21.02.2018 | ЖКХ ООО УК | 500727 | ОДН жилого дома - ЭУ01004988 | Включено | 06.03.2023 |  | ЮЭС/Правобережный/Восточная/КВЛ 10 кВ Восточная - яч.32 ТП-9Б |  |  |  | Включено с 01.04.2023 |  | ПУ отсутствует |  |  |  |  | ; 0 | 100/5 |  | ОДПУ | Иркутск (ПбО) | АО "ИЭСК" - ЮЭС
2054 | ПбО | г Иркутск, ул Советская, дом № 73 А | Отсутствие ПУ | ЦП №ИИОО025551 | Установка ПУ | 2025 | 3-фазные трансформаторного включения | ИИООЭ0000767 | 01.02.2017 | АО "ВОСТОЧНОЕ УПРАВЛЕНИЕ ЖИЛИЩНО-КОММУНАЛЬНЫМИ СИСТЕМАМИ" | 96291 | Жилой дом ОДН - ЭУ00331577 | Включено | 01.08.2009 |  | ЮЖНЫЕ ЭЛЕКТРИЧЕСКИЕ СЕТИ/Правобережный/ЦЕНТРАЛЬНАЯ-6/Центральная-РП-13Б/009992 | 0,4 КВольт | 45 |  | Включено с 01.06.2017 |  | ПУ отсутствует |  |  |  |  | ; 0 | 250/5 |  | ОДПУ | Иркутск (ПбО) | АО "ИЭСК" - ЮЭС
2055 | ПбО | г Иркутск, ул Советская, дом № 135/2 | Отсутствие ПУ | Д_ИД №ПЭОО003659 | Установка ПУ | 2025 | 3-фазные трансформаторного включения | ИИООЭ0003142 | 21.11.2022 | ХК КОМСИСТЕМЫ ООО | 498495 | Жилой дом ОДН - ЭУ00110645 | Включено | 01.07.2021 |  | ЮЭС/Правобережный | 0,4 КВольт |  |  | Включено с 01.07.2021 |  | ПУ отсутствует |  |  |  |  | ; 0 | 100/5 |  | ОДПУ | Иркутск (ПбО) | АО "ИЭСК" - ЮЭС
2056 | ПбО | г Иркутск, ул Советская, дом № 135/3 | Отсутствие ПУ | Д_ИД №ПЭОО003660 | Установка ПУ | 2025 | 3-фазные трансформаторного включения | ИИООЭ0003142 | 21.11.2022 | ХК КОМСИСТЕМЫ ООО | 498496 | Жилой дом ОДН - ЭУ00110646 | Включено | 01.07.2021 |  | ЮЭС/Правобережный | 0,4 КВольт |  |  | Включено с 01.07.2021 |  | ПУ отсутствует |  |  |  |  | ; 0 | 100/5 |  | ОДПУ | Иркутск (ПбО) | АО "ИЭСК" - ЮЭС
2057 | ПбО | г Иркутск, ул Советская, дом № 123 | Отсутствие ПУ | Д_ИД №ПЭОО004157 | Установка ПУ | 2025 | 3-фазные трансформаторного включения | ИИООЭ0003142 | 21.11.2022 | ХК КОМСИСТЕМЫ ООО | 479553 | Жилой дом ОДН - ЭУ00111020 | Включено | 07.07.2014 | МУП "ТЭСИ" | ЮЭС/Правобережный/Восточная/КВЛ 10 кВ Восточная - яч.32 ТП-9Б/1023 | 0,4 КВольт | 36.4 |  | Включено с 01.08.2014 |  | ПУ отсутствует |  |  |  |  | ; 0 | 100/5 |  | ОДПУ | Иркутск (ПбО) | АО "ИЭСК" - ЮЭС
2058 | ПбО | г Иркутск, ул Советская, дом № 121а | Отсутствие ПУ | Д_ИД №ПЭОО004156 | Установка ПУ | 2025 | 3-фазные трансформаторного включения | ИИООЭ0003142 | 21.11.2022 | ХК КОМСИСТЕМЫ ООО | 479552 | Жилой дом ОДН - ЭУ00111075 | Включено | 01.03.2014 | МУП "ТЭСИ" | ЮЭС/Правобережный/Восточная/КВЛ 10 кВ Восточная - яч.32 ТП-9Б/1023 | 0,4 КВольт | 49.2 |  | Включено с 01.01.2017 |  | ПУ отсутствует |  |  |  |  | ; 0 | 100/5 |  | ОДПУ | Иркутск (ПбО) | АО "ИЭСК" - ЮЭС
2059 | ПбО | г Иркутск, ул Советская, дом № 124 Б | Отсутствие ПУ | Д_ИД №ПЭОО001781 | Установка ПУ | 2025 | 3-фазные трансформаторного включения | ИИООЭ0004545 | 01.01.2017 | ЮЖНОЕ УПРАВЛЕНИЕ ЖКС ООО | 74199 | Жилой дом ОДН - ЭУ00223205 | Включено | 16.02.1983 |  | ЮЖНЫЕ ЭЛЕКТРИЧЕСКИЕ СЕТИ/Правобережный/ОКТЯБРЬСКАЯ/ТП-909/008151/008151 | 0,4 КВольт | 20 |  | Выключено с 01.11.2004 |  | ПУ отсутствует |  |  |  |  | ; 0 | 100/5 |  | ОДПУ | Иркутск (ПбО) | АО "ИЭСК" - ЮЭС
2060 | ПбО | г Иркутск, ул Советская, дом № 124 В | Отсутствие ПУ | ПЭОО003047 от 17.04.2024 | Установка ПУ | 2025 | 3-фазные трансформаторного включения | ИИООЭ0004545 | 01.01.2017 | ЮЖНОЕ УПРАВЛЕНИЕ ЖКС ООО | 74201 | Жилой дом ОДН - ЭУ00223206 | Включено | 16.02.1983 |  | ЮЖНЫЕ ЭЛЕКТРИЧЕСКИЕ СЕТИ/Правобережный/ОКТЯБРЬСКАЯ/ТП-909/008151/008151 | 0,4 КВольт | 20 |  | Включено с 01.10.2019 |  | ПУ отсутствует |  |  |  |  | ; 0 | 100/5 |  | ОДПУ | Иркутск (ПбО) | АО "ИЭСК" - ЮЭС
2061 | ПбО | г Иркутск, ул Советская, дом № 186 | Отсутствие ПУ | Д_ИД №ПЭОО000706 | Установка ПУ | 2025 | 3-фазные трансформаторного включения | ИИООЭ0016004 | 01.01.2017 | ЮЖНОЕ УПРАВЛЕНИЕ ЖКС ООО | 305939 | Жилой дом ОДН - ЭУ00091416 | Включено | 01.09.2007 |  | ЮЖНЫЕ ЭЛЕКТРИЧЕСКИЕ СЕТИ/Правобережный/ЦЕНТРАЛЬНАЯ-6/Центральная-ТП1161Б/010101/010101 | 0,4 КВольт | 60 |  | Включено с 01.01.2017 |  | ПУ отсутствует |  |  |  |  | ; 0 | 200/5 |  | ОДПУ | Иркутск (ПбО) | АО "ИЭСК" - ЮЭС
2062 | ПбО | г Иркутск, ул Советская, дом № 69 | Отсутствие ПУ | Д_ИД №ПЭОО000720 | Установка ПУ | 2025 | 3-фазные трансформаторного включения | ИИООЭ0016004 | 01.01.2017 | ЮЖНОЕ УПРАВЛЕНИЕ ЖКС ООО | 6306238 | Жилой дом ОДН - ЭУ00091433 | Включено | 01.09.2014 |  | ЮЖНЫЕ ЭЛЕКТРИЧЕСКИЕ СЕТИ/Правобережный/ЦЕНТРАЛЬНАЯ-6/Центральная-РП-13Б/006261/006261/ул.1-я Советск | 0,4 КВольт | 60 |  | Включено с 01.12.2017 |  | ПУ отсутствует |  |  |  |  | ; 0 | 300/5 |  | ОДПУ | Иркутск (ПбО) | АО "ИЭСК" - ЮЭС
2063 | ПбО | г Иркутск, ул Трилиссера, дом № 113 | Отсутствие ПУ | ЦП №ПЭОО004172 | Установка ПУ | 2025 | 3-фазные трансформаторного включения | ИИООЭ0004545 | 01.01.2017 | ЮЖНОЕ УПРАВЛЕНИЕ ЖКС ООО | 6073241 | Жилой дом ОДН - ЭУ00222751 | Включено | 01.01.2015 |  | ЮЖНЫЕ ЭЛЕКТРИЧЕСКИЕ СЕТИ/Правобережный/ЦЕНТРАЛЬНАЯ-6/Центральная РП-14/009342/009342 |  |  |  | Включено с 01.01.2020 |  | ПУ отсутствует |  |  |  |  | ; 0 | 200/5 |  | ОДПУ | Иркутск (ПбО) | АО "ИЭСК" - ЮЭС
2064 | ПбО | г Иркутск, ул Трилиссера, дом № 82 | Отсутствие ПУ | ЦП №ПЭОО004147 | Установка ПУ | 2025 | 3-фазные трансформаторного включения | ИИООЭ0004545 | 01.01.2017 | ЮЖНОЕ УПРАВЛЕНИЕ ЖКС ООО | 39094 | Жилой дом ОДН - ЭУ00223209 | Включено | 11.12.2001 |  | ЮЭС/Правобережный/Восточная/КВЛ 10 кВ Восточная - яч.32 ТП-9Б/901/2/ВЛ-0,4 кВ ул. Омулевского | 0,4 КВольт | 0.6 |  | Включено с 01.02.2008 |  | ПУ отсутствует |  |  |  |  | ; 0 | 100/5 |  | ОДПУ | Иркутск (ПбО) | АО "ИЭСК" - ЮЭС
2065 | ПбО | г Иркутск, ул Урожайная, дом № 4 | Отсутствие ПУ | Д_ИД №ПЭОО003609 | Установка ПУ | 2025 | 3-фазные трансформаторного включения | ИИООЭ0003142 | 21.11.2022 | ХК КОМСИСТЕМЫ ООО | 498497 | Жилой дом ОДН - ЭУ00110647 | Включено | 01.07.2021 | [5 empty] | Включено с 01.07.2021 |  | ПУ отсутствует |  |  |  |  | ; 0 | 100/5 |  | ОДПУ | Иркутск (ПбО) | АО "ИЭСК" - ЮЭС
2066 | ПбО | г Иркутск, ул Урожайная, дом № 5 | Отсутствие ПУ | Д_ИД №ПЭОО003612 | Установка ПУ | 2025 | 3-фазные трансформаторного включения | ИИООЭ0003142 | 21.11.2022 | ХК КОМСИСТЕМЫ ООО | 498498 | Жилой дом ОДН - ЭУ00110648 | Включено | 01.07.2021 |  | ЮЭС/Правобережный | 0,4 КВольт |  |  | Включено с 01.07.2021 |  | ПУ отсутствует |  |  |  |  | ; 0 | 100/5 |  | ОДПУ | Иркутск (ПбО) | АО "ИЭСК" - ЮЭС
2067 | ПбО | г Иркутск, ул Урожайная, дом № 8 | Отсутствие ПУ | Д_ИД №ПЭОО003613 | Установка ПУ | 2025 | 3-фазные трансформаторного включения | ИИООЭ0003142 | 21.11.2022 | ХК КОМСИСТЕМЫ ООО | 498499 | Жилой дом ОДН - ЭУ00110649 | Включено | 01.07.2021 |  | ЮЭС/Правобережный | 0,4 КВольт |  |  | Включено с 01.07.2021 |  | ПУ отсутствует |  |  |  |  | ; 0 | 100/5 |  | ОДПУ | Иркутск (ПбО) | АО "ИЭСК" - ЮЭС
2068 | ПбО | г Иркутск, ул Урожайная, дом № 10 | Отсутствие ПУ | Д_ИД №ПЭОО003617 | Установка ПУ | 2025 | 3-фазные трансформаторного включения | ИИООЭ0003142 | 21.11.2022 | ХК КОМСИСТЕМЫ ООО | 498500 | Жилой дом ОДН - ЭУ00110650 | Включено | 01.07.2021 |  | ЮЭС/Правобережный | 0,4 КВольт |  |  | Включено с 01.07.2021 |  | ПУ отсутствует |  |  |  |  | ; 0 | 100/5 |  | ОДПУ | Иркутск (ПбО) | АО "ИЭСК" - ЮЭС
2069 | ПбО | г Иркутск, ул Урожайная, дом № 7 | Отсутствие ПУ | Д_ИД №ПЭОО001990 | Установка ПУ | 2025 | 3-фазные трансформаторного включения | ПЭООЭ0022816 | 04.03.2024 | ООО "УК "ЖИЛИЩНЫЕ СИСТЕМЫ" | 6481472 | Жилой дом ОДН - ЭУ01020108 | Включено | 04.03.2024 |  | ЮЖНЫЕ ЭЛЕКТРИЧЕСКИЕ СЕТИ/Правобережный/РАБОЧАЯ/Рабочая-ТП-1341/004571 | 0,4 КВольт |  |  | Включено с 27.03.2024 |  | ПУ отсутствует |  |  |  |  | ; 0 | 100/5 |  | ОДПУ | Иркутск (ПбО) | АО "ИЭСК" - ЮЭС
2070 | ПбО | г Иркутск, ул Фридриха Энгельса, дом № 7 | Отсутствие ПУ | Д_ИД №ПЭОО004898 | Установка ПУ | 2025 | 3-фазные трансформаторного включения | ИИООЭ0004527 | 24.01.2017 | ПРИОРИТЕТ ООО | 306246 | ОДН жилого дома - ЭУ00221802 | Включено | 01.02.2007 |  | ЮЖНЫЕ ЭЛЕКТРИЧЕСКИЕ СЕТИ/Правобережный/ОКТЯБРЬСКАЯ/РП-3 А ТП-1053/010922 | 0,4 КВольт | 70 |  | Включено с 01.01.2018 |  | ПУ отсутствует |  |  |  |  | ; 0 | 250/5 |  | ОДПУ | Иркутск (ПбО) | АО "ИЭСК" - ЮЭС
2071 | ПбО | г Иркутск, ул Ширямова, дом № 7 | Отсутствие ПУ | ЦП №ПЭОО004116 | Установка ПУ | 2025 | 3-фазные трансформаторного включения | ИИООЭ0014217 | 01.01.2017 | УК ИРКУТЯНКА ООО | 305942 | ОДН жилого дома - ЭУ00050101 | Включено | 01.11.2017 |  |  |  | 72 |  | Выключено с 01.12.2019 |  | ПУ отсутствует |  |  |  |  | ; 0 | 250/5 |  | ОДПУ | Иркутск (ПбО) | АО "ИЭСК" - ЮЭС
2072 | ПбО | г Иркутск, ул Ширямова, дом № 5 | Отсутствие ПУ | ЦП №ПЭОО004117 | Установка ПУ | 2025 | 3-фазные трансформаторного включения | ИИООЭ0014838 | 01.01.2017 | УК НАРОДНАЯ ООО | 781397 | Жилой дом ОДН - ЭУ00232383 | Включено | 01.05.2016 |  | ЮЖНЫЕ ЭЛЕКТРИЧЕСКИЕ СЕТИ/Правобережный/РК"КИРОВСКАЯ"/РКК-ТП-475/000111 | 0,4 КВольт | 60 |  | Включено с 01.01.2017 |  | ПУ отсутствует |  |  |  |  | ; 0 | 200/5 |  | ОДПУ | Иркутск (ПбО) | АО "ИЭСК" - ЮЭС
2073 | ПбО | г Иркутск, ул Ширямова, дом № 30 | Отсутствие ПУ | Д_ИД №ПЭОО006175 | Установка ПУ | 2025 | 3-фазные трансформаторного включения | ИИООЭ0016004 | 01.01.2017 | ЮЖНОЕ УПРАВЛЕНИЕ ЖКС ООО | 306107 | Жилой дом ОДН - ЭУ00091423 | Включено | 31.01.2008 |  | ЮЖНЫЕ ЭЛЕКТРИЧЕСКИЕ СЕТИ/Правобережный/НАГОРНАЯ-6/Нагорная-ТП-743 | 0,4 КВольт | 42 |  | Включено с 01.01.2017 |  | ПУ отсутствует |  |  |  |  | ; 0 | 200/5 |  | ОДПУ | Иркутск (ПбО) | АО "ИЭСК" - ЮЭС
2074 | ПбО | г Иркутск, ул Ядринцева, дом № 8А | Отсутствие ПУ | ЦП №ПЭОО004110 | Установка ПУ | 2025 | 3-фазные трансформаторного включения | ИИООЭ0004545 | 01.01.2017 | ЮЖНОЕ УПРАВЛЕНИЕ ЖКС ООО | 22234 | жилой дом ОДН - ЭУ00223566 | Включено | 01.06.2019 |  |  |  | 23 |  | Включено с 01.06.2019 |  | ПУ отсутствует |  |  |  |  | ; 0 | 250/5 |  | ОДПУ | Иркутск (ПбО) | АО "ИЭСК" - ЮЭС
2075 | ПбО | г Иркутск, Топкинский, дом № 4 | Отсутствие ПУ | Д_ИД №ПЭОО004591 от 29.06.23 | Установка ПУ | 2025 | 3-фазные трансформаторного включения | ИИООЭ0005575 | 01.06.2023 | ООО "СЕВЕРНОЕ УПРАВЛЕНИЕ ЖКС" | 89147 | Жилой дом ОДН - ЭУ01008092 | Включено | 01.06.2023 |  | ЮЖНЫЕ ЭЛЕКТРИЧЕСКИЕ СЕТИ/Правобережный/ПРАВОБЕРЕЖНАЯ/Правобер. РП-33 Б/900332 | 0,4 КВольт | 48 |  | Включено с 01.06.2023 |  | ПУ отсутствует |  |  |  |  | ; 0 | 200/5 |  | ОДПУ | Иркутск (ПбО) | АО "ИЭСК" - ЮЭС
2076 | ПбО | г Иркутск, Топкинский, дом № 8 | Отсутствие ПУ | ПЭОО003088 от 30.04.2024 | Установка ПУ | 2025 | 3-фазные трансформаторного включения | ИИООЭ0004754 | 01.01.2017 | УК РАДУГА ООО | 26423 | Жилой дом ОДН - ЭУ00377793 | Включено | 01.11.2014 |  | ЮЭС/Правобережный/Правобережная/КЛ 10 кВ Правобережная - яч.9 РП-33 A/РП-33/1/ж.дом № 8 | 0,4 КВольт |  |  |  |  | ПУ отсутствует | [5 empty] | 200/5 |  | ОДПУ | Иркутск (ПбО) | АО "ИЭСК" - ЮЭС
2077 | ПбО | г Иркутск, Топкинский, дом № 8 | Отсутствие ПУ | Д_ИД №ПЭОО003443 от 27.10.20 | Установка ПУ | 2025 | 3-фазные трансформаторного включения | ИИООЭ0004754 | 01.01.2017 | УК РАДУГА ООО | 26423 | Жилой дом ОДН - ЭУ00377793 | Включено | 01.11.2014 |  | ЮЭС/Правобережный/Правобережная/КЛ 10 кВ Правобережная - яч.9 РП-33 A/РП-33/1/ж.дом № 8 | 0,4 КВольт | 78 |  | Включено с 01.01.2017 |  | ПУ отсутствует |  |  |  |  | ТТИ-А; 60 | 200/5 | 2018 4 кв. | ОДПУ | Иркутск (ПбО) | АО "ИЭСК" - ЮЭС
2078 | ПбО | г Иркутск, Топкинский, дом № 12 | Отсутствие ПУ | ПЭОО003088 от 30.04.2024 | Установка ПУ | 2025 | 3-фазные трансформаторного включения | ИИООЭ0004754 | 01.01.2017 | УК РАДУГА ООО | 12004 | Жилой дом ОДН - ЭУ00377796 | Включено | 01.11.2014 |  | ЮЖНЫЕ ЭЛЕКТРИЧЕСКИЕ СЕТИ/Правобережный/ПРАВОБЕРЕЖНАЯ/Правобер. РП-33 А/900331 | 0,4 КВольт |  |  |  |  | ПУ отсутствует | [5 empty] | 200/5 |  | ОДПУ | Иркутск (ПбО) | АО "ИЭСК" - ЮЭС
2079 | ПбО | г Иркутск, Топкинский, дом № 12 | Отсутствие ПУ | Д_ИД №ПЭОО003443 от 27.10.20 | Установка ПУ | 2025 | 3-фазные трансформаторного включения | ИИООЭ0004754 | 01.01.2017 | УК РАДУГА ООО | 12004 | Жилой дом ОДН - ЭУ00377796 | Включено | 01.11.2014 |  | ЮЖНЫЕ ЭЛЕКТРИЧЕСКИЕ СЕТИ/Правобережный/ПРАВОБЕРЕЖНАЯ/Правобер. РП-33 А/900331 | 0,4 КВольт | 48 |  | Включено с 01.01.2017 |  | ПУ отсутствует |  |  |  |  | ТТИ-А; 40 | 200/5 | 2030 4 кв. | ОДПУ | Иркутск (ПбО) | АО "ИЭСК" - ЮЭС
2080 | ПбО | г Иркутск, Топкинский, дом № 10 | Отсутствие ПУ | Д_ИД №ПЭОО003443 от 27.10.20 | Установка ПУ | 2025 | 3-фазные трансформаторного включения | ИИООЭ0004754 | 01.01.2017 | УК РАДУГА ООО | 175956 | Жилой дом ОДН - ЭУ00377799 | Включено | 01.11.2014 |  | ЮЖНЫЕ ЭЛЕКТРИЧЕСКИЕ СЕТИ/Правобережный/ПРАВОБЕРЕЖНАЯ/Правобер. РП-33 А/900331/900331/м/р Топкинский | 0,4 КВольт | 78 |  | Включено с 01.01.2017 |  | ПУ отсутствует |  |  |  |  | ТТИ-А; 60 | 200/5 | 2018 4 кв. | ОДПУ | Иркутск (ПбО) | АО "ИЭСК" - ЮЭС
2081 | ПбО | г Иркутск, Топкинский, дом № 31 | Отсутствие ПУ | Д_ИД №ПЭОО003443 от 27.10.20 | Установка ПУ | 2025 | 3-фазные трансформаторного включения | ИИООЭ0004754 | 01.01.2017 | УК РАДУГА ООО | 280185 | Жилой дом ОДН - ЭУ00377800 | Включено | 01.11.2014 |  | ЮЖНЫЕ ЭЛЕКТРИЧЕСКИЕ СЕТИ/Правобережный/ПРАВОБЕРЕЖНАЯ/Правобер. РП-33 А/011731/011731/м/р Топкинский | 0,4 КВольт | 107 |  | Включено с 01.01.2017 |  | ПУ отсутствует |  |  |  |  | ТТИ-А; 40 | 200/5 | 2018 4 кв. | ОДПУ | Иркутск (ПбО) | АО "ИЭСК" - ЮЭС
2082 | ПбО | г Иркутск, Топкинский, дом № 34 | Отсутствие ПУ | ПЭОО003088 от 30.04.2024 | Установка ПУ | 2025 | 3-фазные трансформаторного включения | ИИООЭ0004754 | 01.01.2017 | УК РАДУГА ООО | 277910 | Жилой дом ОДН - ЭУ00377802 | Включено | 01.11.2014 |  | ЮЖНЫЕ ЭЛЕКТРИЧЕСКИЕ СЕТИ/Правобережный/ПРАВОБЕРЕЖНАЯ/Правобер. РП-33 А/011731/011731/м/р Топкинский | 0,4 КВольт | 48 |  | Выключено с 01.11.2004 |  | ПУ отсутствует |  |  |  |  | ; 0 | 200/5 |  | ОДПУ | Иркутск (ПбО) | АО "ИЭСК" - ЮЭС
2083 | ПбО | г Иркутск, Топкинский, дом № 34 | Отсутствие ПУ | Д_ИД №ПЭОО003443 от 27.10.20 | Установка ПУ | 2025 | 3-фазные трансформаторного включения | ИИООЭ0004754 | 01.01.2017 | УК РАДУГА ООО | 277910 | Жилой дом ОДН - ЭУ00377802 | Включено | 01.11.2014 |  | ЮЖНЫЕ ЭЛЕКТРИЧЕСКИЕ СЕТИ/Правобережный/ПРАВОБЕРЕЖНАЯ/Правобер. РП-33 А/011731/011731/м/р Топкинский | 0,4 КВольт | 48 |  | Выключено с 01.11.2004 |  | ПУ отсутствует |  |  |  |  | ; 0 | 200/5 |  | ОДПУ | Иркутск (ПбО) | АО "ИЭСК" - ЮЭС
2084 | ПбО | г Иркутск, Топкинский, дом № 2 | Отсутствие ПУ | Д_ИД №ПЭОО003443 от 27.10.20 | Установка ПУ | 2025 | 3-фазные трансформаторного включения | ИИООЭ0004754 | 01.01.2017 | УК РАДУГА ООО | 286150 | Жилой дом ОДН - ЭУ00377837 | Включено | 09.01.2008 |  | ЮЖНЫЕ ЭЛЕКТРИЧЕСКИЕ СЕТИ/Правобережный/ПРАВОБЕРЕЖНАЯ/Правобер. РП-33 Б/900332/900332 | 0,4 КВольт | 39 |  | Включено с 01.01.2017 |  | ПУ отсутствует |  |  |  |  | ; 0 | 200/5 |  | ОДПУ | Иркутск (ПбО) | АО "ИЭСК" - ЮЭС
2085 | ПбО | г Иркутск, Топкинский, дом № 36 | Отсутствие ПУ | Д_ИД №ПЭОО003443 от 27.10.20 | Установка ПУ | 2025 | 3-фазные трансформаторного включения | ИИООЭ0004754 | 01.01.2017 | УК РАДУГА ООО | 264318 | Жилой дом ОДН - ЭУ00377850 | Включено | 20.04.1993 |  | ЮЭС/Правобережный/Правобережная/КЛ 10 кВ Правобережная - яч.20 РП-33 Б/1173/2/Ж.д.№(стр.12) 36 | 0,4 КВольт | 78 |  | Включено с 01.01.2017 |  | ПУ отсутствует |  |  |  |  | ; 0 | 200/5 |  | ОДПУ | Иркутск (ПбО) | АО "ИЭСК" - ЮЭС
2086 | ПбО | г Иркутск, Топкинский, дом № 43 | Отсутствие ПУ | ПЭОО003088 от 30.04.2024 | Установка ПУ | 2025 | 3-фазные трансформаторного включения | ИИООЭ0004754 | 01.01.2017 | УК РАДУГА ООО | 280123 | Жилой дом ОДН - ЭУ00377852 | Включено | 20.04.1993 |  | ЮЖНЫЕ ЭЛЕКТРИЧЕСКИЕ СЕТИ/Правобережный/ПРАВОБЕРЕЖНАЯ/Правобер. РП-33 А/01172/011721/м/р Топкинский 4 | 0,4 КВольт |  |  |  |  | ПУ отсутствует | [5 empty] | 200/5 |  | ОДПУ | Иркутск (ПбО) | АО "ИЭСК" - ЮЭС
2087 | ПбО | г Иркутск, Топкинский, дом № 43 | Отсутствие ПУ | Д_ИД №ПЭОО003443 от 27.10.20 | Установка ПУ | 2025 | 3-фазные трансформаторного включения | ИИООЭ0004754 | 01.01.2017 | УК РАДУГА ООО | 280123 | Жилой дом ОДН - ЭУ00377852 | Включено | 20.04.1993 |  | ЮЖНЫЕ ЭЛЕКТРИЧЕСКИЕ СЕТИ/Правобережный/ПРАВОБЕРЕЖНАЯ/Правобер. РП-33 А/01172/011721/м/р Топкинский 4 | 0,4 КВольт | 107 |  | Включено с 01.10.2008 |  | ПУ отсутствует |  |  |  |  | ; 0 | 200/5 |  | ОДПУ | Иркутск (ПбО) | АО "ИЭСК" - ЮЭС
2088 | ПбО | г Иркутск, Топкинский, дом № 44 | Отсутствие ПУ | ПЭОО003088 от 30.04.2024 | Установка ПУ | 2025 | 3-фазные трансформаторного включения | ИИООЭ0004754 | 01.01.2017 | УК РАДУГА ООО | 279455 | Жилой дом ОДН - ЭУ00377853 | Включено | 20.04.1993 |  | ЮЭС/Правобережный/Правобережная/КЛ 10 кВ Правобережная - яч.20 РП-33 Б/1173/1/Ж.д.№(стр.28) 44 | 0,4 КВольт |  |  |  |  | ПУ отсутствует | [5 empty] | 200/5 |  | ОДПУ | Иркутск (ПбО) | АО "ИЭСК" - ЮЭС
2089 | ПбО | г Иркутск, Топкинский, дом № 44 | Отсутствие ПУ | Д_ИД №ПЭОО003443 от 27.10.20 | Установка ПУ | 2025 | 3-фазные трансформаторного включения | ИИООЭ0004754 | 01.01.2017 | УК РАДУГА ООО | 279455 | Жилой дом ОДН - ЭУ00377853 | Включено | 20.04.1993 |  | ЮЭС/Правобережный/Правобережная/КЛ 10 кВ Правобережная - яч.20 РП-33 Б/1173/1/Ж.д.№(стр.28) 44 | 0,4 КВольт | 62 |  | Включено с 01.01.2017 |  | ПУ отсутствует |  |  |  |  | ; 0 | 200/5 |  | ОДПУ | Иркутск (ПбО) | АО "ИЭСК" - ЮЭС
2090 | ПбО | г Иркутск, Топкинский, дом № 47 | Отсутствие ПУ | ПЭОО003088 от 30.04.2024 | Установка ПУ | 2025 | 3-фазные трансформаторного включения | ИИООЭ0004754 | 01.01.2017 | УК РАДУГА ООО | 277912 | Жилой дом ОДН - ЭУ00377854 | Включено | 20.04.1993 |  | ЮЭС/Правобережный/Правобережная/КЛ 10 кВ Правобережная - яч.20 РП-33 Б/1172/1/ТП-1172 гр.4 Топкинский, 47 | 0,4 КВольт |  |  |  |  | ПУ отсутствует | [5 empty] | 300/5 |  | ОДПУ | Иркутск (ПбО) | АО "ИЭСК" - ЮЭС
2091 | ПбО | г Иркутск, Топкинский, дом № 47 | Отсутствие ПУ | Д_ИД №ПЭОО003443 от 27.10.20 | Установка ПУ | 2025 | 3-фазные трансформаторного включения | ИИООЭ0004754 | 01.01.2017 | УК РАДУГА ООО | 277912 | Жилой дом ОДН - ЭУ00377854 | Включено | 20.04.1993 |  | ЮЭС/Правобережный/Правобережная/КЛ 10 кВ Правобережная - яч.20 РП-33 Б/1172/1/ТП-1172 гр.4 Топкинский, 47 | 0,4 КВольт | 78 |  | Включено с 01.10.2008 |  | ПУ отсутствует |  |  |  |  | ; 0 | 300/5 |  | ОДПУ | Иркутск (ПбО) | АО "ИЭСК" - ЮЭС
2092 | ПбО | г Иркутск, Топкинский, дом № 48 | Отсутствие ПУ | ПЭОО003088 от 30.04.2024 | Установка ПУ | 2025 | 3-фазные трансформаторного включения | ИИООЭ0004754 | 01.01.2017 | УК РАДУГА ООО | 279454 | Жилой дом ОДН - ЭУ00377855 | Включено | 20.04.1993 |  | ЮЖНЫЕ ЭЛЕКТРИЧЕСКИЕ СЕТИ/Правобережный/ПРАВОБЕРЕЖНАЯ/Правобер. РП-33 Б/1172 тр-р2 | 0,4 КВольт | 48 |  | Выключено с 01.02.2018 |  | ПУ отсутствует |  |  |  |  | ; 0 | 200/5 |  | ОДПУ | Иркутск (ПбО) | АО "ИЭСК" - ЮЭС
2093 | ПбО | г Иркутск, Топкинский, дом № 48 | Отсутствие ПУ | Д_ИД №ПЭОО003443 от 27.10.20 | Установка ПУ | 2025 | 3-фазные трансформаторного включения | ИИООЭ0004754 | 01.01.2017 | УК РАДУГА ООО | 279454 | Жилой дом ОДН - ЭУ00377855 | Включено | 20.04.1993 |  | ЮЖНЫЕ ЭЛЕКТРИЧЕСКИЕ СЕТИ/Правобережный/ПРАВОБЕРЕЖНАЯ/Правобер. РП-33 Б/1172 тр-р2 | 0,4 КВольт | 48 | ВРУ-0,4 кВ | Включено с 01.10.2008 |  | ПУ отсутствует |  |  |  |  | Т-0,66 У3; 20 | 200/5 | 2024 2 кв. | ОДПУ | Иркутск (ПбО) | АО "ИЭСК" - ЮЭС
2094 | ПбО | г Иркутск, ул 5-й Армии, дом № 37 | Отсутствие ПУ | Д_ИД №ПЭОО002895 от 25.06.19 | Установка ПУ | 2025 | 3-фазные трансформаторного включения | ИИООЭ0000767 | 01.02.2017 | АО "ВОСТОЧНОЕ УПРАВЛЕНИЕ ЖИЛИЩНО-КОММУНАЛЬНЫМИ СИСТЕМАМИ" | 47014 | Жилой дом ОДН - ЭУ00331447 | Включено | 20.07.1999 | МУП "ТЭСИ" | ЮЖНЫЕ ЭЛЕКТРИЧЕСКИЕ СЕТИ/Правобережный/РК"КИРОВСКАЯ"/РКК-ТП-475/004691/42004692/ул.5й Армии,37 | 0,4 КВольт |  |  | Выключено с 01.11.2004 |  | ПУ отсутствует |  |  |  |  | ; 0 | 300/5 |  | ОДПУ | Иркутск (ПбО) | АО "ИЭСК" - ЮЭС
2095 | ПбО | г. Иркутск, ул Александра Невского, дом № 89 | Отсутствие ПУ | Д_ИД №ПЭОО005236 от 21.10.21 | Установка ПУ | 2025 | 3-фазные трансформаторного включения | ПЭООЭ0019510 | 26.10.2020 | ООО "УК ПРЕСТИЖ" | 6287329 | Жилой дом ОДН - ЭУ00044028 | Включено | 01.09.2021 |  | Филиал ОАО "ИЭСК" Южные Электрические Сети/Правобережный/Цимлянская/ВЛ 6 кВ Цимлянская - яч.14 ТП-29 | 0,4 КВольт |  |  | Включено с 01.09.2021 |  | ПУ отсутствует |  |  |  |  | ; 0 | 200/5 |  | ОДПУ | Иркутск (ПбО) | АО "ИЭСК" - ЮЭС
2096 | ПбО | г Иркутск, ул Александра Невского, дом № 93 | Отсутствие ПУ | ЦП №ПЭОО004106 от 12.07.22 | Установка ПУ | 2025 | 3-фазные трансформаторного включения | ПЭООЭ0019510 | 26.10.2020 | ООО "УК ПРЕСТИЖ" | 6287330 | Жилой дом ОДН - ЭУ00044029 | Включено | 01.09.2021 |  | ЮЖНЫЕ ЭЛЕКТРИЧЕСКИЕ СЕТИ/Правобережный/ЦИМЛЯНСКАЯ/ТП-2973/012161/012162/ул.Невского,89 б/с 1-3 |  |  |  | Включено с 01.09.2021 |  | ПУ отсутствует |  |  |  |  | ; 0 | 200/5 |  | ОДПУ | Иркутск (ПбО) | АО "ИЭСК" - ЮЭС
2097 | ПбО | г Иркутск, ул Александра Невского, дом № 91 | Отсутствие ПУ | Д_ИД №ПЭОО005237 от 21.10.21 | Установка ПУ | 2025 | 3-фазные трансформаторного включения | ПЭООЭ0019510 | 26.10.2020 | ООО "УК ПРЕСТИЖ" | 6287329-1 | Жилой дом ОДН - ЭУ00044030 | Включено | 01.09.2021 |  | Филиал ОАО "ИЭСК" Южные Электрические Сети/Правобережный/Цимлянская/ВЛ 6 кВ Цимлянская - яч.14 ТП-29 | 0,4 КВольт |  |  | Включено с 01.09.2021 |  | ПУ отсутствует |  |  |  |  | ; 0 | 200/5 |  | ОДПУ | Иркутск (ПбО) | АО "ИЭСК" - ЮЭС
2098 | ПбО | г Иркутск, ул Байкальская, дом № 153 | Отсутствие ПУ | ЦП №ПЭОО004104 от 12.07.22 | Установка ПУ | 2025 | 3-фазные трансформаторного включения | ИИООЭ0004545 | 01.01.2017 | ЮЖНОЕ УПРАВЛЕНИЕ ЖКС ООО | 480261 | Жилой дом ОДН - ЭУ00223563 | Включено | 12.07.2001 |  | ЮЭС/Правобережный/Цимлянская | 0,4 КВольт | 30 |  | Выключено с 01.11.2004 |  | ПУ отсутствует |  |  |  |  | ; 0 | 100/5 |  | ОДПУ | Иркутск (ПбО) | АО "ИЭСК" - ЮЭС
2099 | ПбО | г Иркутск, ул Баррикад, дом № 58/2 | Отсутствие ПУ | Д_ИД №ПЭОО000824 от 10.02.20 | Установка ПУ | 2025 | 3-фазные трансформаторного включения | ИИООЭ0003142 | 21.11.2022 | ХК КОМСИСТЕМЫ ООО | 315606 | Жилой дом ОДН - ЭУ00110572 | Включено | 01.09.2019 |  | ЮЭС/Правобережный/Рабочая/КВЛ 6 кВ Рабочая - яч.17 ТП-880/311 | 6 КВольт |  |  | Включено с 01.09.2019 |  | ПУ отсутствует |  |  |  |  | ; 0 | 150/5 |  | ОДПУ | Иркутск (ПбО) | АО "ИЭСК" - ЮЭС
2100 | ПбО | г Иркутск, ул Баррикад, дом № 59 | Отсутствие ПУ | Д_ИД №ПЭОО000831 от 10.02.20 | Установка ПУ | 2025 | 3-фазные трансформаторного включения | ИИООЭ0003142 | 21.11.2022 | ХК КОМСИСТЕМЫ ООО | 13577 | Жилой дом ОДН - ЭУ00110590 | Включено | 01.05.2015 |  | ЮЖНЫЕ ЭЛЕКТРИЧЕСКИЕ СЕТИ/Правобережный/МАРАТА/Марата-ТП-1077/010502 | 0,4 КВольт | 50 |  | Включено с 01.01.2017 |  | ПУ отсутствует |  |  |  |  | ; 0 | 150/5 |  | ОДПУ | Иркутск (ПбО) | АО "ИЭСК" - ЮЭС
2101 | ПбО | г Иркутск, ул Баррикад, дом № 58/1 | Отсутствие ПУ | Д_ИД №ПЭОО000823 от 10.02.20 | Установка ПУ | 2025 | 3-фазные трансформаторного включения | ИИООЭ0003142 | 21.11.2022 | ХК КОМСИСТЕМЫ ООО | 487928 | Жилой дом ОДН - ЭУ00110801 | Включено | 01.07.2014 |  | ЮЖНЫЕ ЭЛЕКТРИЧЕСКИЕ СЕТИ/Правобережный/РАБОЧАЯ/Рабочая-ТП-775/003111 | 6 КВольт |  | т | Включено с 01.08.2014 |  | ПУ отсутствует |  |  |  |  | ; 0 | 150/5 |  | ОДПУ | Иркутск (ПбО) | АО "ИЭСК" - ЮЭС
2102 | ПбО | г Иркутск, ул Волжская, дом № 47 | Отсутствие ПУ | Д_ИД №ПЭОО000857 от 13.02.24 | Установка ПУ | 2025 | 3-фазные трансформаторного включения | ПЭООЭ0023315 | 22.11.2023 | АС СЭР ООО | 29392 | Жилой дом ОДН - ЭУ01018547 | Включено | 22.11.2023 |  | ЮЭС |  |  |  | Включено с 01.01.2024 |  | ПУ отсутствует |  |  |  |  | ; 0 | 200/5 |  | ОДПУ | Иркутск (ПбО) | АО "ИЭСК" - ЮЭС
2103 | ПбО | г Иркутск, ул Волжская, дом № 53 | Отсутствие ПУ | Д_ИД №ПЭОО000858 от 13.02.24 | Установка ПУ | 2025 | 3-фазные трансформаторного включения | ПЭООЭ0023315 | 22.11.2023 | АС СЭР ООО | 33131 | Жилой дом ОДН - ЭУ01018548 | Включено | 22.11.2023 |  | ЮЭС/Правобережный/Партизанская/КЛ 6 кВ Партизанская - яч.7 ТП-359/4311/1/гр.1 ВЛ 0,4кВ ул. Депутатская | 0,4 КВольт | 0.2 |  | Включено с 01.01.2024 |  | ПУ отсутствует |  |  |  |  | ; 0 | 200/5 |  | ОДПУ | Иркутск (ПбО) | АО "ИЭСК" - ЮЭС
2104 | ПбО | г Иркутск, пер Волочаевский, дом № 2 | Отсутствие ПУ | Д_ИД №ПЭОО006100 от 05.12.19 | Установка ПУ | 2025 | 3-фазные трансформаторного включения | ИИООЭ0000767 | 01.02.2017 | АО "ВОСТОЧНОЕ УПРАВЛЕНИЕ ЖИЛИЩНО-КОММУНАЛЬНЫМИ СИСТЕМАМИ" | 25238 | Жилой дом ОДН - ЭУ00331479 | Включено | 05.06.2002 |  | ЮЖНЫЕ ЭЛЕКТРИЧЕСКИЕ СЕТИ/Правобережный/КИРОВСКАЯ-6/Кир-ТП-79/000721/000721 | 0,4 КВольт | 40 |  | Включено с 01.06.2017 |  | ПУ отсутствует |  |  |  |  | ; 0 | 150/5 |  | ОДПУ | Иркутск (ПбО) | АО "ИЭСК" - ЮЭС
2105 | ПбО | г Иркутск, б-р Гагарина, дом № 54 | Отсутствие ПУ | Д_ИД №ПЭОО004035 от 11.09.19 | Установка ПУ | 2025 | 3-фазные трансформаторного включения | ИИООЭ0000767 | 01.02.2017 | АО "ВОСТОЧНОЕ УПРАВЛЕНИЕ ЖИЛИЩНО-КОММУНАЛЬНЫМИ СИСТЕМАМИ" | 38529 | Жилой дом ОДН - ЭУ00331395 | Включено | 01.02.2009 |  | ЮЖНЫЕ ЭЛЕКТРИЧЕСКИЕ СЕТИ/Правобережный/РК"КИРОВСКАЯ"/РКК-РП-16/007931 | 0,4 КВольт | 43.4 |  | Включено с 01.06.2017 |  | ПУ отсутствует |  |  |  |  | ; 0 | 250/5 |  | ОДПУ | Иркутск (ПбО) | АО "ИЭСК" - ЮЭС
2106 | ПбО | г Иркутск, б-р Гагарина, дом № 42 | Отсутствие ПУ | Д_ИД №ПЭОО004000 от 10.12.20 | Установка ПУ | 2025 | 3-фазные трансформаторного включения | ИИООЭ0000767 | 01.02.2017 | АО "ВОСТОЧНОЕ УПРАВЛЕНИЕ ЖИЛИЩНО-КОММУНАЛЬНЫМИ СИСТЕМАМИ" | 483471 | Жилой дом ОДН - ЭУ00331480 | Включено | 01.06.2007 |  | ЮЖНЫЕ ЭЛЕКТРИЧЕСКИЕ СЕТИ/Правобережный/РК"КИРОВСКАЯ"/РКК-РП-16/007931 | 0,4 КВольт |  |  | Включено с 01.06.2017 |  | ПУ отсутствует |  |  |  |  | ; 0 | 300/5 |  | ОДПУ | Иркутск (ПбО) | АО "ИЭСК" - ЮЭС
2107 | ПбО | г Иркутск, пер Гершевича, дом № 2 | Отсутствие ПУ | Д_ИД №ПЭОО003489 от 16.08.19 | Установка ПУ | 2025 | 3-фазные трансформаторного включения | ИИООЭ0000767 | 01.02.2017 | АО "ВОСТОЧНОЕ УПРАВЛЕНИЕ ЖИЛИЩНО-КОММУНАЛЬНЫМИ СИСТЕМАМИ" | 282030 | Жилой дом ОДН - ЭУ00331655 | Включено | 01.10.2008 |  | ЮЖНЫЕ ЭЛЕКТРИЧЕСКИЕ СЕТИ/Правобережный/РК"КИРОВСКАЯ"/РКК-ТП227,РП10/900101/900101/ВЛ-0,4 кВ Чкалова | 0,4 КВольт | 80 |  | Включено с 01.06.2017 |  | ПУ отсутствует |  |  |  |  | ; 0 | 300/5 |  | ОДПУ | Иркутск (ПбО) | АО "ИЭСК" - ЮЭС
2108 | ПбО | г Иркутск, ул Декабристов, дом № 9 | Отсутствие ПУ | Д_ИД №ПЭОО001078 от 19.02.20 | Установка ПУ | 2025 | 3-фазные трансформаторного включения | ИИООЭ0000767 | 01.02.2017 | АО "ВОСТОЧНОЕ УПРАВЛЕНИЕ ЖИЛИЩНО-КОММУНАЛЬНЫМИ СИСТЕМАМИ" | 482091 | Жилой дом ОДН - ЭУ00331907 | Включено | 12.12.2012 |  | ЮЖНЫЕ ЭЛЕКТРИЧЕСКИЕ СЕТИ/Правобережный/КИРОВСКАЯ-6/Кир-Марата Б/1849 | 0,4 КВольт | 18 |  | Включено с 01.06.2017 |  | ПУ отсутствует |  |  |  |  | ; 0 | 100/5 |  | ОДПУ | Иркутск (ПбО) | АО "ИЭСК" - ЮЭС
2109 | ПбО | г Иркутск, ул Декабрьских Событий, дом № 21 | Отсутствие ПУ | Д_ИД №ПЭОО004329 от 19.09.19 | Установка ПУ | 2025 | 3-фазные трансформаторного включения | ИИООЭ0000767 | 01.02.2017 | АО "ВОСТОЧНОЕ УПРАВЛЕНИЕ ЖИЛИЩНО-КОММУНАЛЬНЫМИ СИСТЕМАМИ" | 205639 | Жилой дом ОДН - ЭУ00331490 | Включено | 06.05.2002 |  | ЮЖНЫЕ ЭЛЕКТРИЧЕСКИЕ СЕТИ/Правобережный/КИРОВСКАЯ-6/Кир-ТП-79/010421/010421 | 0,4 КВольт | 45 |  | Включено с 01.07.2020 |  | ПУ отсутствует |  |  |  |  | ; 0 | 200/5 |  | ОДПУ | Иркутск (ПбО) | АО "ИЭСК" - ЮЭС
2110 | ПбО | г Иркутск, ул Депутатская, дом № 74а | Отсутствие ПУ | Д_ИД №ПЭОО002920 от 24.09.20 | Установка ПУ | 2025 | 3-фазные трансформаторного включения | ИИООЭ0003142 | 21.11.2022 | ХК КОМСИСТЕМЫ ООО | 26372 | Жилой дом ОДН - ЭУ00110814 | Включено | 01.03.2012 |  | Объект не найден |  | 1 |  | Включено с 03.09.2012 |  | ПУ отсутствует |  |  |  |  | ; 0 | 100/5 |  | ОДПУ | Иркутск (ПбО) | АО "ИЭСК" - ЮЭС
2111 | ПбО | г Иркутск, ул Депутатская, дом № 66 | Отсутствие ПУ | ЦП №ПЭОО004100 от 12.07.22 | Установка ПУ | 2025 | 3-фазные трансформаторного включения | ИИООЭ0004545 | 01.01.2017 | ЮЖНОЕ УПРАВЛЕНИЕ ЖКС ООО | 126732 | Жилой дом ОДН - ЭУ00222878 | Включено | 01.04.2016 |  | ЮЭС/Правобережный/Партизанская/КЛ 6 кВ Партизанская - яч.7 ТП-359/4311/1/гр.1 ВЛ 0,4кВ ул. Депутатская | 0,4 КВольт | 20 |  | Включено с 01.03.2017 |  | ПУ отсутствует |  |  |  |  | ; 0 | 100/5 |  | ОДПУ | Иркутск (ПбО) | АО "ИЭСК" - ЮЭС
2112 | ПбО | г Иркутск, ул Депутатская, дом № 48 | Отсутствие ПУ | Д_ИД №ПЭОО001447 от 20.02.23 | Установка ПУ | 2025 | 3-фазные трансформаторного включения | ПЭООЭ0018850 | 01.02.2023 | ЗАО "ТСЖ "ОКТЯБРЬСКОЕ" | 9480033 | Жилой дом Одн - ЭУ01004598 | Включено | 01.02.2023 |  | ЮЖНЫЕ ЭЛЕКТРИЧЕСКИЕ СЕТИ/Правобережный/ПАРТИЗАНСКАЯ/Партизанская ТП-551/008592/008591/Общежитие трам | 0,4 КВольт | 100 |  | Включено с 01.02.2023 |  | ПУ отсутствует |  |  |  |  | ; 0 | 200/5 |  | ОДПУ | Иркутск (ПбО) | АО "ИЭСК" - ЮЭС
2113 | ПбО | г Иркутск, ул Детская, дом № 37 | Отсутствие ПУ | ЦП №ПЭОО001896 от 23.03.21 | Установка ПУ | 2025 | 3-фазные трансформаторного включения | ИИООЭ0000767 | 01.02.2017 | АО "ВОСТОЧНОЕ УПРАВЛЕНИЕ ЖИЛИЩНО-КОММУНАЛЬНЫМИ СИСТЕМАМИ" | 267644 | Жилой дом ОДН на ОДПУ - ЭУ00331495 | Включено | 01.08.2009 |  | ЮЖНЫЕ ЭЛЕКТРИЧЕСКИЕ СЕТИ/Правобережный/РАБОЧАЯ/Рабочая-ТП-531/005311/005312/ул.Детская 37 | 0,4 КВольт | 73 |  | Включено с 01.04.2017 |  | ПУ отсутствует |  |  |  |  | ; 0 | 200/5 |  | ОДПУ | Иркутск (ПбО) | АО "ИЭСК" - ЮЭС
2114 | ПбО | г Иркутск, ул Ивана Кочубея, дом № 17 | Отсутствие ПУ | Д_ИД №ПЭОО003073 от 28.09.20 | Установка ПУ | 2025 | 3-фазные трансформаторного включения | ИИООЭ0004754 | 01.01.2017 | УК РАДУГА ООО | 11936 | Жилой дом ОДН - ЭУ00377862 | Включено | 09.04.2001 |  | ЮЖНЫЕ ЭЛЕКТРИЧЕСКИЕ СЕТИ/Правобережный/МАРАТА/ТП-197/003731 | 0,4 КВольт |  |  | Включено с 01.10.2008 |  | ПУ отсутствует |  |  |  |  | ; 0 | 200/5 |  | ОДПУ | Иркутск (ПбО) | АО "ИЭСК" - ЮЭС
2115 | ПбО | г Иркутск, ул Иркутской 30 Дивизии, дом № 5б | Отсутствие ПУ | Д_ИД №ПЭОО003754 от 28.08.19 | Установка ПУ | 2025 | 3-фазные трансформаторного включения | ИИООЭ0004545 | 01.01.2017 | ЮЖНОЕ УПРАВЛЕНИЕ ЖКС ООО | 305897 | Жилой дом ОДН - ЭУ00223602 | Включено | 08.09.2007 |  | ЮЖНЫЕ ЭЛЕКТРИЧЕСКИЕ СЕТИ/Правобережный/НАГОРНАЯ-6/Нагорная-ТП949/949 | 0,4 КВольт | 1.8 |  | Включено с 01.01.2008 |  | ПУ отсутствует |  |  |  |  | ; 0 | 200/5 |  | ОДПУ | Иркутск (ПбО) | АО "ИЭСК" - ЮЭС
2116 | ПбО | г Иркутск, ул Канадзавы, дом № 1 | Отсутствие ПУ | ДУ №ПЭОО000591 от 04.02.21 | Установка ПУ | 2025 | 3-фазные трансформаторного включения | ИИООЭ0000767 | 01.02.2017 | АО "ВОСТОЧНОЕ УПРАВЛЕНИЕ ЖИЛИЩНО-КОММУНАЛЬНЫМИ СИСТЕМАМИ" | 483503 | Жилой дом ОДН - ЭУ00331518 | Включено | 01.11.2019 |  | ЮЖНЫЕ ЭЛЕКТРИЧЕСКИЕ СЕТИ/Правобережный/РК"КИРОВСКАЯ"/РКК-РП-2/003622/003621/Канадзавы, 1 | 0,4 КВольт | 90 |  | Включено с 01.08.2020 |  | ПУ отсутствует |  |  |  |  | ; 0 | 250/5 |  | ОДПУ | Иркутск (ПбО) | АО "ИЭСК" - ЮЭС
2117 | ПбО | г Иркутск, ул Красноказачья, дом № 120-7 а | Отсутствие ПУ | Д_ИД №ПЭОО002225 от 24.05.19 | Установка ПУ | 2025 | 3-фазные трансформаторного включения | ИИООЭ0004545 | 01.01.2017 | ЮЖНОЕ УПРАВЛЕНИЕ ЖКС ООО | 403026 | Жилой дом ОДН - ЭУ00223497 | Включено | 11.12.2001 |  | ЮЖНЫЕ ЭЛЕКТРИЧЕСКИЕ СЕТИ/Правобережный/НАГОРНАЯ-6/Нагорная-ТП1326,1060/1326/013261 | 0,4 КВольт | 38.6 |  | Включено с 01.01.2008 |  | ПУ отсутствует |  |  |  |  | ; 0 | 150/5 |  | ОДПУ | Иркутск (ПбО) | АО "ИЭСК" - ЮЭС
2118 | ПбО | г Иркутск, ул Лыткина, дом № 27/6 | Отсутствие ПУ | Д_ИД №ПЭОО004977 от 26.08.22 | Установка ПУ | 2025 | 3-фазные трансформаторного включения | ИИООЭ0000767 | 01.02.2017 | АО "ВОСТОЧНОЕ УПРАВЛЕНИЕ ЖИЛИЩНО-КОММУНАЛЬНЫМИ СИСТЕМАМИ" | 25892 | ОДН жилого дома - ЭУ00331068 | Включено | 01.06.2021 |  | ЮЖНЫЕ ЭЛЕКТРИЧЕСКИЕ СЕТИ/Правобережный/ПАРТИЗАНСКАЯ/ТП-452,ТП-278/004522/004521/ул. Лыткина, 27/7 | 0,4 КВольт | 0.3 |  | Включено с 01.08.2022 |  | ПУ отсутствует |  |  |  |  | Т-0,66У3 5/5 ; 1 | 200/5 |  | ОДПУ | Иркутск (ПбО) | АО "ИЭСК" - ЮЭС
2119 | ПбО | г Иркутск, ул Лыткина, дом № 27/7 | Отсутствие ПУ | Д_ИД №ПЭОО005112 от 26.08.22 | Установка ПУ | 2025 | 3-фазные трансформаторного включения | ИИООЭ0000767 | 01.02.2017 | АО "ВОСТОЧНОЕ УПРАВЛЕНИЕ ЖИЛИЩНО-КОММУНАЛЬНЫМИ СИСТЕМАМИ" | 25893 | ОДН жилого дома - ЭУ00331069 | Включено | 01.06.2021 |  | ЮЖНЫЕ ЭЛЕКТРИЧЕСКИЕ СЕТИ/Правобережный/ПАРТИЗАНСКАЯ/ТП-452,ТП-278/004522/004521/ул. Лыткина, 27/7 | 0,4 КВольт | 0.4 |  | Включено с 01.08.2022 |  | ПУ отсутствует |  |  |  |  | Т-0,66У3 5/5 ; 1 | 200/5 |  | ОДПУ | Иркутск (ПбО) | АО "ИЭСК" - ЮЭС
2120 | ПбО | г Иркутск, ул Лыткина, дом № 54 а | Отсутствие ПУ | ЦП №ПЭОО004101 от 12.07.22 | Установка ПУ | 2025 | 3-фазные трансформаторного включения | ИИООЭ0003142 | 21.11.2022 | ХК КОМСИСТЕМЫ ООО | 22188 | Жилой дом ОДН - ЭУ00110797 | Включено | 13.10.2010 |  | Филиал ОАО "ИЭСК" Южные Электрические Сети/Правобережный/Центральная-10/яч.214 РП-70 Б | 0,4 КВольт | 0.3 |  | Включено с 26.03.2011 |  | ПУ отсутствует |  |  |  |  | ; 0 | 100/5 |  | ОДПУ | Иркутск (ПбО) | АО "ИЭСК" - ЮЭС
2121 | ПбО | г Иркутск, пер МОПРА, дом № 5 к Б | Отсутствие ПУ | ЦП №ПЭОО005960 от 29.11.21 | Установка ПУ | 2025 | 3-фазные трансформаторного включения | ИИООЭ0000767 | 01.02.2017 | АО "ВОСТОЧНОЕ УПРАВЛЕНИЕ ЖИЛИЩНО-КОММУНАЛЬНЫМИ СИСТЕМАМИ" | 289938 | Жилой дом ОДН - ЭУ00330985 | Включено | 01.02.2018 |  | ЮЖНЫЕ ЭЛЕКТРИЧЕСКИЕ СЕТИ/Правобережный/КИРОВСКАЯ-6/Кир-ТП-79/1042 | 0,4 КВольт | 38.4 |  | Включено с 01.03.2018 |  | ПУ отсутствует |  |  |  |  | ; 0 | 150/5 |  | ОДПУ | Иркутск (ПбО) | АО "ИЭСК" - ЮЭС
2122 | ПбО | г Иркутск, пер МОПРА, дом № 2 | Отсутствие ПУ | ЦП №ИИОО012059 от 04.05.18 | Установка ПУ | 2025 | 3-фазные трансформаторного включения | ИИООЭ0000767 | 01.02.2017 | АО "ВОСТОЧНОЕ УПРАВЛЕНИЕ ЖИЛИЩНО-КОММУНАЛЬНЫМИ СИСТЕМАМИ" | 278410 | Жилой дом ОДН - ЭУ00331534 | Включено | 06.05.2002 |  | ЮЖНЫЕ ЭЛЕКТРИЧЕСКИЕ СЕТИ/Правобережный/КИРОВСКАЯ-6/Кир-ТП-79/506 | 0,4 КВольт | 2.5 |  | Выключено с 01.11.2004 |  | ПУ отсутствует |  |  |  |  | ; 0 | 150/5 |  | ОДПУ | Иркутск (ПбО) | АО "ИЭСК" - ЮЭС
2123 | ПбО | г Иркутск, пер МОПРА, дом № 1 А | Отсутствие ПУ | ЦП №ИИОО012060 от 04.05.18 | Установка ПУ | 2025 | 3-фазные трансформаторного включения | ИИООЭ0000767 | 01.02.2017 | АО "ВОСТОЧНОЕ УПРАВЛЕНИЕ ЖИЛИЩНО-КОММУНАЛЬНЫМИ СИСТЕМАМИ" | 147042 | Жилой дом ОДН - ЭУ00331646 | Включено | 01.10.2008 |  | Филиал ОАО "ИЭСК" Южные Электрические Сети/Правобережный/Городская/яч.404 ТП-79/1042/2/ул. Мопра, 1 | 0,4 КВольт | 60 |  | Включено с 01.06.2017 |  | ПУ отсутствует |  |  |  |  | ; 0 | 150/5 |  | ОДПУ | Иркутск (ПбО) | АО "ИЭСК" - ЮЭС
2124 | ПбО | г Иркутск, ул Напольная, дом № 113 | Отсутствие ПУ | Д_ИД №ПЭОО000839 от 10.02.20 | Установка ПУ | 2025 | 3-фазные трансформаторного включения | ИИООЭ0000767 | 01.02.2017 | АО "ВОСТОЧНОЕ УПРАВЛЕНИЕ ЖИЛИЩНО-КОММУНАЛЬНЫМИ СИСТЕМАМИ" | 300301 | Жилой дом ОДН - ЭУ00331536 | Включено | 01.04.2000 |  | ЮЖНЫЕ ЭЛЕКТРИЧЕСКИЕ СЕТИ/Правобережный/РАБОЧАЯ/Рабочая-ТП-521/005212 | 0,4 КВольт | 150 |  | Включено с 01.06.2017 |  | ПУ отсутствует |  |  |  |  | ; 0 | 200/5 |  | ОДПУ | Иркутск (ПбО) | АО "ИЭСК" - ЮЭС
2125 | ПбО | г Иркутск, ул Напольная, дом № 122 | Отсутствие ПУ | Д_ИД №ПЭОО000842 от 10.02.20 | Установка ПУ | 2025 | 3-фазные трансформаторного включения | ИИООЭ0003142 | 21.11.2022 | ХК КОМСИСТЕМЫ ООО | 183262 | Жилой дом ОДН - ЭУ00111019 | Включено | 07.07.2014 |  | ЮЭС/Правобережный/Восточная/КВЛ 10 кВ Восточная - яч.4 РТП-61 А/521/2/гр. 16 Бассейн ул. Напольная 122 |  | 38 |  | Включено с 01.08.2014 |  | ПУ отсутствует |  |  |  |  | ; 0 | 150/5 |  | ОДПУ | Иркутск (ПбО) | АО "ИЭСК" - ЮЭС
2126 | ПбО | г Иркутск, ул Напольная, дом № 96 | Отсутствие ПУ | Д_ИД №ПЭОО000847 от 10.02.20 | Установка ПУ | 2025 | 3-фазные трансформаторного включения | ИИООЭ0003142 | 21.11.2022 | ХК КОМСИСТЕМЫ ООО | 30975 | Жилой дом ОДН - ЭУ00111021 | Включено | 07.07.2014 |  | ЮЖНЫЕ ЭЛЕКТРИЧЕСКИЕ СЕТИ/Правобережный/РАБОЧАЯ/Рабочая-ТП-521/005271 | 0,4 КВольт | 6 |  | Включено с 01.08.2014 |  | ПУ отсутствует |  |  |  |  | ; 0 | 150/5 |  | ОДПУ | Иркутск (ПбО) | АО "ИЭСК" - ЮЭС
2127 | ПбО | г Иркутск, ул Николаева, дом № 4 А | Отсутствие ПУ | ПЭОО003088 от 30.04.2024 | Установка ПУ | 2025 | 3-фазные трансформаторного включения | ИИООЭ0004754 | 01.01.2017 | УК РАДУГА ООО | 488529 | Жилой дом ОДН - ЭУ00377784 | Включено | 01.01.2021 |  | ЮЖНЫЕ ЭЛЕКТРИЧЕСКИЕ СЕТИ/Правобережный/МАРАТА/Марата-ТП-390/003901 | 0,4 КВольт |  |  |  |  | ПУ отсутствует | [5 empty] | 200/5 |  | ОДПУ | Иркутск (ПбО) | АО "ИЭСК" - ЮЭС
2128 | ПбО | г Иркутск, ул Николаева, дом № 4 А | Отсутствие ПУ | Д_ИД №ПЭОО000354 от 25.01.21 | Установка ПУ | 2025 | 3-фазные трансформаторного включения | ИИООЭ0004754 | 01.01.2017 | УК РАДУГА ООО | 488529 | Жилой дом ОДН - ЭУ00377784 | Включено | 01.01.2021 |  | ЮЖНЫЕ ЭЛЕКТРИЧЕСКИЕ СЕТИ/Правобережный/МАРАТА/Марата-ТП-390/003901 | 0,4 КВольт | 64 |  | Включено с 01.01.2021 |  | ПУ отсутствует |  |  |  |  | ; 0 | 200/5 |  | ОДПУ | Иркутск (ПбО) | АО "ИЭСК" - ЮЭС
2129 | ПбО | г Иркутск, ул Петрова, дом № 20 | Отсутствие ПУ | Д_ИД №ПЭОО001282 от 27.02.20 | Установка ПУ | 2025 | 3-фазные трансформаторного включения | ИИООЭ0015405 | 01.08.2018 | СТЕНСОР ООО УК | 482489 | Жилой дом ОДН - ЭУ00037738 | Включено | 01.08.2018 |  | ЮЖНЫЕ ЭЛЕКТРИЧЕСКИЕ СЕТИ/Правобережный/ЗНАМЕНСКАЯ/Знамен-ТП-1055/008811 | 0,22 КВольт |  |  | Включено с 01.10.2018 |  | ПУ отсутствует |  |  |  |  | ; 0 | 150/5 |  | ОДПУ | Иркутск (ПбО) | АО "ИЭСК" - ЮЭС
2130 | ПбО | г Иркутск, ул Рабочего Штаба, дом № 7/27 | Отсутствие ПУ | Д_ИД №ПЭОО003054 от 28.09.20 | Установка ПУ | 2025 | 3-фазные трансформаторного включения | ИИООЭ0000767 | 01.02.2017 | АО "ВОСТОЧНОЕ УПРАВЛЕНИЕ ЖИЛИЩНО-КОММУНАЛЬНЫМИ СИСТЕМАМИ" | 484316 | Жилой дом ОДН - ЭУ00331716 | Включено | 01.10.2008 |  | ЮЖНЫЕ ЭЛЕКТРИЧЕСКИЕ СЕТИ/Правобережный/МАРАТА/Марата-ТП-390/510/42005101/0,4кВ ул.Р.Штаба, Горсвет | 0,22 КВольт | 33 |  | Включено с 01.06.2017 |  | ПУ отсутствует |  |  |  |  | ; 0 | 200/5 |  | ОДПУ | Иркутск (ПбО) | АО "ИЭСК" - ЮЭС
2131 | ПбО | г Иркутск, ул Рабочего Штаба, дом № 93/2 | Отсутствие ПУ | Д_ИД №ПЭОО006006 от 02.12.19 | Установка ПУ | 2025 | 3-фазные трансформаторного включения | ИИООЭ0004754 | 01.01.2017 | УК РАДУГА ООО | 483829 | Жилой дом ОДН - ЭУ00377780 | Включено | 01.10.2019 |  | ЮЖНЫЕ ЭЛЕКТРИЧЕСКИЕ СЕТИ/Правобережный/ЗНАМЕНСКАЯ/яч.11 ТП-776, ТП-ЭЛДУ/003972 | 0,4 КВольт |  |  | Включено с 01.11.2019 |  | ПУ отсутствует |  |  |  |  | ; 0 | 200/5 |  | ОДПУ | Иркутск (ПбО) | АО "ИЭСК" - ЮЭС
2132 | ПбО | г Иркутск, ул Рабочего Штаба, дом № 93 | Отсутствие ПУ | Д_ИД №ПЭОО006021 от 02.12.19 | Установка ПУ | 2025 | 3-фазные трансформаторного включения | ИИООЭ0004754 | 01.01.2017 | УК РАДУГА ООО | 315670 | Жилой дом ОДН - ЭУ00377781 | Включено | 01.10.2019 |  | ЮЭС/Правобережный/Знаменская/КВЛ 6 кВ Знаменская - яч.11 ТП-776, ТП-326, ТП-698/397 | 0,4 КВольт |  |  | Включено с 01.11.2019 |  | ПУ отсутствует |  |  |  |  | ; 0 | 200/5 |  | ОДПУ | Иркутск (ПбО) | АО "ИЭСК" - ЮЭС
2133 | ПбО | г Иркутск, ул Рабочего Штаба, дом № 93/1 | Отсутствие ПУ | Д_ИД №ПЭОО006022 от 02.12.19 | Установка ПУ | 2025 | 3-фазные трансформаторного включения | ИИООЭ0004754 | 01.01.2017 | УК РАДУГА ООО | 315671 | Жилой дом ОДН - ЭУ00377782 | Включено | 01.10.2019 |  | ЮЭС/Правобережный/Знаменская/КВЛ 6 кВ Знаменская - яч.11 ТП-776, ТП-326, ТП-698/397 | 0,4 КВольт |  |  | Включено с 01.11.2019 |  | ПУ отсутствует |  |  |  |  | ; 0 | 200/5 |  | ОДПУ | Иркутск (ПбО) | АО "ИЭСК" - ЮЭС
2134 | ПбО | г Иркутск, ул Рабочего Штаба, дом № 93/3 | Отсутствие ПУ | Д_ИД №ПЭОО006023 от 02.12.19 | Установка ПУ | 2025 | 3-фазные трансформаторного включения | ИИООЭ0004754 | 01.01.2017 | УК РАДУГА ООО | 315672 | Жилой дом ОДН - ЭУ00377783 | Включено | 01.11.2019 |  | ЮЭС/Правобережный/Знаменская/КВЛ 6 кВ Знаменская - яч.11 ТП-776, ТП-326, ТП-698/397 | 0,4 КВольт |  |  | Включено с 01.11.2019 |  | ПУ отсутствует |  |  |  |  | ; 0 | 200/5 |  | ОДПУ | Иркутск (ПбО) | АО "ИЭСК" - ЮЭС
2135 | ПбО | г Иркутск, ул Радищева, дом № 67/4 | Отсутствие ПУ | Д_ИД №ПЭОО001084 от 19.02.20 | Установка ПУ | 2025 | 3-фазные трансформаторного включения | ИИООЭ0009767 | 01.01.2016 | АО "ВОСТОЧНОЕ УПРАВЛЕНИЕ ЖИЛИЩНО-КОММУНАЛЬНЫМИ СИСТЕМАМИ" | 146008 | Жилой дом ОДН - ЭУ00038139 | Включено | 01.10.2018 |  | ЮЖНЫЕ ЭЛЕКТРИЧЕСКИЕ СЕТИ/Правобережный/МАРАТА/ТП-197/1056/42010561/0,4кВ ул. Радищева | 0,22 КВольт | 20 |  | Включено с 01.05.2019 |  | ПУ отсутствует |  |  |  |  | ; 0 | 150/5 |  | ОДПУ | Иркутск (ПбО) | АО "ИЭСК" - ЮЭС
2136 | ПбО | г Иркутск, ул Северная, дом № 46а | Отсутствие ПУ | Д_ИД №ПЭОО006245 от 13.12.19 | Установка ПУ | 2025 | 3-фазные трансформаторного включения | ИИООЭ0004754 | 01.01.2017 | УК РАДУГА ООО | 478172 | Жилой дом ОДН - ЭУ00377857 | Включено | 16.02.1999 |  | ЮЭС/Правобережный/Рабочая/КВЛ 6 кВ Рабочая - яч.4 ТП-847/912/2/ул. Северная, 46 и 46а | 0,4 КВольт | 38 | РУ-0,4кВ | Включено с 01.10.2008 |  | ПУ отсутствует |  |  |  |  | ; 0 | 200/5 |  | ОДПУ | Иркутск (ПбО) | АО "ИЭСК" - ЮЭС
2137 | ПбО | г Иркутск, ул Сибирская, дом № 1/2 | Отсутствие ПУ | Д_ИД №ПЭОО002388 от 29.07.20 | Установка ПУ | 2025 | 3-фазные трансформаторного включения | ИИООЭ0014838 | 01.01.2017 | УК НАРОДНАЯ ООО | 305536 | Жилой дом ОДН - ЭУ00232345 | Включено | 01.11.2015 |  | ЮЖНЫЕ ЭЛЕКТРИЧЕСКИЕ СЕТИ/Правобережный/ЦИМЛЯНСКАЯ/Цимлянская ТП-745/007852 | 0,4 КВольт | 0.8 |  | Включено с 01.01.2017 |  | ПУ отсутствует |  |  |  |  | ; 0 | 150/5 |  | ОДПУ | Иркутск (ПбО) | АО "ИЭСК" - ЮЭС
2138 | ПбО | г Иркутск, ул Сибирская, дом № 1 В | Отсутствие ПУ | Д_ИД №ПЭОО002389 от 29.07.20 | Установка ПУ | 2025 | 3-фазные трансформаторного включения | ИИООЭ0014838 | 01.01.2017 | УК НАРОДНАЯ ООО | 305537 | Жилой дом ОДН - ЭУ00232378 | Включено | 01.11.2015 |  | ЮЖНЫЕ ЭЛЕКТРИЧЕСКИЕ СЕТИ/Правобережный/ЦИМЛЯНСКАЯ/Цимлянская ТП-745/007852 | 0,4 КВольт | 0.8 |  | Включено с 01.01.2017 |  | ПУ отсутствует |  |  |  |  | ; 0 | 150/5 |  | ОДПУ | Иркутск (ПбО) | АО "ИЭСК" - ЮЭС
2139 | ПбО | г Иркутск, ул Спартаковская, дом № 4 | Отсутствие ПУ | Д_ИД №ПЭОО003071 от 28.09.20 | Установка ПУ | 2025 | 3-фазные трансформаторного включения | ИИООЭ0004754 | 01.01.2017 | УК РАДУГА ООО | 472897 | Жилой дом ОДН - ЭУ00377863 | Включено | 05.03.2001 |  | ЮЖНЫЕ ЭЛЕКТРИЧЕСКИЕ СЕТИ/Правобережный/МАРАТА/ТП-197/003731/003731 | 0,4 КВольт |  |  | Включено с 01.10.2010 |  | ПУ отсутствует |  |  |  |  | ; 0 | 200/5 |  | ОДПУ | Иркутск (ПбО) | АО "ИЭСК" - ЮЭС
2140 | ПбО | г Иркутск, ул Спартаковская, дом № 8 | Отсутствие ПУ | Д_ИД №ПЭОО003072 от 28.09.20 | Установка ПУ | 2025 | 3-фазные трансформаторного включения | ИИООЭ0004754 | 01.01.2017 | УК РАДУГА ООО | 473631 | Жилой дом ОДН - ЭУ00377864 | Включено | 05.03.2001 |  | ЮЖНЫЕ ЭЛЕКТРИЧЕСКИЕ СЕТИ/Правобережный/МАРАТА/ТП-197 | 0,22 КВольт |  |  | Включено с 01.10.2010 |  | ПУ отсутствует |  |  |  |  | ; 0 | 200/5 |  | ОДПУ | Иркутск (ПбО) | АО "ИЭСК" - ЮЭС
2141 | ПбО | г Иркутск, ул Трудовая, дом № 108 а | Отсутствие ПУ | Д_ИД №ПЭОО002952 от 25.09.20 | Установка ПУ | 2025 | 3-фазные трансформаторного включения | ИИООЭ0004545 | 01.01.2017 | ЮЖНОЕ УПРАВЛЕНИЕ ЖКС ООО | 34927 | Жилой дом ОДН - ЭУ00223452 | Включено | 11.12.2001 |  | ЮЭС/Правобережный/Цимлянская/КЛ 6 кВ Цимлянская - яч.35 РП-45 А, ТП-1079/983/1/гр.8 ВЛ 0,4кВ ул. Трудовая, 108 | 0,4 КВольт | 43.2 |  | Включено с 01.01.2008 |  | ПУ отсутствует |  |  |  |  | ; 0 | 200/5 |  | ОДПУ | Иркутск (ПбО) | АО "ИЭСК" - ЮЭС
2142 | ПбО | г Иркутск, ул Трудовая, дом № 117 | Отсутствие ПУ | Д_ИД №ПЭОО002960 от 25.09.20 | Установка ПУ | 2025 | 3-фазные трансформаторного включения | ИИООЭ0014838 | 01.01.2017 | УК НАРОДНАЯ ООО | 292882 | Жилой дом ОДН - ЭУ00232423 | Включено | 01.05.2016 |  | ЮЖНЫЕ ЭЛЕКТРИЧЕСКИЕ СЕТИ/Правобережный/ЦИМЛЯНСКАЯ/Цимлянская ТП-778/450/004501/ВЛ-0,4кВ ул.Донская | 0,4 КВольт | 0.2 |  | Включено с 01.01.2017 |  | ПУ отсутствует |  |  |  |  | ; 0 | 150/5 |  | ОДПУ | Иркутск (ПбО) | АО "ИЭСК" - ЮЭС
2143 | ПбО | г Иркутск, ул Трудовая, дом № 109 | Отсутствие ПУ | ЦП №ПЭОО004107 от 13.07.22 | Установка ПУ | 2025 | 3-фазные трансформаторного включения | ИИООЭ0016004 | 01.01.2017 | ЮЖНОЕ УПРАВЛЕНИЕ ЖКС ООО | 27060 | Жилой дом ОДН - ЭУ00091421 | Включено | 14.10.2015 |  | ЮЭС/Правобережный/Цимлянская/КЛ 6 кВ Цимлянская - яч.35 РП-45 А, ТП-1079/557/2/гр.18 ВЛ-0,4кВ ул.Трудовая | 0,4 КВольт | 0.3 |  | Включено с 01.01.2017 |  | ПУ отсутствует |  |  |  |  | ; 0 | 150/5 |  | ОДПУ | Иркутск (ПбО) | АО "ИЭСК" - ЮЭС
2144 | ПбО | г Иркутск, ул Франк-Каменецкого, дом № 30 | Отсутствие ПУ | ЦП №ИИОО009681 от 11.04.18 | Установка ПУ | 2025 | 3-фазные трансформаторного включения | ИИООЭ0000767 | 01.02.2017 | АО "ВОСТОЧНОЕ УПРАВЛЕНИЕ ЖИЛИЩНО-КОММУНАЛЬНЫМИ СИСТЕМАМИ" | 472900 | Жилой дом ОДН - ЭУ00331650 | Включено | 01.10.2008 |  | ЮЖНЫЕ ЭЛЕКТРИЧЕСКИЕ СЕТИ/Правобережный/КИРОВСКАЯ-6/Кир-РП-35/90035 | 0,4 КВольт | 43.2 |  | Включено с 01.06.2017 |  | ПУ отсутствует |  |  |  |  | ; 0 | 200/5 |  | ОДПУ | Иркутск (ПбО) | АО "ИЭСК" - ЮЭС
2145 | ПбО | г Иркутск, ул Халтурина, дом № 24 | Отсутствие ПУ | ЦП №ИИОО012065 от 04.05.18 | Установка ПУ | 2025 | 3-фазные трансформаторного включения | ИИООЭ0000767 | 01.02.2017 | АО "ВОСТОЧНОЕ УПРАВЛЕНИЕ ЖИЛИЩНО-КОММУНАЛЬНЫМИ СИСТЕМАМИ" | 278408 | Жилой дом ОДН - ЭУ00331391 | Включено | 01.02.2009 |  | ЮЖНЫЕ ЭЛЕКТРИЧЕСКИЕ СЕТИ/Правобережный/КИРОВСКАЯ-6/Кир-ТП-79/010421/010421 | 0,4 КВольт | 59.04 |  | Выключено с 01.08.2020 |  | ПУ отсутствует |  |  |  |  | ; 0 | 200/5 |  | ОДПУ | Иркутск (ПбО) | АО "ИЭСК" - ЮЭС
2146 | ПбО | г Иркутск, ул Халтурина, дом № 26 | Отсутствие ПУ | ЦП №ИИОО012064 от 04.05.18 | Установка ПУ | 2025 | 3-фазные трансформаторного включения | ИИООЭ0000767 | 01.02.2017 | АО "ВОСТОЧНОЕ УПРАВЛЕНИЕ ЖИЛИЩНО-КОММУНАЛЬНЫМИ СИСТЕМАМИ" | 278409 | Жилой дом ОДН - ЭУ00331648 | Включено | 01.10.2008 |  | Филиал ОАО "ИЭСК" Южные Электрические Сети/Правобережный/Городская/яч.404 ТП-79/1042/2/ВЛ-0,4 в стор | 0,4 КВольт | 59 |  | Выключено с 01.11.2004 |  | ПУ отсутствует |  |  |  |  | ; 0 | 200/5 |  | ОДПУ | Иркутск (ПбО) | АО "ИЭСК" - ЮЭС
2147 | ПбО | г Иркутск, ул Халтурина, дом № 15, пом мкд (15А -был до 01.02.2022) | Отсутствие ПУ | ЦП №ИИОО014577 от 29.05.18 | Установка ПУ | 2025 | 3-фазные трансформаторного включения | ИИООЭ0003142 | 21.11.2022 | ХК КОМСИСТЕМЫ ООО | 309691 | Жилой дом ОДН - ЭУ00110936 | Включено | 01.07.2014 |  | ЮЖНЫЕ ЭЛЕКТРИЧЕСКИЕ СЕТИ/Правобережный |  |  |  | Включено с 01.09.2014 |  | ПУ отсутствует |  |  |  |  | ; 0 | 150/5 |  | ОДПУ | Иркутск (ПбО) | АО "ИЭСК" - ЮЭС
2148 | ПбО | г Иркутск, ул Цимлянская, дом № 15 | Отсутствие ПУ | Д_ИД №ПЭОО003461 от 29.10.20 | Установка ПУ | 2025 | 3-фазные трансформаторного включения | ИИООЭ0004545 | 01.01.2017 | ЮЖНОЕ УПРАВЛЕНИЕ ЖКС ООО | 305922 | Жилой дом ОДН - ЭУ00223649 | Включено | 30.08.2007 |  | ЮЖНЫЕ ЭЛЕКТРИЧЕСКИЕ СЕТИ/Правобережный/НАГОРНАЯ-6/Нагорная-ТП1326,1060/90045 | 0,4 КВольт | 4.5 |  | Включено с 01.01.2017 |  | ПУ отсутствует |  |  |  |  | ; 0 | 200/5 |  | ОДПУ | Иркутск (ПбО) | АО "ИЭСК" - ЮЭС
2149 | ПбО | г Иркутск, ул Цимлянская, дом № 23 | Отсутствие ПУ | Д_ИД №ПЭОО001238 от 03.03.21 | Установка ПУ | 2025 | 3-фазные трансформаторного включения | ПЭООЭ0019510 | 26.10.2020 | ООО "УК ПРЕСТИЖ" | 133110 | Жилой дом ОДН - ЭУ00044020 | Включено | 01.02.2021 |  | ЮЖНЫЕ ЭЛЕКТРИЧЕСКИЕ СЕТИ/Правобережный/ЦИМЛЯНСКАЯ/Цимлянская ТП-778/450/004501/ВЛ-0,4кВ ул.Донская | 0,4 КВольт | 10 |  | Включено с 01.02.2021 |  | ПУ отсутствует |  |  |  |  | ; 0 | 150/5 |  | ОДПУ | Иркутск (ПбО) | АО "ИЭСК" - ЮЭС
2150 | ПбО | г Иркутск, пер Черемховский, дом № 9 Б | Отсутствие ПУ | Д_ИД №ПЭОО003726 от 28.08.19 | Установка ПУ | 2025 | 3-фазные трансформаторного включения | ИИООЭ0000767 | 01.02.2017 | АО "ВОСТОЧНОЕ УПРАВЛЕНИЕ ЖИЛИЩНО-КОММУНАЛЬНЫМИ СИСТЕМАМИ" | 309848 | жилой дом ОДН - ЭУ00331437 | [9 empty] | ПУ отсутствует | [5 empty] | 250/5 |  | ОДПУ | Иркутск (ПбО) | АО "ИЭСК" - ЮЭС
2151 | ПбО | г Иркутск, пер Черемховский, дом № 9 Б | Отсутствие ПУ | Д_ИД №ПЭОО003726 от 28.08.19 | Установка ПУ | 2025 | 3-фазные трансформаторного включения | ИИООЭ0000767 | 01.02.2017 | АО "ВОСТОЧНОЕ УПРАВЛЕНИЕ ЖИЛИЩНО-КОММУНАЛЬНЫМИ СИСТЕМАМИ" | 309848 | жилой дом ОДН - ЭУ00331437 | Включено | 01.01.2014 |  | ЮЖНЫЕ ЭЛЕКТРИЧЕСКИЕ СЕТИ/Правобережный/РК"КИРОВСКАЯ"/РКК-ТП-475 | 0,4 КВольт |  |  | Включено с 01.03.2018 |  | ПУ отсутствует |  |  |  |  | ; 0 | 250/5 |  | ОДПУ | Иркутск (ПбО) | АО "ИЭСК" - ЮЭС
2152 | ПбО | г Иркутск, пер Черемховский, дом № 9 В | Отсутствие ПУ | Д_ИД №ПЭОО003727 от 28.08.19 | Установка ПУ | 2025 | 3-фазные трансформаторного включения | ИИООЭ0000767 | 01.02.2017 | АО "ВОСТОЧНОЕ УПРАВЛЕНИЕ ЖИЛИЩНО-КОММУНАЛЬНЫМИ СИСТЕМАМИ" | 309849 | жилой дом ОДН - ЭУ00331438 | [9 empty] | ПУ отсутствует | [5 empty] | 250/5 |  | ОДПУ | Иркутск (ПбО) | АО "ИЭСК" - ЮЭС
2153 | ПбО | г Иркутск, пер Черемховский, дом № 9 В | Отсутствие ПУ | Д_ИД №ПЭОО003727 от 28.08.19 | Установка ПУ | 2025 | 3-фазные трансформаторного включения | ИИООЭ0000767 | 01.02.2017 | АО "ВОСТОЧНОЕ УПРАВЛЕНИЕ ЖИЛИЩНО-КОММУНАЛЬНЫМИ СИСТЕМАМИ" | 309849 | жилой дом ОДН - ЭУ00331438 | Включено | 01.01.2014 |  | ЮЖНЫЕ ЭЛЕКТРИЧЕСКИЕ СЕТИ/Правобережный/РК"КИРОВСКАЯ"/РКК-ТП-475/004752 | 0,4 КВольт |  |  | Включено с 01.03.2018 |  | ПУ отсутствует |  |  |  |  | ; 0 | 250/5 |  | ОДПУ | Иркутск (ПбО) | АО "ИЭСК" - ЮЭС
2154 | ПбО | г Иркутск, пер Черемховский, дом № 6 | Отсутствие ПУ | Д_ИД №ПЭОО003723 от 28.08.19 | Установка ПУ | 2025 | 3-фазные трансформаторного включения | ИИООЭ0000767 | 01.02.2017 | АО "ВОСТОЧНОЕ УПРАВЛЕНИЕ ЖИЛИЩНО-КОММУНАЛЬНЫМИ СИСТЕМАМИ" | 34671 | Жилой дом ОДН - ЭУ00331588 | [9 empty] | ПУ отсутствует | [5 empty] | 250/5 |  | ОДПУ | Иркутск (ПбО) | АО "ИЭСК" - ЮЭС
2155 | ПбО | г Иркутск, пер Черемховский, дом № 6 | Отсутствие ПУ | Д_ИД №ПЭОО003723 от 28.08.19 | Установка ПУ | 2025 | 3-фазные трансформаторного включения | ИИООЭ0000767 | 01.02.2017 | АО "ВОСТОЧНОЕ УПРАВЛЕНИЕ ЖИЛИЩНО-КОММУНАЛЬНЫМИ СИСТЕМАМИ" | 34671 | Жилой дом ОДН - ЭУ00331588 | Включено | 20.07.1999 |  | ЮЖНЫЕ ЭЛЕКТРИЧЕСКИЕ СЕТИ/Правобережный/РК"КИРОВСКАЯ"/РКК-ТП288,ТП910/004781/004781 | 0,4 КВольт |  |  | Включено с 01.06.2017 |  | ПУ отсутствует |  |  |  |  | ; 0 | 250/5 |  | ОДПУ | Иркутск (ПбО) | АО "ИЭСК" - ЮЭС
2156 | ПбО | г Иркутск, пер Черемховский, дом № 6 Б | Отсутствие ПУ | Д_ИД №ПЭОО003786 от 28.08.19 | Установка ПУ | 2025 | 3-фазные трансформаторного включения | ИИООЭ0000767 | 01.02.2017 | АО "ВОСТОЧНОЕ УПРАВЛЕНИЕ ЖИЛИЩНО-КОММУНАЛЬНЫМИ СИСТЕМАМИ" | 46125 | Жилой дом ОДН - ЭУ00331589 | [9 empty] | ПУ отсутствует | [5 empty] | 250/5 |  | ОДПУ | Иркутск (ПбО) | АО "ИЭСК" - ЮЭС
2157 | ПбО | г Иркутск, пер Черемховский, дом № 6 Б | Отсутствие ПУ | Д_ИД №ПЭОО003786 от 28.08.19 | Установка ПУ | 2025 | 3-фазные трансформаторного включения | ИИООЭ0000767 | 01.02.2017 | АО "ВОСТОЧНОЕ УПРАВЛЕНИЕ ЖИЛИЩНО-КОММУНАЛЬНЫМИ СИСТЕМАМИ" | 46125 | Жилой дом ОДН - ЭУ00331589 | Включено | 01.08.2009 |  | ЮЖНЫЕ ЭЛЕКТРИЧЕСКИЕ СЕТИ/Правобережный/РК"КИРОВСКАЯ"/РКК-ТП288,ТП910/004781 | 0,4 КВольт | 63 |  | Включено с 01.06.2017 |  | ПУ отсутствует |  |  |  |  | ; 0 | 250/5 |  | ОДПУ | Иркутск (ПбО) | АО "ИЭСК" - ЮЭС
2158 | ПбО | г Иркутск, пер Черемховский, дом № 7 Б | Отсутствие ПУ | Д_ИД №ПЭОО003724 от 28.08.19 | Установка ПУ | 2025 | 3-фазные трансформаторного включения | ИИООЭ0010032 | 01.03.2018 | ЧЕРЕМХОВСКИЙ НО ТСЖ | 305445 | Жилой дом ОДН - ЭУ00224865 | [9 empty] | ПУ отсутствует | [5 empty] | 300/5 |  | ОДПУ | Иркутск (ПбО) | АО "ИЭСК" - ЮЭС
2159 | ПбО | г Иркутск, пер Черемховский, дом № 7 Б | Отсутствие ПУ | Д_ИД №ПЭОО003724 от 28.08.19 | Установка ПУ | 2025 | 3-фазные трансформаторного включения | ИИООЭ0010032 | 01.03.2018 | ЧЕРЕМХОВСКИЙ НО ТСЖ | 305445 | Жилой дом ОДН - ЭУ00224865 | Включено | 25.08.2006 |  | Объект не найден |  | 120 |  | Включено с 01.08.2017 |  | ПУ отсутствует |  |  |  |  | ; 0 | 300/5 |  | ОДПУ | Иркутск (ПбО) | АО "ИЭСК" - ЮЭС
2160 | ПбО | г Иркутск, ул Черского, дом № 10 А, | Отсутствие ПУ | Д_ИД №ПЭОО001117 от 19.02.20 | Установка ПУ | 2025 | 3-фазные трансформаторного включения | ИИООЭ0000767 | 01.02.2017 | АО "ВОСТОЧНОЕ УПРАВЛЕНИЕ ЖИЛИЩНО-КОММУНАЛЬНЫМИ СИСТЕМАМИ" | 309850 | жилой дом ОДН - ЭУ00331439 | Включено | 01.01.2014 |  | ЮЖНЫЕ ЭЛЕКТРИЧЕСКИЕ СЕТИ/Правобережный/РАБОЧАЯ/Рабочая-ТП-880/008802 | 0,4 КВольт |  |  | Включено с 01.06.2017 |  | ПУ отсутствует |  |  |  |  | ; 0 | 200/5 |  | ОДПУ | Иркутск (ПбО) | АО "ИЭСК" - ЮЭС
2161 | ПбО | г Иркутск, ул Чудотворская, дом № 2 | Отсутствие ПУ | Д_ИД №ПЭОО002890 от 25.06.19 | Установка ПУ | 2025 | 3-фазные трансформаторного включения | ИИООЭ0000767 | 01.02.2017 | АО "ВОСТОЧНОЕ УПРАВЛЕНИЕ ЖИЛИЩНО-КОММУНАЛЬНЫМИ СИСТЕМАМИ" | 483478 | Жилой дом ОДН - ЭУ00331473 | [9 empty] | ПУ отсутствует | [5 empty] | 250/5 |  | ОДПУ | Иркутск (ПбО) | АО "ИЭСК" - ЮЭС
2162 | ПбО | г Иркутск, ул Чудотворская, дом № 2 | Отсутствие ПУ | Д_ИД №ПЭОО002890 от 25.06.19 | Установка ПУ | 2025 | 3-фазные трансформаторного включения | ИИООЭ0000767 | 01.02.2017 | АО "ВОСТОЧНОЕ УПРАВЛЕНИЕ ЖИЛИЩНО-КОММУНАЛЬНЫМИ СИСТЕМАМИ" | 483478 | Жилой дом ОДН - ЭУ00331473 | Включено | 01.06.2007 | МУП "ТЭСИ" | ЮЖНЫЕ ЭЛЕКТРИЧЕСКИЕ СЕТИ/Правобережный/ОКТЯБРЬСКАЯ/Октябр. РП-2/900021 | 0,4 КВольт |  |  | Включено с 01.06.2017 |  | ПУ отсутствует |  |  |  |  | ; 0 | 250/5 |  | ОДПУ | Иркутск (ПбО) | АО "ИЭСК" - ЮЭС
2163 | ПбО | г Иркутск, ул Чудотворская, дом № 4а | Отсутствие ПУ | Д_ИД №ПЭОО002893 от 25.06.19 | Установка ПУ | 2025 | 3-фазные трансформаторного включения | ИИООЭ0015734 | 27.03.2017 | ОБЩЕСТВО С ОГРАНИЧЕННОЙ ОТВЕТСТВЕННОСТЬЮ "РЕГИОНСИБИРЬ" | 306249 | ОДН жилого дома - ЭУ00096073 | [9 empty] | ПУ отсутствует | [5 empty] | 250/5 |  | ОДПУ | Иркутск (ПбО) | АО "ИЭСК" - ЮЭС
2164 | ПбО | г Иркутск, ул Чудотворская, дом № 4а | Отсутствие ПУ | Д_ИД №ПЭОО002893 от 25.06.19 | Установка ПУ | 2025 | 3-фазные трансформаторного включения | ИИООЭ0015734 | 27.03.2017 | ОБЩЕСТВО С ОГРАНИЧЕННОЙ ОТВЕТСТВЕННОСТЬЮ "РЕГИОНСИБИРЬ" | 306249 | ОДН жилого дома - ЭУ00096073 | Включено | 27.03.2017 |  | ЮЖНЫЕ ЭЛЕКТРИЧЕСКИЕ СЕТИ/Правобережный/РК"КИРОВСКАЯ"/РКК-ТП288,ТП910/000021 | 0,4 КВольт | 2.7 |  | Включено с 01.03.2017 |  | ПУ отсутствует |  |  |  |  | ; 0 | 250/5 |  | ОДПУ | Иркутск (ПбО) | АО "ИЭСК" - ЮЭС

## АО
№ п/п | Отделение | Адрес | Основание потребности в установке (замене, поверке) оборудования для учёта электроэнергии | Реквизиты документа, подтверждающего потребность | Необходимые мероприятия | Год планирования мероприятий | Категория ПУ по фазности и способу включения в сеть | Номер договора | Дата заключения договора | Контрагент | № э/у | Э/у | Состояние ЭУ | Дата включения ЭУ в договор | Электрическая сеть (ТСО) | Точка подключения | U по ГБП | P max | Место установки ПУ | Состояние ПУ | Статус ПУ | Тип ПУ | Заводской номер ПУ | Пригодность ПУ для поверки после истечения МПИ (в зависимости от соответствия класса точности требованиям НТД) | Дата истечения МПИ ПУ | ПУ, подлежащий замене, присоединён к ИСУ ЭЭ (да/нет) | Тип трансформаторов тока (далее - ТТ) | Номинал трансформаторов тока (далее - ТТ) | Дата истечения МПИ ТТ | Категория точки учёта (ОДПУ - общедомовые ПУ; ИПУ - индивидуальные ПУ) | ТУ, отобранные под искомое количество по населённым пунктам и отделениям | ТСО
1 | АО | 665841, обл Иркутская, г Ангарск, мкр 17-й, дом № 6 | Неисправность ПУ, МПИ ТТ истёк | 4962 от 01.03.2024 | Замена ПУ, поверка ТТ | 2025 | 3-фазные трансформаторного включения | АИООЭ0099919 | 01.01.2017 | НАШ ДОМ+ ООО | 23 | ОДН жилого дома по адресу 17-6 - ЭУ00093622 | Включено | 01.11.2015 | ОГУЭП "Облкоммунэнерго" | ЦЕНТРАЛЬНЫЕ ЭЛЕКТРИЧЕСКИЕ СЕТИ/CПС-1/ПС 4 |  |  | РУ-0,4кВ на фасаде МКД (23п) | Включено с 01.01.2017 | Н | РиМ 489.13 | 01116635 | Пригоден для поверки | 2030 4 кв. | Нет | Т-0,66 У3; 20 | 100/5 | 2022 4 кв. | ОДПУ | Ангарск (АО) | ОГУЭП "Облкоммунэнерго"
2 | АО | 665841, обл Иркутская, г Ангарск, мкр 17А, дом № 22, пом МКД | Неисправность ПУ, МПИ ТТ истёк | ПУ №АИОО007048 от 12.12.22 | Замена ПУ, поверка ТТ | 2025 | 3-фазные трансформаторного включения | АИООЭ0099919 | 01.01.2017 | НАШ ДОМ+ ООО | 9 | ОДН жилого дома по адресу 17А-22 - ЭУ00093625 | Включено | 01.11.2015 | ОГУЭП "Облкоммунэнерго" | ЦЕНТРАЛЬНЫЕ ЭЛЕКТРИЧЕСКИЕ СЕТИ/CПС-1/ПС 4 |  |  | РУ | Включено с 01.01.2017 | Н | РиМ 489.13 | 01117304 | Пригоден для поверки | 2030 4 кв. | Нет | Т-0,66 У3; 20 | 100/5 | 2022 3 кв. | ОДПУ | Ангарск (АО) | ОГУЭП "Облкоммунэнерго"
3 | АО | г Ангарск, мкр 29-й, дом № 28 | МПИ ПУ истёк, МПИ ТТ истекает в 2025 г. | ЦП № 4963 от 12.01.2024 | Замена ПУ, поверка ТТ | 2025 | 3-фазные трансформаторного включения | АИООЭ0099911 | 01.01.2017 | ЖилКом ООО | 186 | ОДН жилого дома по адресу 29м-28 - ЭУ00093105 | Включено | 01.11.2015 | ОГУЭП "Облкоммунэнерго" | ЦЕНТРАЛЬНЫЕ ЭЛЕКТРИЧЕСКИЕ СЕТИ/CПС-1/ПС 7 |  |  |  | Включено с 01.04.2019 | Р | ЦЭ 6803В | 009072038004036 | Только под замену - класс точности хуже 0,5S | 2021 1 кв. | Нет | Т-0,66 ; 40 | 200/5 | 2026 1 кв. | ОДПУ | Ангарск (АО) | ОГУЭП "Облкоммунэнерго"
4 | АО | 665816, обл Иркутская, г Ангарск, мкр 33-й, дом № 11 | Неисправность ПУ, МПИ ТТ истёк | 4962 от 01.03.2024 | Замена ПУ, поверка ТТ | 2025 | 3-фазные трансформаторного включения | АИООЭ0099919 | 01.01.2017 | НАШ ДОМ+ ООО | 33-11 | ОДН жилого дома по адресу 33м-11 - ЭУ00093601 | Включено | 01.08.2016 | ОГУЭП "Облкоммунэнерго" | ЦЕНТРАЛЬНЫЕ ЭЛЕКТРИЧЕСКИЕ СЕТИ/CПС-1/ПС 4 |  |  |  | Включено с 01.06.2019 | Н | РиМ 489.13 | 01116605 | Пригоден для поверки | 2030 4 кв. | Нет | Т-0,66 ; 20 | 100/5 | 2022 4 кв. | ОДПУ | Ангарск (АО) | ОГУЭП "Облкоммунэнерго"
5 | АО | г Ангарск, мкр 33-й, дом № 19 | МПИ ПУ истекает в 2025 г., МПИ ТТ истёк | АИОО004971 от 15.01.2024 | Замена ПУ, поверка ТТ | 2025 | 3-фазные трансформаторного включения | АИООЭ0099983 | 01.01.2017 | УК ПИЛОТ ООО | 3 | ОДН жилого дома по адресу 33м-19 - ЭУ01011175 | Включено | 01.01.2018 | АО "БЭСК" | ЦЕНТРАЛЬНЫЕ ЭЛЕКТРИЧЕСКИЕ СЕТИ/CПС-1/ПС Прибрежная |  | 327.9 |  | Включено с 01.07.2023 | Р | Ц 6803В | 113345841 | Только под замену - класс точности хуже 0,5S | 2026 1 кв. | Нет | ТТИ-30; 40 | 200/5 | 2022 2 кв. | ОДПУ | Ангарск (АО) | АО "БЭСК"
6 | АО | 665816, обл Иркутская, г Ангарск, мкр 34-й, дом № 54 | МПИ ПУ истекает в 2024 г., МПИ ТТ истекает в 2024 г. | АИОО004960 от 11.07.2023г. | Замена ПУ, поверка ТТ | 2025 | 3-фазные трансформаторного включения | АИООЭ0099916 | 01.01.2017 | ТРЭК ООО |  | ОДН жилого дома по адресу 34м-54 - ЭУ01002799 | Включено | 01.01.2023 | ОГУЭП "Облкоммунэнерго" | ЦЕНТРАЛЬНЫЕ ЭЛЕКТРИЧЕСКИЕ СЕТИ/CПС-1/ПС Прибрежная |  |  |  | Включено с 01.01.2023 | Р | ЦЭ 6803В | 00896901000776 | Только под замену - класс точности хуже 0,5S | 2024 4 кв. | Нет | Т-0,66 ; 20 | 100/5 | 2024 4 кв. | ОДПУ | Ангарск (АО) | ОГУЭП "Облкоммунэнерго"
7 | АО | 665816, обл Иркутская, г Ангарск, мкр 34-й, дом № 54 | МПИ ПУ истекает в 2024 г., МПИ ТТ истекает в 2024 г. | АИОО004960 от 11.07.2023г. | Замена ПУ, поверка ТТ | 2025 | 3-фазные трансформаторного включения | АИООЭ0099916 | 01.01.2017 | ТРЭК ООО |  | ОДН жилого дома по адресу 34м-54 - ЭУ01002799 | Включено | 01.01.2023 | ОГУЭП "Облкоммунэнерго" | ЦЕНТРАЛЬНЫЕ ЭЛЕКТРИЧЕСКИЕ СЕТИ/CПС-1/ПС Прибрежная |  |  |  | Включено с 01.01.2023 | Р | ЦЭ 6803В | 008969014000430 | Только под замену - класс точности хуже 0,5S | 2024 4 кв. | Нет | Т-0,66 ; 20 | 100/5 | 2024 4 кв. | ОДПУ | Ангарск (АО) | ОГУЭП "Облкоммунэнерго"

## БО
№ п/п | Отделение | Адрес | Основание потребности в установке (замене, поверке) оборудования для учёта электроэнергии | Реквизиты документа, подтверждающего потребность | Необходимые мероприятия | Год планирования мероприятий | Категория ПУ по фазности и способу включения в сеть | Номер договора | Дата заключения договора | Контрагент | № э/у | Э/у | Состояние ЭУ | Дата включения ЭУ в договор | Электрическая сеть (ТСО) | Точка подключения | U по ГБП | P max | Место установки ПУ | Состояние ПУ | Статус ПУ | Тип ПУ | Заводской номер ПУ | Пригодность ПУ для поверки после истечения МПИ (в зависимости от соответствия класса точности требованиям НТД) | Дата истечения МПИ ПУ | ПУ, подлежащий замене, присоединён к ИСУ ЭЭ (да/нет) | Тип трансформаторов тока (далее - ТТ) | Номинал трансформаторов тока (далее - ТТ) | Дата истечения МПИ ТТ | Категория точки учёта (ОДПУ - общедомовые ПУ; ИПУ - индивидуальные ПУ) | ТУ, отобранные под искомое количество по населённым пунктам и отделениям | ТСО
1 | БО | п. Турма, ул. Советская, 24 | Отсутствие ПУ | ЦП 4897 от 01.07.2024 | Установка ПУ | 2025 | 3-фазные трансформаторного включения |  |  | ЖЭК-Энергия |  | МКД | [9 empty] | ПУ отсутствует | [5 empty] | 150/5 |  | ОДПУ | Турма (БО) | АО "ИЭСК" - СЭС
2 | БО | п. Турма, ул. Советская, 24а | Отсутствие ПУ | ЦП 4897 от 01.07.2024 | Установка ПУ | 2025 | 3-фазные трансформаторного включения |  |  | ЖЭК-Энергия |  | МКД | [9 empty] | ПУ отсутствует | [5 empty] | 150/5 |  | ОДПУ | Турма (БО) | АО "ИЭСК" - СЭС
3 | БО | п. Турма, ул. Советская, 26 | Отсутствие ПУ | ЦП 4897 от 01.07.2024 | Установка ПУ | 2025 | 3-фазные трансформаторного включения |  |  | ЖЭК-Энергия |  | МКД | [9 empty] | ПУ отсутствует | [5 empty] | 150/5 |  | ОДПУ | Турма (БО) | АО "ИЭСК" - СЭС

## ЛбО
№ п/п | Отделение | Адрес | Основание потребности в установке (замене, поверке) оборудования для учёта электроэнергии | Реквизиты документа, подтверждающего потребность | Необходимые мероприятия | Год планирования мероприятий | Категория ПУ по фазности и способу включения в сеть | Номер договора | Дата заключения договора | Контрагент | № э/у | Э/у | Состояние ЭУ | Дата включения ЭУ в договор | Электрическая сеть (ТСО) | Точка подключения | U по ГБП | P max | Место установки ПУ | Состояние ПУ | Статус ПУ | Тип ПУ | Заводской номер ПУ | Пригодность ПУ для поверки после истечения МПИ (в зависимости от соответствия класса точности требованиям НТД) | Дата истечения МПИ ПУ | ПУ, подлежащий замене, присоединён к ИСУ ЭЭ (да/нет) | Тип трансформаторов тока (далее - ТТ) | Номинал трансформаторов тока (далее - ТТ) | Дата истечения МПИ ТТ | Категория точки учёта (ОДПУ - общедомовые ПУ; ИПУ - индивидуальные ПУ) | ТУ, отобранные под искомое количество по населённым пунктам и отделениям | ТСО
1 | ЛбО | г Иркутск, мкр Приморский, дом № 12 | Неисправность ПУ, МПИ ПУ истёк | ЦП №ЛЭОО004969 от 17.05.2024г. | Замена ПУ | 2025 | 3-фазные трансформаторного включения | ИИООЭ0002647 | 27.01.2017 | ЖИЛИЩНО-СТРОИТЕЛЬНЫЙ КООПЕРАТИВ № 34 | 127493 | Жилой дом ОДН - ЭУ00209297 | Включено | 16.02.1998 |  | ЮЖНЫЕ ЭЛЕКТРИЧЕСКИЕ СЕТИ/Байкальский/ЮЖНАЯ-6/РП11-А/009892/009892/Дом 12 |  | 102 | Фасад ж/д | Включено с 01.01.2017 | Н | NP73L.3-5-2 | 3752581 | Пригоден для поверки | 2023 2 кв. | Нет | ТШП-0,66; 50 | 250/5 | 2033 2 кв. | ОДПУ | Иркутск (ЛбО) | АО "ИЭСК" - ЮЭС
2 | ЛбО | г Иркутск, Первомайский, дом № 58 | Неисправность ПУ, МПИ ПУ истекает в 2025 г., МПИ ТТ истёк | ЦП ЛЭОО004903 от 23.05.2024 | Замена ПУ, поверка ТТ | 2025 | 3-фазные трансформаторного включения | ИИООЭ0003366 | 01.01.2017 | ООО "ЗАПАДНОЕ УПРАВЛЕНИЕ ЖКС" | 9244273 | Жилой дом Одн - ЭУ00221095 | Включено | 01.12.2015 |  | ЮЖНЫЕ ЭЛЕКТРИЧЕСКИЕ СЕТИ/Байкальский/МЕЛЬНИКОВО-6/Мельниково-ТП-1620/001932/001932/Павильон Ирк. Мол | 0,4 КВольт | 178 | ВРУ-0,4 кВ в ж/д | Выключено с 01.09.2021 | Н | NP73L.3-7-1 | 10749489 | Пригоден для поверки | 2025 2 кв. | Нет | Т-0,66 С; 80 | 400/5 | 2023 4 кв. | ОДПУ | Иркутск (ЛбО) | АО "ИЭСК" - ЮЭС
3 | ЛбО | г Иркутск, Первомайский, дом № 58 | Неисправность ПУ, МПИ ПУ истекает в 2025 г., МПИ ТТ истёк | ЦП ЛЭОО004903 от 23.05.2024 | Замена ПУ, поверка ТТ | 2025 | 3-фазные трансформаторного включения | ИИООЭ0003366 | 01.01.2017 | ООО "ЗАПАДНОЕ УПРАВЛЕНИЕ ЖКС" | 9244273 | Жилой дом Одн - ЭУ00221095 | Включено | 01.12.2015 |  | ЮЖНЫЕ ЭЛЕКТРИЧЕСКИЕ СЕТИ/Байкальский/МЕЛЬНИКОВО-6/Мельниково-ТП-1620/001932/001932/Павильон Ирк. Мол | 0,4 КВольт | 178 | ВРУ-0,4 кВ в ж/д | Выключено с 01.09.2021 | Н | NP73L.3-7-1 | 10749791 | Пригоден для поверки | 2025 2 кв. | Нет | Т-0,66 ; 80 | 400/5 | 2023 3 кв. | ОДПУ | Иркутск (ЛбО) | АО "ИЭСК" - ЮЭС
4 | ЛбО | г Иркутск, Юбилейный, дом № 10, пом МКД | Неисправность ПУ, МПИ ПУ истекает в 2025 г., МПИ ТТ истёк | ЦП ЛЭОО004903 от 23.05.2024 | Замена ПУ, поверка ТТ | 2025 | 3-фазные трансформаторного включения | ИИООЭ0003366 | 01.01.2017 | ООО "ЗАПАДНОЕ УПРАВЛЕНИЕ ЖКС" | 9125600 | Жилой дом ОдН - ЭУ00221107 | Включено | 01.12.2015 |  | ЮЖНЫЕ ЭЛЕКТРИЧЕСКИЕ СЕТИ/Байкальский/СПУТНИК/Спутник-РП-12Б/900122/900122/Жил.дом №10 | 0,4 КВольт | 1 | ВРУ-0,4 кВ в ж/д | Выключено с 01.01.2024 | Н | NP73L.3-7-1 | 10750480 | Пригоден для поверки | 2025 4 кв. | Нет | Т-0,66 ; 60 | 300/5 | 2023 2 кв. | ОДПУ | Иркутск (ЛбО) | АО "ИЭСК" - ЮЭС
5 | ЛбО | г Иркутск, Юбилейный, дом № 11/3 | МПИ ПУ истекает в 2025 г. | ЦП ЛЭОО004903 от 23.05.2024 | Замена ПУ | 2025 | 3-фазные трансформаторного включения | ИИООЭ0003366 | 01.01.2017 | ООО "ЗАПАДНОЕ УПРАВЛЕНИЕ ЖКС" | 484753 | Жилой дом ОдН - ЭУ00221697 | Включено | 08.10.2015 |  | ЮЖНЫЕ ЭЛЕКТРИЧЕСКИЕ СЕТИ/Байкальский/СПУТНИК/Спутник-ТП1032 1097/017221 | 0,4 КВольт | 43.45 | ВРУ-0,4 кВ в ж/д | Выключено с 01.07.2020 | Р | ЦЭ 6803В | 0851580603291228 | Только под замену - класс точности хуже 0,5S | 2025 2 кв. | Нет | ТКЛМ-0,5Т3 ; 30 | 150/5 |  | ОДПУ | Иркутск (ЛбО) | АО "ИЭСК" - ЮЭС
6 | ЛбО | г Иркутск, Юбилейный, дом № 11/3 | МПИ ПУ истекает в 2025 г. | ЦП ЛЭОО004903 от 23.05.2024 | Замена ПУ | 2025 | 3-фазные трансформаторного включения | ИИООЭ0003366 | 01.01.2017 | ООО "ЗАПАДНОЕ УПРАВЛЕНИЕ ЖКС" | 484753 | Жилой дом ОдН - ЭУ00221697 | Включено | 08.10.2015 |  | ЮЖНЫЕ ЭЛЕКТРИЧЕСКИЕ СЕТИ/Байкальский/СПУТНИК/Спутник-ТП1032 1097/017221 | 0,4 КВольт | 43.45 |  | Выключено с 01.07.2020 | Р | ЦЭ 6803В | 0865680704281326 | Только под замену - класс точности хуже 0,5S | 2025 2 кв. | Нет | Т-0,66 ; 30 | 150/5 |  | ОДПУ | Иркутск (ЛбО) | АО "ИЭСК" - ЮЭС
7 | ЛбО | г Иркутск, Юбилейный, дом № 89 | Неисправность ПУ, МПИ ПУ истекает в 2024 г., МПИ ТТ истёк | ЦП № ЛЭОО004904 от 23.05.2024 | Замена ПУ, поверка ТТ | 2025 | 3-фазные трансформаторного включения | ИИООЭ0003380 | 01.01.2017 | ООО "ЗАПАДНОЕ УПРАВЛЕНИЕ ЖКС" | 9175199 | Жилой дом Одн - ЭУ00227061 | Включено | 01.12.2015 |  | Филиал ОАО "ИЭСК" Южные Электрические Сети/Байкальский/Спутник/яч.42 РП-12 А/1121/1/Дом 89 | 0,4 КВольт | 150 | ВРУ-0,4 кВ в ж/д | Выключено с 01.02.2019 | Н | NP73L.3-5-2 | 10752011 | Пригоден для поверки | 2025 1 кв. | Нет | Т-0,66 ; 80 | 400/5 | 2019 3 кв. | ОДПУ | Иркутск (ЛбО) | АО "ИЭСК" - ЮЭС
8 | ЛбО | г Иркутск, Юбилейный, дом № 70 | Неисправность ПУ, МПИ ПУ истекает в 2024 г., МПИ ТТ истёк | ЦП № ЛЭОО004904 от 23.05.2024 | Замена ПУ, поверка ТТ | 2025 | 3-фазные трансформаторного включения | ИИООЭ0003380 | 01.01.2017 | ООО "ЗАПАДНОЕ УПРАВЛЕНИЕ ЖКС" | 9142875 | Жилой дом ОдН - ЭУ00227068 | Включено | 01.01.2016 |  | Филиал ОАО "ИЭСК" Южные Электрические Сети/Байкальский/Спутник/ТП-1032, ТП-1097/1057/010571/дом 70 | 0,4 КВольт | 147 | ВРУ-0,4 кВ в ж/д | Выключено с 01.01.2024 | Н | NP73L.3-7-1 | 03803936 | Пригоден для поверки | 2025 1 кв. | Нет | Т-0,66 ; 80 | 400/5 | 2019 3 кв. | ОДПУ | Иркутск (ЛбО) | АО "ИЭСК" - ЮЭС
9 | ЛбО | г Иркутск, Первомайский, дом № 7 | Неисправность ПУ, МПИ ПУ истекает в 2025 г., МПИ ТТ истёк | ЦП № ЛЭОО004904 от 23.05.2024 | Замена ПУ, поверка ТТ | 2025 | 3-фазные трансформаторного включения | ИИООЭ0003380 | 01.01.2017 | ООО "ЗАПАДНОЕ УПРАВЛЕНИЕ ЖКС" | 5216323 | Жилой дом Одн - ЭУ00227125 | Включено | 01.03.2014 |  | Филиал ОАО "ИЭСК" Южные Электрические Сети/Байкальский/Мельниково 6/яч.52 РП-26 А/190/001901/Дом 7 | 0,4 КВольт | 102 | ВРУ-0,4 кВ в ж/д | Включено с 01.05.2018 | Н | NP73L.3-5-2 | 10314245 | Пригоден для поверки | 2025 2 кв. | Нет | Т-0,66 ; 40 | 200/5 | 2024 2 кв. | ОДПУ | Иркутск (ЛбО) | АО "ИЭСК" - ЮЭС
10 | ЛбО | г Иркутск, Первомайский, дом № 8 | Неисправность ПУ, МПИ ПУ истекает в 2026 г., МПИ ТТ истёк | ЦП № ЛЭОО004904 от 23.05.2024 | Замена ПУ, поверка ТТ | 2025 | 3-фазные трансформаторного включения | ИИООЭ0003380 | 01.01.2017 | ООО "ЗАПАДНОЕ УПРАВЛЕНИЕ ЖКС" | 5216324 | Жилой дом Одн - ЭУ00227126 | Включено | 01.03.2014 |  | Филиал ОАО "ИЭСК" Южные Электрические Сети/Байкальский/Мельниково 6/яч.52 РП-26 А/190/001901/Дом 8 | 0,4 КВольт | 102 | ВРУ-0,4 кВ в ж/д | Включено с 01.08.2018 | Н | NP73L.3-7-1 | 10313822 | Пригоден для поверки | 2026 3 кв. | Нет | Т-0,66 ; 40 | 200/5 | 2024 3 кв. | ОДПУ | Иркутск (ЛбО) | АО "ИЭСК" - ЮЭС
11 | ЛбО | г Иркутск, Юбилейный, дом № 29 | Неисправность ПУ, МПИ ПУ истекает в 2027 г., МПИ ТТ истёк | ЦП № ЛЭОО004904 от 23.05.2024 | Замена ПУ, поверка ТТ | 2025 | 3-фазные трансформаторного включения | ИИООЭ0003380 | 01.01.2017 | ООО "ЗАПАДНОЕ УПРАВЛЕНИЕ ЖКС" | 90060 | Жилой дом ОДн - ЭУ00227178 | Включено | 10.02.2008 |  | ЮЖНЫЕ ЭЛЕКТРИЧЕСКИЕ СЕТИ/Байкальский/СПУТНИК/Спутник-РП-12А/009751/009751 | 0,4 КВольт | 79 | ВРУ-0,4 кВ в ж/д | Выключено с 01.11.2004 | Н | NP73L.3-5-2 | 03752748 | Пригоден для поверки | 2028 1 кв. | Нет | Т-0,66 ; 40 | 200/5 | 2017 3 кв. | ОДПУ | Иркутск (ЛбО) | АО "ИЭСК" - ЮЭС
12 | ЛбО | г Иркутск, Первомайский, дом № 36 | Неисправность ПУ, МПИ ПУ истекает в 2024 г., МПИ ТТ истёк | ЦП № ЛЭОО004904 от 23.05.2024 | Замена ПУ, поверка ТТ | 2025 | 3-фазные трансформаторного включения | ИИООЭ0003380 | 01.01.2017 | ООО "ЗАПАДНОЕ УПРАВЛЕНИЕ ЖКС" | 240990 | Жилой дом Одн - ЭУ00227375 | Включено | 01.05.2008 |  | ЮЖНЫЕ ЭЛЕКТРИЧЕСКИЕ СЕТИ/Байкальский/МЕЛЬНИКОВО-6/Мельниково-РП-26 А/001952/001951 | 0,4 КВольт | 150 | ВРУ-0,4 кВ в ж/д | Выключено с 01.11.2023 | Н | NP73L.3-5-2 | 10748761 | Пригоден для поверки | 2025 1 кв. | Нет | Т-0,66 ; 40 | 200/5 | 2023 3 кв. | ОДПУ | Иркутск (ЛбО) | АО "ИЭСК" - ЮЭС
13 | ЛбО | г Иркутск, Первомайский, дом № 83 | Неисправность ПУ | ЦП № ЛЭОО004904 от 23.05.2024 | Замена ПУ | 2025 | 3-фазные трансформаторного включения | ИИООЭ0003380 | 01.01.2017 | ООО "ЗАПАДНОЕ УПРАВЛЕНИЕ ЖКС" | 203994 | Жилой дом Одн - ЭУ00227414 | Включено | 06.08.2002 |  | ЮЭС/Левобережный/Мельниково-10/КЛ 10 кВ Мельниково - яч.25 РП-81 Б/1196/2/гр.3 Первомайский 81 | 0,4 КВольт | 87.7 | ВРУ-0,4 кВ в ж/д | Выключено с 01.11.2004 | Н | РиМ 489.30 | 1500374 | Пригоден для поверки | 2034 3 кв. | Нет | Т-0,66 ; 40 | 200/5 | 2034 3 кв. | ОДПУ | Иркутск (ЛбО) | АО "ИЭСК" - ЮЭС
14 | ЛбО | г Иркутск, Юбилейный, дом № 19 | Неисправность ПУ, МПИ ПУ истёк, МПИ ТТ истёк | ЦП № ЛЭОО004904 от 23.05.2024 | Замена ПУ, поверка ТТ | 2025 | 3-фазные трансформаторного включения | ИИООЭ0003380 | 01.01.2017 | ООО "ЗАПАДНОЕ УПРАВЛЕНИЕ ЖКС" | 88693 | Жилой дом Одн - ЭУ00227497 | Включено | 01.02.2008 |  | ЮЖНЫЕ ЭЛЕКТРИЧЕСКИЕ СЕТИ/Байкальский/СПУТНИК/Спутник-РП-12А/009751 | 0,4 КВольт | 90 | ВРУ-0,4 кВ в ж/д | Включено с 01.08.2018 | Н | NP73L.3-5-2 | 03754538 | Пригоден для поверки | 2023 2 кв. | Нет | Т-0,66 УЗ; 30 | 150/5 | 2021 2 кв. | ОДПУ | Иркутск (ЛбО) | АО "ИЭСК" - ЮЭС
15 | ЛбО | г Иркутск, Юбилейный, дом № 76 | Неисправность ПУ, МПИ ПУ истекает в 2028 г., МПИ ТТ истёк | ЦП № ЛЭОО004904 от 23.05.2024 | Замена ПУ, поверка ТТ | 2025 | 3-фазные трансформаторного включения | ИИООЭ0003380 | 01.01.2017 | ООО "ЗАПАДНОЕ УПРАВЛЕНИЕ ЖКС" | 142136 | Жилой дом ОДн - ЭУ00227528 | Включено | 01.02.2008 |  | ЮЖНЫЕ ЭЛЕКТРИЧЕСКИЕ СЕТИ/Байкальский/СПУТНИК/Спутник-ТП1032 1097/010582 | 0,4 КВольт | 147 | ВРУ-0,4 кВ в ж/д | Выключено с 01.11.2004 | Н | NP73L.3-5-2 | 03464658 | Пригоден для поверки | 2028 2 кв. | Нет | Т-0,66 ; 40 | 200/5 | 2017 3 кв. | ОДПУ | Иркутск (ЛбО) | АО "ИЭСК" - ЮЭС
16 | ЛбО | г Иркутск, Приморский, дом № 22 | Неисправность ПУ, МПИ ПУ истёк | ЦП ЛЭОО005002 от 19.02.2024 | Замена ПУ | 2025 | 3-фазные трансформаторного включения | ИИООЭ0011252 | 01.01.2017 | УК ЭНЕРГИЯ ООО | 179482 | Жилой дом ОДН - ЭУ00243081 | Включено | 01.12.2016 |  | ЮЖНЫЕ ЭЛЕКТРИЧЕСКИЕ СЕТИ/Байкальский/СПУТНИК/Спутник-РП-11/010021 | 0,4 КВольт | 86 | ВРУ-0,4 кВ | Включено с 01.03.2021 | Н | NP73L.3-5-2 | 3465664 | Пригоден для поверки | 2023 4 кв. | Нет | ТОП-0,66 ; 30 | 150/5 | 2033 3 кв. | ОДПУ | Иркутск (ЛбО) | АО "ИЭСК" - ЮЭС
17 | ЛбО | г Иркутск, Приморский, дом № 13 | Неисправность ПУ | ЦП ЛЭОО005002 от 19.02.2024 | Замена ПУ | 2025 | 3-фазные трансформаторного включения | ИИООЭ0011252 | 01.01.2017 | УК ЭНЕРГИЯ ООО | 180015 | Жилой дом ОДН - ЭУ00243094 | Включено | 01.04.2017 |  | ЮЖНЫЕ ЭЛЕКТРИЧЕСКИЕ СЕТИ/Байкальский/ЮЖНАЯ-6/Южная-РП11/009892 | 0,4 КВольт | 152 | ВУ-0,4 кВ | Включено с 01.09.2021 | Н | Меркурий 234 ARTM2-03 DPBR.F04 (Лора) | 44274433 | Пригоден для поверки | 2037 2 кв. | Да | Т-0,66 У3; 80 | 400/5 | 2037 2 кв. | ОДПУ | Иркутск (ЛбО) | АО "ИЭСК" - ЮЭС
18 | ЛбО | г Иркутск, Приморский, дом № 13 | Неисправность ПУ | ЦП ЛЭОО005002 от 19.02.2024 | Замена ПУ | 2025 | 3-фазные трансформаторного включения | ИИООЭ0011252 | 01.01.2017 | УК ЭНЕРГИЯ ООО | 180015 | Жилой дом ОДН - ЭУ00243094 | Включено | 01.04.2017 |  | ЮЖНЫЕ ЭЛЕКТРИЧЕСКИЕ СЕТИ/Байкальский/ЮЖНАЯ-6/Южная-РП11/009892 | 0,4 КВольт | 152 | ВУ-0,4 кВ | Включено с 01.04.2017 | Н | Меркурий 234 ARTM2-03 DPBR.F04 (Лора) | 44274448 | Пригоден для поверки | 2037 2 кв. | Да | Т-0,66 У3; 80 | 400/5 | 2037 2 кв. | ОДПУ | Иркутск (ЛбО) | АО "ИЭСК" - ЮЭС
19 | ЛбО | г Иркутск, Приморский, дом № 25 | Неисправность ПУ, МПИ ПУ истёк | ЦП ЛЭОО005002 от 19.02.2024 | Замена ПУ | 2025 | 3-фазные трансформаторного включения | ИИООЭ0011252 | 01.01.2017 | УК ЭНЕРГИЯ ООО | 100046 | Жилой дом ОДН - ЭУ00243114 | Включено | 01.01.2015 |  | ЮЖНЫЕ ЭЛЕКТРИЧЕСКИЕ СЕТИ/Байкальский/СПУТНИК/Спутник-РП-11/010021/010021/Дом 25 | 0,4 КВольт | 102 |  | Включено с 01.10.2016 | Н | NP73L.3-5-2 | 03474260 | Пригоден для поверки | 2023 2 кв. | Нет | ТОП-0,66 ; 40 | 200/5 | 2033 2 кв. | ОДПУ | Иркутск (ЛбО) | АО "ИЭСК" - ЮЭС
20 | ЛбО | г Иркутск, Первомайский, дом № 37 | Неисправность ПУ, МПИ ПУ истекает в 2026 г., МПИ ТТ истёк | ЦП ЛЭОО005002 от 19.02.2024 | Замена ПУ, поверка ТТ | 2025 | 3-фазные трансформаторного включения | ИИООЭ0011252 | 01.01.2017 | УК ЭНЕРГИЯ ООО | 241511 | Жилой дом ОДН норматив - ЭУ00243122 | Включено | 01.05.2017 |  | ЮЖНЫЕ ЭЛЕКТРИЧЕСКИЕ СЕТИ/Байкальский/МЕЛЬНИКОВО-6/Мельниково-РП-26 А/001952/001951 | 0,4 КВольт |  |  | Выключено с 01.10.2020 | Н | МАТРИЦА NR 73E | 04304870 | Пригоден для поверки | 2026 2 кв. | Нет | Т-0,66 ; 60 | 300/5 | 2023 1 кв. | ОДПУ | Иркутск (ЛбО) | АО "ИЭСК" - ЮЭС
21 | ЛбО | г Иркутск, мкр Юбилейный, дом № 17 | Неисправность ПУ, МПИ ПУ истекает в 2026 г., МПИ ТТ истекает в 2027 г. | АЦП № ЛЭОО005014 от 06.03.2024 | Замена ПУ, поверка ТТ | 2025 | 3-фазные трансформаторного включения | ИИООЭ0014366 | 03.05.2017 | КОВЧЕГ ТСЖ | 269204 | ОДПУ жилого дома - ЭУ00098262 | Включено | 01.01.2017 |  | ЮЖНЫЕ ЭЛЕКТРИЧЕСКИЕ СЕТИ/Байкальский/СПУТНИК/Спутник-РП-12Б/009812 | 0,4 КВольт | 212 | ВРУ-0,4 кВ ОДПУ Юбилейный, 17 (бл. Б) | Включено с 01.06.2017 | Н | ЦЭ 6803В | 009082042002910 | Только под замену - класс точности хуже 0,5S | 2027 1 кв. | Нет | Т-0,66 УЗ; 30 | 150/5 | 2027 2 кв. | ОДПУ | Иркутск (ЛбО) | АО "ИЭСК" - ЮЭС
22 | ЛбО | г Иркутск, мкр Радужный, дом № 44 | Неисправность ПУ, МПИ ПУ истекает в 2027 г. | ЦП ЛЭОО005030 от 11.03.2024 | Замена ПУ | 2025 | 3-фазные трансформаторного включения | ИИООЭ5003011 | 27.01.2017 | ХОЛДИНГ-РАДУЖНЫЙ ООО | 480912 | *ОДН жилого дома - ЭУ00092627 | Включено | 01.01.2017 |  | ЮЖНЫЕ ЭЛЕКТРИЧЕСКИЕ СЕТИ/Байкальский/СПУТНИК/Спутник-РП39А/013151 | 0,4 КВольт |  | ВУ-0,4 кВ Ж/Д | Выключено с 01.01.2019 | Н | NP73L.3-14-1 | 1081251 | Пригоден для поверки | 2027 3 кв. | Нет | ТОП-0,66 ; 40 | 200/5 | 2033 3 кв. | ОДПУ | Иркутск (ЛбО) | АО "ИЭСК" - ЮЭС
23 | ЛбО | г Иркутск, мкр Радужный, дом № 121,121 А | МПИ ПУ истекает в 2025 г., МПИ ТТ истекает в 2025 г. | ЦП ЛЭОО005030 от 11.03.2024 | Замена ПУ, поверка ТТ | 2025 | 3-фазные трансформаторного включения | ИИООЭ5003011 | 27.01.2017 | ХОЛДИНГ-РАДУЖНЫЙ ООО | 484611 | *ОДН жилых домов - ЭУ00092585 | Включено | 01.06.2018 |  | ЮЖНЫЕ ЭЛЕКТРИЧЕСКИЕ СЕТИ/Байкальский/СПУТНИК/Спутник-РП-39 Б/2398 | 0,4 КВольт |  | РУ-0,4 кВ ж/д № 121 б/с 5/1 | Включено с 01.06.2018 | Р | ЦЭ 6803В | 008969022000300 | Только под замену - класс точности хуже 0,5S | 2025 3 кв. | Нет | Т-0,66 ; 40 | 200/5 | 2025 2 кв. | ОДПУ | Иркутск (ЛбО) | АО "ИЭСК" - ЮЭС
24 | ЛбО | г Иркутск, мкр Радужный, дом № 111 | Неисправность ПУ, МПИ ПУ истекает в 2026 г., МПИ ТТ истёк | ЛЭОО004930 | Замена ПУ, поверка ТТ | 2025 | 3-фазные трансформаторного включения | ИИООЭ5012371 | 27.01.2017 | РАЙОН КОМФОРТА ООО | 314663 | *ОДН жилого дома - ЭУ00092499 | Включено | 01.03.2017 | ООО "Энергетическая компания"Радиан" | Филиал ОАО "ИЭСК" Южные Электрические Сети/Байкальский/Спутник/яч.29 РП-39 Б/5735/1 | 0,4 КВольт |  | ВРУ-0,4 кВ ввод-2 | Включено с 01.07.2017 | Н | Меркурий 230 AR 03 CL | 17652919 | Пригоден для поверки | 2026 2 кв. | Нет | ТТИ-40; 80 | 400/5 | 2022 2 кв. | ОДПУ | Иркутск (ЛбО) | ООО "ЭК "Радиан"
25 | ЛбО | г Иркутск, м-н Первомайский, дом № 33/1 | МПИ ПУ истекает в 2025 г., МПИ ТТ истёк | ЦП № ЛЭОО004979 от 04.03.2024 | Замена ПУ, поверка ТТ | 2025 | 3-фазные трансформаторного включения | ЛЭООЭ0017772 | 01.10.2020 | ООО "УПРАВЛЯЮЩАЯ КОМПАНИЯ "АЛЬТЕРНАТИВА" | 307424 | ОДН жилого дома - ЭУ01013024 | Включено | 01.08.2023 |  |  |  |  | ВРУ-0,4 кВ ж/д № 33/1 ОДПУ | Включено с 01.09.2023 | Р | Нева 301 | 301957 | Только под замену - класс точности хуже 0,5S | 2025 4 кв. | Нет | Т-0,66 ; 30 | 150/5 | 2023 4 кв. | ОДПУ | Иркутск (ЛбО) | АО "ИЭСК" - ЮЭС
26 | ЛбО | рп Маркова, кв-л Южный парк, дом № 5 | Неисправность ПУ, МПИ ПУ истекает в 2028 г., МПИ ТТ истёк | ЦП ЛЭОО005040 от 13.03.2024 | Замена ПУ, поверка ТТ | 2025 | 3-фазные трансформаторного включения | ЛЭООЭ0018319 | 28.07.2019 | УК ПРОЕКТ ООО | 497899 | Жилой дом ОДН - ЭУ00040512 | Включено | 01.02.2021 |  | ЮЭС/Байкальский/Изумрудная/КВЛ 10 кВ Изумрудная - яч.4 ТП-1378 Взрывпром, ТП-2811/6080 | 0,4 КВольт | 246.6 |  | Включено с 01.02.2021 | Н | Меркурий 230 АМ-03 | 36017174 | Пригоден для поверки | 2028 3 кв. | Нет | ТТИ-А; 30 | 150/5 | 2023 4 кв. | ОДПУ | Маркова (ЛбО) | АО "ИЭСК" - ЮЭС
27 | ЛбО | г Иркутск, мкр Ершовский, дом № 28/2 | МПИ ПУ истекает в 2025 г., МПИ ТТ истёк | ЦП ЛЭОО005051 от 18.03.2024 | Замена ПУ, поверка ТТ | 2025 | 3-фазные трансформаторного включения | ЛЭООЭ0022704 | 21.06.2023 | УК СМС ООО | 315107 | Жилой дом - ЭУ01008565 | Включено | 02.06.2023 | ООО "Энергетическая компания"Радиан" | Филиал ОАО "ИЭСК" Южные Электрические Сети/Байкальский/Ерши/яч.23 ТП-2849п/2849 | 0,4 КВольт | 40 |  | Включено с 01.06.2023 | Р | ЦЭ 6803В М7 Р31 | 09072022007710 | Только под замену - класс точности хуже 0,5S | 2025 2 кв. | Нет | Т-0,66 ; 40 | 200/5 | 2022 2 кв. | ОДПУ | Иркутск (ЛбО) | ООО "ЭК "Радиан"
28 | ЛбО | г Иркутск, мкр Ершовский, дом № 28/12 | МПИ ПУ истекает в 2025 г., МПИ ТТ истёк | ЦП ЛЭОО005051 от 18.03.2024 | Замена ПУ, поверка ТТ | 2025 | 3-фазные трансформаторного включения | ЛЭООЭ0022704 | 21.06.2023 | УК СМС ООО | 315117 | Жилой дом - ЭУ01008575 | Включено | 02.06.2023 | ООО "Энергетическая компания"Радиан" | Филиал ОАО "ИЭСК" Южные Электрические Сети/Байкальский/Ерши/яч.23 ТП-2849п/2849 | 0,4 КВольт | 33 |  | Включено с 01.06.2023 | Р | ЦЭ 6803В М7 Р31 | 009359034004105 | Только под замену - класс точности хуже 0,5S | 2025 2 кв. | Нет | Т-0,66 ; 40 | 200/5 | 2022 2 кв. | ОДПУ | Иркутск (ЛбО) | ООО "ЭК "Радиан"
29 | ЛбО | г Иркутск, мкр Ершовский, ул Пихтовая, дом № 138 | Неисправность ПУ, МПИ ПУ истёк, МПИ ТТ истёк | ЦП ЛЭОО005051 от 18.03.2024 | Замена ПУ, поверка ТТ | 2025 | 3-фазные трансформаторного включения | ЛЭООЭ0022704 | 21.06.2023 | УК СМС ООО | 315153 | Жилой дом - ЭУ01008611 | Включено | 02.06.2023 | ООО "Энергетическая компания"Радиан" | Филиал ОАО "ИЭСК" Южные Электрические Сети/Байкальский/Ерши/яч.18 ТП-1871/2243 | 0,4 КВольт | 110 |  | Включено с 01.06.2023 | Н | ЦЭ 6803В | 0711170104024642 | Только под замену - класс точности хуже 0,5S | 2023 3 кв. | Нет | Т-0,66 ; 40 | 200/5 | 2022 3 кв. | ОДПУ | Иркутск (ЛбО) | ООО "ЭК "Радиан"
30 | ЛбО | г Иркутск, мкр Ершовский, ул Пихтовая, дом № 140 | Неисправность ПУ, МПИ ПУ истёк, МПИ ТТ истёк | ЦП ЛЭОО005051 от 18.03.2024 | Замена ПУ, поверка ТТ | 2025 | 3-фазные трансформаторного включения | ЛЭООЭ0022704 | 21.06.2023 | УК СМС ООО | 315154 | Жилой дом - ЭУ01008612 | Включено | 02.06.2023 | ООО "Энергетическая компания"Радиан" | Филиал ОАО "ИЭСК" Южные Электрические Сети/Байкальский/Ерши/яч.18 ТП-1871/2243 | 0,4 КВольт | 110 |  | Включено с 01.06.2023 | Н | ЦЭ 6803В | 0711170106129315 | Только под замену - класс точности хуже 0,5S | 2023 4 кв. | Нет | Т-0,66 ; 40 | 200/5 | 2022 3 кв. | ОДПУ | Иркутск (ЛбО) | ООО "ЭК "Радиан"
31 | ЛбО | г Иркутск, мкр Ершовский, дом № 89/1 | Неисправность ПУ | ЦП ЛЭОО005051 от 18.03.2024 | Замена ПУ | 2025 | 3-фазные трансформаторного включения | ЛЭООЭ0022704 | 21.06.2023 | УК СМС ООО | 315158 | Жилой дом - ЭУ01008616 | Включено | 02.06.2023 | ООО "Энергетическая компания"Радиан" | Филиал ОАО "ИЭСК" Южные Электрические Сети/Байкальский/Ерши/яч.18 ТП-1871/1871 | 0,4 КВольт | 50 |  | Включено с 01.06.2023 | Н | Меркурий 234 ARTM-03 DPBR.F04 | 41846746 | Пригоден для поверки | 2036 2 кв. | Да | Т-0,66 У3; 50 | 250/5 | 2037 3 кв. | ОДПУ | Иркутск (ЛбО) | ООО "ЭК "Радиан"
32 | ЛбО | г Иркутск, мкр Ершовский, дом № 89/2, 89/3 | Неисправность ПУ | ЦП ЛЭОО005051 от 18.03.2024 | Замена ПУ | 2025 | 3-фазные трансформаторного включения | ЛЭООЭ0022704 | 21.06.2023 | УК СМС ООО | 315159 | Жилой дом - ЭУ01008617 | Включено | 02.06.2023 | ООО "Энергетическая компания"Радиан" | Филиал ОАО "ИЭСК" Южные Электрические Сети/Байкальский/Ерши/яч.18 ТП-1871/1871 | 0,4 КВольт | 91.9 |  | Включено с 01.06.2023 | Н | Меркурий 234 ARTM-03 DPBR.F04 | 41860059 | Пригоден для поверки | 2036 2 кв. | Да | Т-0,66 У3; 50 | 250/5 | 2038 1 кв. | ОДПУ | Иркутск (ЛбО) | ООО "ЭК "Радиан"
33 | ЛбО | г Иркутск, мкр Ершовский, дом № 126 | Неисправность ПУ | ЦП ЛЭОО005051 от 18.03.2024 | Замена ПУ | 2025 | 3-фазные трансформаторного включения | ЛЭООЭ0022704 | 21.06.2023 | УК СМС ООО | 315164 | Жилой дом - ЭУ01008620 | Включено | 02.06.2023 | ООО "Энергетическая компания"Радиан" | Филиал ОАО "ИЭСК" Южные Электрические Сети/Байкальский/Спутник/ВЛ 6 кВ Спутник - яч.47 ТП-1144, ТП-3 | 0,4 КВольт | 50 |  | Включено с 01.06.2023 | Н | Меркурий 234 ARTM2-03 DPBR.F04 (Лора) | 41860252 | Пригоден для поверки | 2036 2 кв. | Да | Т-0,66 ; 40 | 200/5 | 2037 3 кв. | ОДПУ | Иркутск (ЛбО) | ООО "ЭК "Радиан"
34 | ЛбО | г Иркутск, мкр Ершовский, дом № 132 Б | МПИ ПУ истекает в 2025 г., МПИ ТТ истёк | ЦП ЛЭОО005051 от 18.03.2024 | Замена ПУ, поверка ТТ | 2025 | 3-фазные трансформаторного включения | ЛЭООЭ0022704 | 21.06.2023 | УК СМС ООО | 315168 | Жилой дом - ЭУ01008624 | Включено | 02.06.2023 | ООО "Энергетическая компания"Радиан" | Филиал ОАО "ИЭСК" Южные Электрические Сети/Байкальский/Спутник/ВЛ 6 кВ Спутник - яч.47 ТП-1144, ТП-3 | 0,4 КВольт | 45 |  | Включено с 01.06.2023 | Р | ЦЭ 6803В | 00972022008339 | Только под замену - класс точности хуже 0,5S | 2025 2 кв. | Нет | Т-0,66 ; 40 | 200/5 | 2022 3 кв. | ОДПУ | Иркутск (ЛбО) | ООО "ЭК "Радиан"
35 | ЛбО | р-н Иркутский, рп Маркова, дом № 3 | Неисправность ПУ, МПИ ТТ истёк | ЦП № ЛЭОО004983 от 04.03.2024 | Замена ПУ, поверка ТТ | 2025 | 3-фазные трансформаторного включения | ЛЭООЭ5012306 | 24.10.2019 | ООО "УК" | 312657 | *ОДН жилого дома - ЭУ01013861 | Включено | 01.10.2023 | ОГУЭП "Облкоммунэнерго" | ЮЭС/Байкальский/РП Марково/ВЛ 10 кВ РП Марково - яч.14 Марково А | 0,4 КВольт |  | РУ-0,4 кВ фасад дома | Выключено с 01.11.2023 | Н | РиМ 489.13 | 01118221 | Пригоден для поверки | 2030 4 кв. | Нет | Т-0,66 У3; 20 | 100/5 | 2022 4 кв. | ОДПУ | Маркова (ЛбО) | ОГУЭП "Облкоммунэнерго"
36 | ЛбО | г Иркутск, ул 2-я Железнодорожная, дом № 8 | Неисправность ПУ, МПИ ПУ истёк | ЦП № ЛЭОО004904 от 23.05.2024 | Замена ПУ | 2025 | 3-фазные трансформаторного включения | ИИООЭ0003380 | 01.01.2017 | ООО "ЗАПАДНОЕ УПРАВЛЕНИЕ ЖКС" | 35898 | Жилой дом Одн - ЭУ00227186 | Включено | 01.05.2008 |  | ЮЖНЫЕ ЭЛЕКТРИЧЕСКИЕ СЕТИ/Байкальский/СВЕРДЛОВО/Свердлово-ТП-349/005442 | 0,4 КВольт | 192 | ВРУ-0,4 кВ в ж/д | Выключено с 01.06.2021 | Н | NP73L.3-5-2 | 3465697 | Пригоден для поверки | 2023 4 кв. | Нет | ТОП-0,66 ; 40 | 200/5 | 2031 2 кв. | ОДПУ | Иркутск (ЛбО) | АО "ИЭСК" - ЮЭС
37 | ЛбО | г Иркутск, ул 2-я Железнодорожная, дом № 3 | Неисправность ПУ, МПИ ТТ истёк | ЦП № ЛЭОО004904 от 23.05.2024 | Замена ПУ, поверка ТТ | 2025 | 3-фазные трансформаторного включения | ИИООЭ0003380 | 01.01.2017 | ООО "ЗАПАДНОЕ УПРАВЛЕНИЕ ЖКС" | 8308229 | Жилой дом ОдН - ОКЭ - ЭУ00227152 | Включено | 01.02.2016 | ОГУЭП "Облкоммунэнерго" | ЮЭС/Байкальский/Глазково/КЛ 10 кВ Глазково - яч.51 РП-54 Б | 0,4 КВольт | 109.8 | ВРУ-0,4 кВ на фасаде ж/д | Включено с 01.01.2017 | Н | Меркурий 234 ARTM-03 PBR.G | 41909207 | Пригоден для поверки | 2036 3 кв. | Нет | Т-0,66 УЗ ; 40 | 200/5 | 2023 4 кв. | ОДПУ | Иркутск (ЛбО) | ОГУЭП "Облкоммунэнерго"
38 | ЛбО | г Иркутск, ул 2-я Железнодорожная, дом № 30 | Неисправность ПУ, МПИ ТТ истекает в 2028 г. | ПУ № ЛЭОО001462 от 01.03.2024 | Замена ПУ, поверка ТТ | 2025 | 3-фазные трансформаторного включения | ИИООЭ0004595 | 01.11.2018 | ДОМСЕРВИС ООО | 487208 | Жилой дом ОДН - ЭУ01011829 | Включено | 01.08.2023 |  | ЮЖНЫЕ ЭЛЕКТРИЧЕСКИЕ СЕТИ/Байкальский/Глазково/ТП-1527/1527 | 0,4 КВольт | 350 | ВРУ2-0,4 кВ 2-я Ж/дорожная, 30 ОДН | Включено с 01.08.2023 | Н | Меркурий 230 AR-03 C | 41597983 | Пригоден для поверки | 2030 4 кв. | Нет | Т-0,66 У3; 20 | 100/5 | 2028 3 кв. | ОДПУ | Иркутск (ЛбО) | АО "ИЭСК" - ЮЭС
39 | ЛбО | г Иркутск, ул 2-я Железнодорожная, дом № 32 | Неисправность ПУ, МПИ ТТ истекает в 2028 г. | ПУ № ЛЭОО002058 от 01.03.2024 | Замена ПУ, поверка ТТ | 2025 | 3-фазные трансформаторного включения | ИИООЭ0004595 | 01.11.2018 | ДОМСЕРВИС ООО | 500906 | Жилой дом ОДН - ЭУ01011830 | Включено | 01.08.2023 |  | ЮЭС/Левобережный/Глазково/КВЛ 10 кВ Глазково - яч.45 РП-86п/1527/1/гр.10 2-я Железнодорожная,30 | 0,4 КВольт | 350 | ВРУ2-0,4 кВ 2-я Ж/дорожная, 32 ОДН | Включено с 01.08.2023 | Н | Меркурий 230 AR-03 C | 41597932 | Пригоден для поверки | 2030 1 кв. | Нет | Т-0,66 У3; 20 | 100/5 | 2028 3 кв. | ОДПУ | Иркутск (ЛбО) | АО "ИЭСК" - ЮЭС
40 | ЛбО | р-н Иркутский, рп Маркова, ул Академика Герасимова, дом № 6 | Неисправность ПУ | ЦП ЛЭОО004898 от 21.05.2024 | Замена ПУ | 2025 | 3-фазные трансформаторного включения | ИИООЭ0000610 | 15.03.2018 | ООО "УК "ЛЕВОБЕРЕЖНАЯ" | 500595 | ОДН жилого дома - ЭУ01006124 | Включено | 01.04.2023 |  | ЮЭС/Левобережный/Пивзавод/КВЛ 10 кВ Пивзавод - яч.29 ТП-5989 | 0,4 КВольт |  | Дом 11 б/с 3 ВУ1 квартиры | Включено с 01.04.2023 | Н | Меркурий 230 ART-03 PQRSIDN | 47014691 | Пригоден для поверки | 2032 3 кв. | Нет | Т-0,66; 50 | 250/5 | 2029 3 кв. | ОДПУ | Маркова (ЛбО) | АО "ИЭСК" - ЮЭС
41 | ЛбО | р-н Иркутский, рп Маркова, ул Академика Герасимова, дом № 7, пом мкд | Неисправность ПУ | ЦП ЛЭОО004898 от 21.05.2024 | Замена ПУ | 2025 | 3-фазные трансформаторного включения | ИИООЭ0000610 | 15.03.2018 | ООО "УК "ЛЕВОБЕРЕЖНАЯ" | 500923 | ОДН жилого дома - ЭУ01013879 | Включено | 01.10.2023 |  | ЮЭС/Левобережный/Пивзавод/КВЛ 10 кВ Пивзавод - яч.29 ТП-5989 | 0,4 КВольт |  | ВРУ-0,4 кВ | Выключено с 01.03.2024 | Н | Меркурий 236 ART-03 PQRS | 47086459 | Пригоден для поверки | 2038 3 кв. | Нет | Т-0,66 УЗ; 40 | 200/5 | 2029 3 кв. | ОДПУ | Маркова (ЛбО) | АО "ИЭСК" - ЮЭС
42 | ЛбО | р-н Иркутский, рп Маркова, ул Академика Герасимова, дом № 8, пом мкд | Неисправность ПУ | ЦП ЛЭОО004898 от 21.05.2024 | Замена ПУ | 2025 | 3-фазные трансформаторного включения | ИИООЭ0000610 | 15.03.2018 | ООО "УК "ЛЕВОБЕРЕЖНАЯ" | 500924 | ОДН жилого дома - ЭУ01013880 | Включено | 01.10.2023 |  | ЮЭС/Левобережный/Пивзавод/КВЛ 10 кВ Пивзавод - яч.29 ТП-5989 | 0,4 КВольт |  | ВРУ-0,4 кВ | Выключено с 01.03.2024 | Н | Меркурий 236 ART-03 PQRS | 47086207 | Пригоден для поверки | 2038 3 кв. | Нет | Т-0,66 У3; 20 | 100/5 | 2029 2 кв. | ОДПУ | Маркова (ЛбО) | АО "ИЭСК" - ЮЭС
43 | ЛбО | г Иркутск, ул Академика Курчатова, дом № 2в | Неисправность ПУ | ЦП ЛЭОО004903 от 23.05.2024 | Замена ПУ | 2025 | 3-фазные трансформаторного включения | ИИООЭ0003366 | 01.01.2017 | ООО "ЗАПАДНОЕ УПРАВЛЕНИЕ ЖКС" | 278461 | Жилой дом ОДн - ЭУ00221278 | Включено | 08.02.2002 |  | ЮЖНЫЕ ЭЛЕКТРИЧЕСКИЕ СЕТИ/Байкальский/СТУДЕНЧЕСКАЯ/яч.22 ТП-614 ТП-610/009661/009662/ул.Курчатова, 2В | 0,4 КВольт |  |  | Выключено с 01.04.2024 | Н | Меркурий 234 ARTM2-03 DPBR.F04 (Лора) | 45780965 | Пригоден для поверки | 2037 4 кв. | Да | Т-0,66 ; 60 | 300/5 | 2037 3 кв. | ОДПУ | Иркутск (ЛбО) | АО "ИЭСК" - ЮЭС
44 | ЛбО | г Иркутск, ул Академическая, дом № 38 | Неисправность ПУ, МПИ ПУ истёк | ЦП ЛЭОО004931 от 16.01.2024 | Замена ПУ | 2025 | 3-фазные трансформаторного включения | ИИООЭ0003026 | 27.01.2017 | ТОВАРИЩЕСТВО СОБСТВЕННИКОВ ЖИЛЬЯ "ЮЖНЫЙ" | 6481660 | Жилой дом ОДПУ - ЭУ00109376 | Включено | 01.01.2017 |  | ЮЖНЫЕ ЭЛЕКТРИЧЕСКИЕ СЕТИ/Байкальский/СПУТНИК/Спутник-ТП 1621/016211 | 0,4 КВольт | 216 |  | Включено с 01.10.2017 | Н | NP73L.3-5-2 | 03752730 | Пригоден для поверки | 2023 2 кв. | Нет | Т-0,66 ; 30 | 150/5 |  | ОДПУ | Иркутск (ЛбО) | АО "ИЭСК" - ЮЭС
45 | ЛбО | г Иркутск, ул Академическая, дом № 28 б/с 1,2 | МПИ ПУ истёк, МПИ ТТ истекает в 2025 г. | ЦП ЛЭОО004931 от 16.01.2024 | Замена ПУ, поверка ТТ | 2025 | 3-фазные трансформаторного включения | ИИООЭ0003026 | 27.01.2017 | ТОВАРИЩЕСТВО СОБСТВЕННИКОВ ЖИЛЬЯ "ЮЖНЫЙ" | 483751 | Жилой дом ОДПУ - ЭУ00109382 | Включено | 01.01.2017 |  | ЮЭС/Байкальский/Спутник/КЛ 6 кВ Спутник - яч.7 ТП-2261/2261 | 0,4 КВольт | 40 | ОДПУ в ВРУ-0,4кВ | Включено с 01.05.2009 | Р | ЦЭ 6803В | 0728370401138114 | Только под замену - класс точности хуже 0,5S | 2023 3 кв. | Нет | Т-0,66 УЗ; 30 | 150/5 | 2025 4 кв. | ОДПУ | Иркутск (ЛбО) | АО "ИЭСК" - ЮЭС
46 | ЛбО | г Иркутск, ул Академическая, дом № 28 б/с 1,2 | МПИ ПУ истёк, МПИ ТТ истекает в 2027 г. | ЦП ЛЭОО004931 от 16.01.2024 | Замена ПУ, поверка ТТ | 2025 | 3-фазные трансформаторного включения | ИИООЭ0003026 | 27.01.2017 | ТОВАРИЩЕСТВО СОБСТВЕННИКОВ ЖИЛЬЯ "ЮЖНЫЙ" | 483751 | Жилой дом ОДПУ - ЭУ00109382 | Включено | 01.01.2017 |  | ЮЭС/Байкальский/Спутник/КЛ 6 кВ Спутник - яч.7 ТП-2261/2261 | 0,4 КВольт | 40 | ОДПУ в ВРУ-0,4кВ (нежилые помещения) | Включено с 01.02.2020 | Р | ЦЭ 6803В | 0728370401139272 | Только под замену - класс точности хуже 0,5S | 2023 4 кв. | Нет | Т-0,66 УЗ ; 80 | 400/5 | 2027 3 кв. | ОДПУ | Иркутск (ЛбО) | АО "ИЭСК" - ЮЭС
47 | ЛбО | г Иркутск, ул Академическая, дом № 56/5 | МПИ ПУ истекает в 2025 г., МПИ ТТ истекает в 2025 г. | ЛЭОО003992 | Замена ПУ, поверка ТТ | 2025 | 3-фазные трансформаторного включения | ИИООЭ0003026 | 27.01.2017 | ТОВАРИЩЕСТВО СОБСТВЕННИКОВ ЖИЛЬЯ "ЮЖНЫЙ" | 306997 | Жилой дом ОДПУ - ЭУ00109392 | Включено | 01.01.2017 |  | ЮЭС/Байкальский/Спутник/КЛ 6 кВ Спутник - яч.7 ТП-2261/2261 | 0,4 КВольт | 65 |  | Включено с 01.08.2010 | Р | ЦЭ 6803В | 007878026000832 | Только под замену - класс точности хуже 0,5S | 2025 4 кв. | Нет | Т-0,66 У3; 20 | 100/5 | 2025 4 кв. | ОДПУ | Иркутск (ЛбО) | АО "ИЭСК" - ЮЭС
48 | ЛбО | г Иркутск, ул Академическая, дом № 56/5 | МПИ ПУ истекает в 2025 г., МПИ ТТ истекает в 2025 г. | ЛЭОО003993 | Замена ПУ, поверка ТТ | 2025 | 3-фазные трансформаторного включения | ИИООЭ0003026 | 27.01.2017 | ТОВАРИЩЕСТВО СОБСТВЕННИКОВ ЖИЛЬЯ "ЮЖНЫЙ" | 306997 | Жилой дом ОДПУ - ЭУ00109392 | Включено | 01.01.2017 |  | ЮЭС/Байкальский/Спутник/КЛ 6 кВ Спутник - яч.7 ТП-2261/2261 | 0,4 КВольт | 65 |  | Включено с 01.08.2010 | Р | ЦЭ 6803В | 007878026001121 | Только под замену - класс точности хуже 0,5S | 2025 3 кв. | Нет | Т-0,66 У3; 20 | 100/5 | 2025 4 кв. | ОДПУ | Иркутск (ЛбО) | АО "ИЭСК" - ЮЭС
49 | ЛбО | г Иркутск, ул Академическая, дом № 11 | Неисправность ПУ, МПИ ПУ истекает в 2027 г. | ЦП № ЛЭОО004944 от 16.05.2024 | Замена ПУ | 2025 | 3-фазные трансформаторного включения | ИИООЭ0004863 | 24.01.2017 | ООО "ПАРИТЕТ" | 5076331 | ОДН жилого дома - ЭУ00229130 | Включено | 01.03.2014 |  | ЮЖНЫЕ ЭЛЕКТРИЧЕСКИЕ СЕТИ/Байкальский/КУЗЬМИХА/Кузьм-ТП832/008321/008231/ул. Академическая, 11 | 0,4 КВольт | 69 | ВРУ-0,4 кВ | Включено с 01.06.2021 | Н | NP73E.3-6-2 | 03805834 | Пригоден для поверки | 2027 2 кв. | Нет | ТОП-0,66 ; 40 | 200/5 | 2032 1 кв. | ОДПУ | Иркутск (ЛбО) | АО "ИЭСК" - ЮЭС
50 | ЛбО | г Иркутск, ул Академическая, дом № 24 | Неисправность ПУ, МПИ ПУ истекает в 2025 г., МПИ ТТ истёк | ЦП ЛЭОО005002 от 19.02.2024 | Замена ПУ, поверка ТТ | 2025 | 3-фазные трансформаторного включения | ИИООЭ0011252 | 01.01.2017 | УК ЭНЕРГИЯ ООО | 263268 | Жилой дом ОДН - ЭУ00243057 | Включено | 01.03.2016 |  | ЮЖНЫЕ ЭЛЕКТРИЧЕСКИЕ СЕТИ/Байкальский/КУЗЬМИХА/Кузьм-ТП832/008271 | 0,4 КВольт | 150 | РЩ-0,4 кВ на фасаде | Выключено с 01.03.2024 | Н | NP73L.3-14-1 | 04306705 | Пригоден для поверки | 2026 1 кв. | Нет | Т-0,66 ; 120 | 600/5 | 2020 2 кв. | ОДПУ | Иркутск (ЛбО) | АО "ИЭСК" - ЮЭС
51 | ЛбО | г Иркутск, ул Академическая, дом № 24 | Неисправность ПУ, МПИ ПУ истекает в 2025 г., МПИ ТТ истёк | ЦП ЛЭОО005002 от 19.02.2024 | Замена ПУ, поверка ТТ | 2025 | 3-фазные трансформаторного включения | ИИООЭ0011252 | 01.01.2017 | УК ЭНЕРГИЯ ООО | 263268 | Жилой дом ОДН - ЭУ00243057 | Включено | 01.03.2016 |  | ЮЖНЫЕ ЭЛЕКТРИЧЕСКИЕ СЕТИ/Байкальский/КУЗЬМИХА/Кузьм-ТП832/008271 | 0,4 КВольт | 150 | РЩ-0,4 кВ на фасаде | Выключено с 01.03.2024 | Н | NP73L.3-14-1 | 04306905 | Пригоден для поверки | 2026 1 кв. | Нет | Т-0,66 ; 120 | 600/5 | 2020 3 кв. | ОДПУ | Иркутск (ЛбО) | АО "ИЭСК" - ЮЭС
52 | ЛбО | г Иркутск, ул Академическая, дом № 60 Г | МПИ ПУ истёк | ЦП ЛЭОО005002 от 19.02.2024 | Замена ПУ | 2025 | 3-фазные трансформаторного включения | ИИООЭ0011252 | 01.01.2017 | УК ЭНЕРГИЯ ООО | 483141 | Жилой дом ОДН - ЭУ00243096 | Включено | 01.04.2017 |  | ЮЖНЫЕ ЭЛЕКТРИЧЕСКИЕ СЕТИ/Байкальский/СПУТНИК/Спутник-РП40Б | 0,4 КВольт | 148 | ВРУ-0,4 кВ | Включено с 01.04.2017 | Р | ЦЭ 6803М | 009072050005065 | Только под замену - класс точности хуже 0,5S | 2018 1 кв. | Нет | Т-0,66 ; 20 | 100/5 |  | ОДПУ | Иркутск (ЛбО) | АО "ИЭСК" - ЮЭС
53 | ЛбО | г Иркутск, ул Академическая, дом № 60 Г | Неисправность ПУ, МПИ ПУ истёк | ЦП ЛЭОО005002 от 19.02.2024 | Замена ПУ | 2025 | 3-фазные трансформаторного включения | ИИООЭ0011252 | 01.01.2017 | УК ЭНЕРГИЯ ООО | 483141 | Жилой дом ОДН - ЭУ00243096 | Включено | 01.04.2017 |  | ЮЖНЫЕ ЭЛЕКТРИЧЕСКИЕ СЕТИ/Байкальский/СПУТНИК/Спутник-РП40Б | 0,4 КВольт | 148 | ВРУ-0,4 кВ | Включено с 01.04.2017 | Н | ЦЭ 6803М | 009072060005442 | Только под замену - класс точности хуже 0,5S | 2018 1 кв. | Нет | Т-0,66 ; 40 | 200/5 |  | ОДПУ | Иркутск (ЛбО) | АО "ИЭСК" - ЮЭС
54 | ЛбО | р-н Иркутский, рп Маркова, ЖК "Луговое", ул Алексея Рыбака, дом № 2/1 | Неисправность ПУ, МПИ ПУ истёк, МПИ ТТ истёк | ЦП ЛЭОО004964 от 19.01.2024 | Замена ПУ, поверка ТТ | 2025 | 3-фазные трансформаторного включения | ИИООЭ0003798 | 05.07.2017 | УК ПАРТНЕР ООО | 309628 | *Жилой дом с нежилыми (ЖК "Луговое") - ЭУ00400691 | Включено | 27.05.2015 |  | ЮЖНЫЕ ЭЛЕКТРИЧЕСКИЕ СЕТИ/Байкальский/ПИВЗАВОД-10/Пивзавод-МПФ"Б"/3470 | 0,4 КВольт |  | ВРУ-0,4 кВ А.Рыбака, 2/1 (б/с 117) ОДПУ, квартиры, ОДН | Выключено с 01.11.2018 | Н | СЭТ4-4/1М | 0059257 | Пригоден для поверки | 2023 1 кв. | Нет | ТТН 30Т; 30 | 150/5 | 2017 4 кв. | ОДПУ | Маркова (ЛбО) | АО "ИЭСК" - ЮЭС
55 | ЛбО | р-н Иркутский, рп Маркова, ЖК "Луговое", ул Алексея Рыбака, дом № 2/1 | Неисправность ПУ, МПИ ПУ истёк, МПИ ТТ истёк | ЦП ЛЭОО004964 от 19.01.2024 | Замена ПУ, поверка ТТ | 2025 | 3-фазные трансформаторного включения | ИИООЭ0003798 | 05.07.2017 | УК ПАРТНЕР ООО | 309628 | *Жилой дом с нежилыми (ЖК "Луговое") - ЭУ00400691 | Включено | 27.05.2015 |  | ЮЖНЫЕ ЭЛЕКТРИЧЕСКИЕ СЕТИ/Байкальский/ПИВЗАВОД-10/Пивзавод-МПФ"Б"/3470 | 0,4 КВольт |  | ВРУ-0,4 кВ А.Рыбака, 2/1 (б/с 117) ОДПУ, квартиры, ОДН | Выключено с 01.11.2018 | Н | СЭТ4-4/1М | 0059275 | Пригоден для поверки | 2023 1 кв. | Нет | ТТН 30Т; 30 | 150/5 | 2017 4 кв. | ОДПУ | Маркова (ЛбО) | АО "ИЭСК" - ЮЭС
56 | ЛбО | р-н Иркутский, рп Маркова, ЖК "Луговое", ул Алексея Рыбака, дом № 2/2 | Неисправность ПУ, МПИ ПУ истёк, МПИ ТТ истёк | ЦП ЛЭОО004964 от 19.01.2024 | Замена ПУ, поверка ТТ | 2025 | 3-фазные трансформаторного включения | ИИООЭ0003798 | 05.07.2017 | УК ПАРТНЕР ООО | 309628 | *ОДН жилого дома (ЖК "Луговое") - ЭУ00400692 | Включено | 27.05.2015 |  | ЮЖНЫЕ ЭЛЕКТРИЧЕСКИЕ СЕТИ/Байкальский/ПИВЗАВОД-10/Пивзавод-МПФ"Б"/3470 | 0,4 КВольт |  | ВРУ-0,4 кВ А.Рыбака, 2/2 (б/с 118) ОДПУ, квартиры, ОДН | Выключено с 01.11.2018 | Н | СЭТ4-4/1М | 0059253 | Пригоден для поверки | 2023 1 кв. | Нет | ТТН 30Т; 30 | 150/5 | 2017 4 кв. | ОДПУ | Маркова (ЛбО) | АО "ИЭСК" - ЮЭС
57 | ЛбО | р-н Иркутский, рп Маркова, ЖК "Луговое", ул Алексея Рыбака, дом № 2/2 | Неисправность ПУ, МПИ ПУ истёк, МПИ ТТ истёк | ЦП ЛЭОО004964 от 19.01.2024 | Замена ПУ, поверка ТТ | 2025 | 3-фазные трансформаторного включения | ИИООЭ0003798 | 05.07.2017 | УК ПАРТНЕР ООО | 309628 | *ОДН жилого дома (ЖК "Луговое") - ЭУ00400692 | Включено | 27.05.2015 |  | ЮЖНЫЕ ЭЛЕКТРИЧЕСКИЕ СЕТИ/Байкальский/ПИВЗАВОД-10/Пивзавод-МПФ"Б"/3470 | 0,4 КВольт |  | ВРУ-0,4 кВ А.Рыбака, 2/2 (б/с 118) ОДПУ, квартиры, ОДН | Выключено с 01.11.2018 | Н | СЭТ4-4/1М | 0059254 | Пригоден для поверки | 2023 1 кв. | Нет | ТТН 30Т; 30 | 150/5 | 2017 4 кв. | ОДПУ | Маркова (ЛбО) | АО "ИЭСК" - ЮЭС
58 | ЛбО | р-н Иркутский, рп Маркова, ЖК "Луговое", ул Алексея Рыбака, дом № 4/1 | Неисправность ПУ, МПИ ПУ истёк, МПИ ТТ истёк | ЦП ЛЭОО004964 от 19.01.2024 | Замена ПУ, поверка ТТ | 2025 | 3-фазные трансформаторного включения | ИИООЭ0003798 | 05.07.2017 | УК ПАРТНЕР ООО | 309628 | *ОДН жилого дома (ЖК "Луговое") - ЭУ00400693 | Включено | 27.05.2015 |  | ЮЖНЫЕ ЭЛЕКТРИЧЕСКИЕ СЕТИ/Байкальский/ПИВЗАВОД-10/Пивзавод-МПФ"Б"/3470 | 0,4 КВольт |  | ВРУ-0,4 кВ А.Рыбака, 4/1 (б/с 119) ОДПУ, квартиры, ОДН | Выключено с 01.11.2018 | Н | СЭТ4-4/1М | 0059212 | Пригоден для поверки | 2023 1 кв. | Нет | ТТН 30Т; 30 | 150/5 | 2017 4 кв. | ОДПУ | Маркова (ЛбО) | АО "ИЭСК" - ЮЭС
59 | ЛбО | р-н Иркутский, рп Маркова, ЖК "Луговое", ул Алексея Рыбака, дом № 4/1 | Неисправность ПУ, МПИ ПУ истёк, МПИ ТТ истёк | ЦП ЛЭОО004964 от 19.01.2024 | Замена ПУ, поверка ТТ | 2025 | 3-фазные трансформаторного включения | ИИООЭ0003798 | 05.07.2017 | УК ПАРТНЕР ООО | 309628 | *ОДН жилого дома (ЖК "Луговое") - ЭУ00400693 | Включено | 27.05.2015 |  | ЮЖНЫЕ ЭЛЕКТРИЧЕСКИЕ СЕТИ/Байкальский/ПИВЗАВОД-10/Пивзавод-МПФ"Б"/3470 | 0,4 КВольт |  | ВРУ-0,4 кВ А.Рыбака, 4/1 (б/с 119) ОДПУ, квартиры, ОДН | Выключено с 01.11.2018 | Н | СЭТ4-4/1М | 0059220 | Пригоден для поверки | 2023 1 кв. | Нет | ТТН 30Т; 30 | 150/5 | 2017 4 кв. | ОДПУ | Маркова (ЛбО) | АО "ИЭСК" - ЮЭС
60 | ЛбО | р-н Иркутский, рп Маркова, ЖК "Луговое", ул Алексея Рыбака, дом № 4/2 | Неисправность ПУ, МПИ ПУ истёк, МПИ ТТ истёк | ЦП ЛЭОО004964 от 19.01.2024 | Замена ПУ, поверка ТТ | 2025 | 3-фазные трансформаторного включения | ИИООЭ0003798 | 05.07.2017 | УК ПАРТНЕР ООО | 309628 | *ОДН жилого дома (ЖК "Луговое") - ЭУ00400694 | Включено | 27.05.2015 |  | ЮЖНЫЕ ЭЛЕКТРИЧЕСКИЕ СЕТИ/Байкальский/ПИВЗАВОД-10/Пивзавод-МПФ"Б"/3470 | 0,4 КВольт |  | ВРУ-0,4 кВ А.Рыбака, 4/2 (б/с 120) ОДПУ, квартиры, ОДН | Выключено с 01.11.2018 | Н | СЭТ4-4/1М | 0059251 | Пригоден для поверки | 2023 1 кв. | Нет | ТТН 30Т; 30 | 150/5 | 2017 4 кв. | ОДПУ | Маркова (ЛбО) | АО "ИЭСК" - ЮЭС
61 | ЛбО | р-н Иркутский, рп Маркова, ЖК "Луговое", ул Алексея Рыбака, дом № 4/2 | Неисправность ПУ, МПИ ПУ истёк, МПИ ТТ истёк | ЦП ЛЭОО004964 от 19.01.2024 | Замена ПУ, поверка ТТ | 2025 | 3-фазные трансформаторного включения | ИИООЭ0003798 | 05.07.2017 | УК ПАРТНЕР ООО | 309628 | *ОДН жилого дома (ЖК "Луговое") - ЭУ00400694 | Включено | 27.05.2015 |  | ЮЖНЫЕ ЭЛЕКТРИЧЕСКИЕ СЕТИ/Байкальский/ПИВЗАВОД-10/Пивзавод-МПФ"Б"/3470 | 0,4 КВольт |  | ВРУ-0,4 кВ А.Рыбака, 4/2 (б/с 120) ОДПУ, квартиры, ОДН | Выключено с 01.11.2018 | Н | СЭТ4-4/1М | 0059280 | Пригоден для поверки | 2023 1 кв. | Нет | ТТН 30Т; 30 | 150/5 | 2017 4 кв. | ОДПУ | Маркова (ЛбО) | АО "ИЭСК" - ЮЭС
62 | ЛбО | г Иркутск, ул Алмазная, дом № 13, 15 | МПИ ПУ истёк, МПИ ТТ истекает в 2024 г. | ЦП № ЛЭОО004908 от 24.05.2024 | Замена ПУ, поверка ТТ | 2025 | 3-фазные трансформаторного включения | ИИООЭ0003787 | 18.04.2017 | ООО "УК "ОСТРОГ" | 309391 | Жилые дома ОДПУ с нежилыми - ЭУ00111713 | Включено | 13.03.2014 |  | Филиал ОАО "ИЭСК" Южные Электрические Сети/Байкальский/Мельниково 6/яч.8 Н-Мельниково | 0,4 КВольт | 76.3 | ВРУ-0,4 кВ | Включено с 01.03.2014 | Р | ЦЭ 6803ВМ | 009082063003823 | Только под замену - класс точности хуже 0,5S | 2023 1 кв. | Нет | Т-0,66 ; 30 | 150/5 | 2024 4 кв. | ОДПУ | Иркутск (ЛбО) | АО "ИЭСК" - ЮЭС
63 | ЛбО | г Иркутск, ул Алмазная, дом № 13, 15 | МПИ ПУ истёк, МПИ ТТ истёк | ЦП № ЛЭОО004908 от 24.05.2024 | Замена ПУ, поверка ТТ | 2025 | 3-фазные трансформаторного включения | ИИООЭ0003787 | 18.04.2017 | ООО "УК "ОСТРОГ" | 309391 | Жилые дома ОДПУ с нежилыми - ЭУ00111713 | Включено | 13.03.2014 |  | Филиал ОАО "ИЭСК" Южные Электрические Сети/Байкальский/Мельниково 6/яч.8 Н-Мельниково | 0,4 КВольт | 76.3 | ВРУ-0,4 кВ | Включено с 01.03.2014 | Р | ЦЭ 6803ВМ | 011068070001605 | Только под замену - класс точности хуже 0,5S | 2023 3 кв. | Нет | Т-0,66 ; 20 | 100/5 | 2024 1 кв. | ОДПУ | Иркутск (ЛбО) | АО "ИЭСК" - ЮЭС
64 | ЛбО | ст. Батарейная, ул Ангарская, дом № 5 | Неисправность ПУ, МПИ ПУ истекает в 2025 г., МПИ ТТ истёк | ДУ №ЛЭОО000335 от 17.01.23 | Замена ПУ, поверка ТТ | 2025 | 3-фазные трансформаторного включения | ИИООЭ0006465 | 01.09.2023 | ООО "СЕВЕРНОЕ УПРАВЛЕНИЕ ЖКС" | 481804 | Жилой дом ОдН - ЭУ00220806 | Включено | 01.01.2007 |  | ЮЖНЫЕ ЭЛЕКТРИЧЕСКИЕ СЕТИ/Левобережный/ЗАПАДНАЯ/яч. 5/ТП 1582 АТС/ТП 1582/ул. Ангарская, 5А | 0,4 КВольт | 1.6 |  | Выключено с 01.12.2018 | Н | МАТРИЦА NP73E | 04307284 | Пригоден для поверки | 2026 1 кв. | Нет | Т-0,66; 30 | 150/5 | 2024 1 кв. | ОДПУ | Иркутск (ЛбО) | АО "ИЭСК" - ЮЭС
65 | ЛбО | г Иркутск, пер Археолога Михаила Герасимова, дом № 4 | Неисправность ПУ, МПИ ТТ истекает в 2025 г. | ЦП ЛЭОО004956 от 01.04.2024 | Замена ПУ, поверка ТТ | 2025 | 3-фазные трансформаторного включения | ЛЭООЭ0017772 | 01.10.2020 | ООО "УПРАВЛЯЮЩАЯ КОМПАНИЯ "АЛЬТЕРНАТИВА" | 496537 | ОДН жилого дома - ЭУ00043882 | Включено | 01.05.2019 | ООО "Энергетическая компания"Радиан" | ЮЭС/Левобережный/Бытовая/КВЛ 10 кВ Бытовая - яч.511 РП-56 А/6040/1 | 0,4 КВольт |  | б/с 31 ОДПУ | Выключено с 01.10.2023 | Н | Меркурий 230 АМ-03 | 32385906 | Пригоден для поверки | 2029 2 кв. | Нет | Т-0,66 УЗ; 30 | 150/5 | 2025 4 кв. | ОДПУ | Иркутск (ЛбО) | ООО "ЭК "Радиан"
66 | ЛбО | г Иркутск, пер Археолога Михаила Герасимова, дом № 4 | Неисправность ПУ, МПИ ТТ истекает в 2025 г. | ЦП ЛЭОО004956 от 01.04.2024 | Замена ПУ, поверка ТТ | 2025 | 3-фазные трансформаторного включения | ЛЭООЭ0017772 | 01.10.2020 | ООО "УПРАВЛЯЮЩАЯ КОМПАНИЯ "АЛЬТЕРНАТИВА" | 496537 | ОДН жилого дома - ЭУ00043882 | Включено | 01.05.2019 | ООО "Энергетическая компания"Радиан" | ЮЭС/Левобережный/Бытовая/КВЛ 10 кВ Бытовая - яч.511 РП-56 А/6040/1 | 0,4 КВольт |  | б/с 31 ОДПУ | Выключено с 01.10.2023 | Н | Меркурий 230 АМ-03 | 32386411 | Пригоден для поверки | 2029 2 кв. | Нет | Т-0,66 УЗ; 30 | 150/5 | 2025 4 кв. | ОДПУ | Иркутск (ЛбО) | ООО "ЭК "Радиан"
67 | ЛбО | г Иркутск, пер Археолога Михаила Герасимова, дом № 4 | Неисправность ПУ, МПИ ТТ истекает в 2025 г. | ЦП ЛЭОО004956 от 01.04.2024 | Замена ПУ, поверка ТТ | 2025 | 3-фазные трансформаторного включения | ЛЭООЭ0017772 | 01.10.2020 | ООО "УПРАВЛЯЮЩАЯ КОМПАНИЯ "АЛЬТЕРНАТИВА" | 496537 | ОДН жилого дома - ЭУ00043882 | Включено | 01.05.2019 | ООО "Энергетическая компания"Радиан" | ЮЭС/Левобережный/Бытовая/КВЛ 10 кВ Бытовая - яч.511 РП-56 А/6040/1 | 0,4 КВольт |  | б/с 31 ОДПУ | Выключено с 01.10.2023 | Н | Меркурий 230 АМ-03 | 32965508 | Пригоден для поверки | 2029 2 кв. | Нет | Т-0,66 УЗ; 30 | 150/5 | 2025 4 кв. | ОДПУ | Иркутск (ЛбО) | ООО "ЭК "Радиан"
68 | ЛбО | г Иркутск, пер Археолога Михаила Герасимова, дом № 4 | Неисправность ПУ, МПИ ТТ истекает в 2025 г. | ЦП ЛЭОО004956 от 01.04.2024 | Замена ПУ, поверка ТТ | 2025 | 3-фазные трансформаторного включения | ЛЭООЭ0017772 | 01.10.2020 | ООО "УПРАВЛЯЮЩАЯ КОМПАНИЯ "АЛЬТЕРНАТИВА" | 496537 | ОДН жилого дома - ЭУ00043882 | Включено | 01.05.2019 | ООО "Энергетическая компания"Радиан" | ЮЭС/Левобережный/Бытовая/КВЛ 10 кВ Бытовая - яч.511 РП-56 А/6040/1 | 0,4 КВольт |  | б/с 31 АВР | Выключено с 01.10.2023 | Н | Меркурий 230 АМ-03 | 33046450 | Пригоден для поверки | 2029 2 кв. | Нет | Т-0,66 УЗ; 30 | 150/5 | 2025 4 кв. | ОДПУ | Иркутск (ЛбО) | ООО "ЭК "Радиан"
69 | ЛбО | г Иркутск, пер Археолога Михаила Герасимова, дом № 4 | Неисправность ПУ, МПИ ТТ истекает в 2025 г. | ЦП ЛЭОО004956 от 01.04.2024 | Замена ПУ, поверка ТТ | 2025 | 3-фазные трансформаторного включения | ЛЭООЭ0017772 | 01.10.2020 | ООО "УПРАВЛЯЮЩАЯ КОМПАНИЯ "АЛЬТЕРНАТИВА" | 496537 | ОДН жилого дома - ЭУ00043882 | Включено | 01.05.2019 | ООО "Энергетическая компания"Радиан" | ЮЭС/Левобережный/Бытовая/КВЛ 10 кВ Бытовая - яч.511 РП-56 А/6040/1 | 0,4 КВольт |  | б/с 31 ОДПУ | Выключено с 01.10.2023 | Н | Меркурий 230 АМ-03 | 33639527 | Пригоден для поверки | 2029 2 кв. | Нет | Т-0,66 УЗ; 30 | 150/5 | 2025 4 кв. | ОДПУ | Иркутск (ЛбО) | ООО "ЭК "Радиан"
70 | ЛбО | г Иркутск, пер Археолога Михаила Герасимова, дом № 4 | Неисправность ПУ, МПИ ТТ истекает в 2025 г. | ЦП ЛЭОО004956 от 01.04.2024 | Замена ПУ, поверка ТТ | 2025 | 3-фазные трансформаторного включения | ЛЭООЭ0017772 | 01.10.2020 | ООО "УПРАВЛЯЮЩАЯ КОМПАНИЯ "АЛЬТЕРНАТИВА" | 496537 | ОДН жилого дома - ЭУ00043882 | Включено | 01.05.2019 | ООО "Энергетическая компания"Радиан" | ЮЭС/Левобережный/Бытовая/КВЛ 10 кВ Бытовая - яч.511 РП-56 А/6040/1 | 0,4 КВольт |  | б/с 32 ОДПУ | Выключено с 01.10.2023 | Н | Меркурий 230 АМ-03 | 37854630 | Пригоден для поверки | 2029 2 кв. | Нет | Т-0,66 УЗ; 40 | 200/5 | 2025 4 кв. | ОДПУ | Иркутск (ЛбО) | ООО "ЭК "Радиан"
71 | ЛбО | г Иркутск, пер Археолога Михаила Герасимова, дом № 4 | Неисправность ПУ, МПИ ТТ истекает в 2025 г. | ЦП ЛЭОО004956 от 01.04.2024 | Замена ПУ, поверка ТТ | 2025 | 3-фазные трансформаторного включения | ЛЭООЭ0017772 | 01.10.2020 | ООО "УПРАВЛЯЮЩАЯ КОМПАНИЯ "АЛЬТЕРНАТИВА" | 496537 | ОДН жилого дома - ЭУ00043882 | Включено | 01.05.2019 | ООО "Энергетическая компания"Радиан" | ЮЭС/Левобережный/Бытовая/КВЛ 10 кВ Бытовая - яч.511 РП-56 А/6040/1 | 0,4 КВольт |  | б/с 32 ОДПУ | Выключено с 01.10.2023 | Н | Меркурий 230 АМ-03 | 37861328 | Пригоден для поверки | 2029 2 кв. | Нет | Т-0,66 УЗ; 40 | 200/5 | 2025 4 кв. | ОДПУ | Иркутск (ЛбО) | ООО "ЭК "Радиан"
72 | ЛбО | г Иркутск, пер Археолога Михаила Герасимова, дом № 4 | Неисправность ПУ, МПИ ТТ истекает в 2025 г. | ЦП ЛЭОО004956 от 01.04.2024 | Замена ПУ, поверка ТТ | 2025 | 3-фазные трансформаторного включения | ЛЭООЭ0017772 | 01.10.2020 | ООО "УПРАВЛЯЮЩАЯ КОМПАНИЯ "АЛЬТЕРНАТИВА" | 496537 | ОДН жилого дома - ЭУ00043882 | Включено | 01.05.2019 | ООО "Энергетическая компания"Радиан" | ЮЭС/Левобережный/Бытовая/КВЛ 10 кВ Бытовая - яч.511 РП-56 А/6040/1 | 0,4 КВольт |  | б/с 32 ОДПУ | Выключено с 01.10.2023 | Н | Меркурий 230 АМ-03 | 37879527 | Пригоден для поверки | 2029 2 кв. | Нет | Т-0,66 УЗ ; 40 | 200/5 | 2025 4 кв. | ОДПУ | Иркутск (ЛбО) | ООО "ЭК "Радиан"
73 | ЛбО | г Иркутск, пер Археолога Михаила Герасимова, дом № 4 | Неисправность ПУ, МПИ ТТ истекает в 2025 г. | ЦП ЛЭОО004956 от 01.04.2024 | Замена ПУ, поверка ТТ | 2025 | 3-фазные трансформаторного включения | ЛЭООЭ0017772 | 01.10.2020 | ООО "УПРАВЛЯЮЩАЯ КОМПАНИЯ "АЛЬТЕРНАТИВА" | 496537 | ОДН жилого дома - ЭУ00043882 | Включено | 01.05.2019 | ООО "Энергетическая компания"Радиан" | ЮЭС/Левобережный/Бытовая/КВЛ 10 кВ Бытовая - яч.511 РП-56 А/6040/1 | 0,4 КВольт |  | б/с 32 ОДПУ | Выключено с 01.10.2023 | Н | Меркурий 230 АМ-03 | 37884576 | Пригоден для поверки | 2029 2 кв. | Нет | Т-0,66 УЗ; 40 | 200/5 | 2025 4 кв. | ОДПУ | Иркутск (ЛбО) | ООО "ЭК "Радиан"
74 | ЛбО | г Иркутск, пер Археолога Михаила Герасимова, дом № 4 | Неисправность ПУ, МПИ ТТ истекает в 2025 г. | ЦП ЛЭОО004956 от 01.04.2024 | Замена ПУ, поверка ТТ | 2025 | 3-фазные трансформаторного включения | ЛЭООЭ0017772 | 01.10.2020 | ООО "УПРАВЛЯЮЩАЯ КОМПАНИЯ "АЛЬТЕРНАТИВА" | 496537 | ОДН жилого дома - ЭУ00043882 | Включено | 01.05.2019 | ООО "Энергетическая компания"Радиан" | ЮЭС/Левобережный/Бытовая/КВЛ 10 кВ Бытовая - яч.511 РП-56 А/6040/1 | 0,4 КВольт |  | б/с 32 АВР | Выключено с 01.10.2023 | Н | Меркурий 230 АМ-03 | 37888791 | Пригоден для поверки | 2029 2 кв. | Нет | Т-0,66 УЗ; 30 | 150/5 | 2025 4 кв. | ОДПУ | Иркутск (ЛбО) | ООО "ЭК "Радиан"
75 | ЛбО | г Иркутск, пер Археолога Михаила Герасимова, дом № 6 | Неисправность ПУ, МПИ ТТ истекает в 2028 г. | ЦП ЛЭОО004956 от 01.04.2024 | Замена ПУ, поверка ТТ | 2025 | 3-фазные трансформаторного включения | ЛЭООЭ0017772 | 01.10.2020 | ООО "УПРАВЛЯЮЩАЯ КОМПАНИЯ "АЛЬТЕРНАТИВА" | 498088 | ОДН жилого дома - ЭУ00043939 | Включено | 01.01.2022 | ООО "Энергетическая компания"Радиан" | ЮЭС/Левобережный/Бытовая/КВЛ 10 кВ Бытовая - яч.511 РП-56 А/6040 | 0,4 КВольт |  | ВРУ-0,4 кВ | Включено с 01.01.2022 | Н | ЦЭ 6803В М7 Р31 | 011068147438944 | Только под замену - класс точности хуже 0,5S | 2036 1 кв. | Нет | Т-0,66 УЗ; 30 | 150/5 | 2028 2 кв. | ОДПУ | Иркутск (ЛбО) | ООО "ЭК "Радиан"
76 | ЛбО | г Иркутск, пер Археолога Михаила Герасимова, дом № 6 | Неисправность ПУ, МПИ ТТ истекает в 2028 г. | ЦП ЛЭОО004956 от 01.04.2024 | Замена ПУ, поверка ТТ | 2025 | 3-фазные трансформаторного включения | ЛЭООЭ0017772 | 01.10.2020 | ООО "УПРАВЛЯЮЩАЯ КОМПАНИЯ "АЛЬТЕРНАТИВА" | 498088 | ОДН жилого дома - ЭУ00043939 | Включено | 01.01.2022 | ООО "Энергетическая компания"Радиан" | ЮЭС/Левобережный/Бытовая/КВЛ 10 кВ Бытовая - яч.511 РП-56 А/6040 | 0,4 КВольт |  | ВРУ-0,4 кВ (3) | Включено с 01.01.2022 | Н | ЦЭ 6803В М7 Р31 | 011068147438975 | Только под замену - класс точности хуже 0,5S | 2036 1 кв. | Нет | Т-0,66 УЗ; 40 | 200/5 | 2028 2 кв. | ОДПУ | Иркутск (ЛбО) | ООО "ЭК "Радиан"
77 | ЛбО | г Иркутск, пер Археолога Михаила Герасимова, дом № 6 | Неисправность ПУ, МПИ ТТ истекает в 2028 г. | ЦП ЛЭОО004956 от 01.04.2024 | Замена ПУ, поверка ТТ | 2025 | 3-фазные трансформаторного включения | ЛЭООЭ0017772 | 01.10.2020 | ООО "УПРАВЛЯЮЩАЯ КОМПАНИЯ "АЛЬТЕРНАТИВА" | 498088 | ОДН жилого дома - ЭУ00043939 | Включено | 01.01.2022 | ООО "Энергетическая компания"Радиан" | ЮЭС/Левобережный/Бытовая/КВЛ 10 кВ Бытовая - яч.511 РП-56 А/6040 | 0,4 КВольт |  | ВРУ-0,4 кВ (4) | Включено с 01.01.2022 | Н | ЦЭ 6803В М7 Р31 | 011068147439125 | Только под замену - класс точности хуже 0,5S | 2036 1 кв. | Нет | Т-0,66 УЗ; 40 | 200/5 | 2028 2 кв. | ОДПУ | Иркутск (ЛбО) | ООО "ЭК "Радиан"
78 | ЛбО | г Иркутск, пер Археолога Михаила Герасимова, дом № 6 | Неисправность ПУ, МПИ ТТ истекает в 2028 г. | ЦП ЛЭОО004956 от 01.04.2024 | Замена ПУ, поверка ТТ | 2025 | 3-фазные трансформаторного включения | ЛЭООЭ0017772 | 01.10.2020 | ООО "УПРАВЛЯЮЩАЯ КОМПАНИЯ "АЛЬТЕРНАТИВА" | 498088 | ОДН жилого дома - ЭУ00043939 | Включено | 01.01.2022 | ООО "Энергетическая компания"Радиан" | ЮЭС/Левобережный/Бытовая/КВЛ 10 кВ Бытовая - яч.511 РП-56 А/6040 | 0,4 КВольт |  | ВРУ-0,4 кВ (4) | Включено с 01.01.2022 | Н | ЦЭ 6803В М7 Р31 | 011068147439132 | Только под замену - класс точности хуже 0,5S | 2036 1 кв. | Нет | Т-0,66 УЗ; 40 | 200/5 | 2028 2 кв. | ОДПУ | Иркутск (ЛбО) | ООО "ЭК "Радиан"
79 | ЛбО | г Иркутск, пер Археолога Михаила Герасимова, дом № 6 | Неисправность ПУ, МПИ ТТ истекает в 2028 г. | ЦП ЛЭОО004956 от 01.04.2024 | Замена ПУ, поверка ТТ | 2025 | 3-фазные трансформаторного включения | ЛЭООЭ0017772 | 01.10.2020 | ООО "УПРАВЛЯЮЩАЯ КОМПАНИЯ "АЛЬТЕРНАТИВА" | 498088 | ОДН жилого дома - ЭУ00043939 | Включено | 01.01.2022 | ООО "Энергетическая компания"Радиан" | ЮЭС/Левобережный/Бытовая/КВЛ 10 кВ Бытовая - яч.511 РП-56 А/6040 | 0,4 КВольт |  | ВРУ-0,4 кВ (3) | Включено с 01.01.2022 | Н | ЦЭ 6803В М7 Р31 | 011068147439372 | Только под замену - класс точности хуже 0,5S | 2036 1 кв. | Нет | Т-0,66 УЗ; 40 | 200/5 | 2028 2 кв. | ОДПУ | Иркутск (ЛбО) | ООО "ЭК "Радиан"
80 | ЛбО | г Иркутск, пер Археолога Михаила Герасимова, дом № 6 | Неисправность ПУ, МПИ ПУ истекает в 2028 г., МПИ ТТ истёк | ЦП ЛЭОО004956 от 01.04.2024 | Замена ПУ, поверка ТТ | 2025 | 3-фазные трансформаторного включения | ЛЭООЭ0017772 | 01.10.2020 | ООО "УПРАВЛЯЮЩАЯ КОМПАНИЯ "АЛЬТЕРНАТИВА" | 498088 | ОДН жилого дома - ЭУ00043939 | Включено | 01.01.2022 | ООО "Энергетическая компания"Радиан" | ЮЭС/Левобережный/Бытовая/КВЛ 10 кВ Бытовая - яч.511 РП-56 А/6040 | 0,4 КВольт |  | ВРУ-0,4 кВ | Включено с 01.01.2022 | Н | Меркурий 230 АМ-03 | 36793104 | Пригоден для поверки | 2029 1 кв. | Нет | ТТИ-30; 30 | 150/5 | 2024 1 кв. | ОДПУ | Иркутск (ЛбО) | ООО "ЭК "Радиан"
81 | ЛбО | г Иркутск, пер Археолога Михаила Герасимова, дом № 6 | Неисправность ПУ, МПИ ПУ истекает в 2028 г., МПИ ТТ истекает в 2026 г. | ЦП ЛЭОО004956 от 01.04.2024 | Замена ПУ, поверка ТТ | 2025 | 3-фазные трансформаторного включения | ЛЭООЭ0017772 | 01.10.2020 | ООО "УПРАВЛЯЮЩАЯ КОМПАНИЯ "АЛЬТЕРНАТИВА" | 498088 | ОДН жилого дома - ЭУ00043939 | Включено | 01.01.2022 | ООО "Энергетическая компания"Радиан" | ЮЭС/Левобережный/Бытовая/КВЛ 10 кВ Бытовая - яч.511 РП-56 А/6040 | 0,4 КВольт |  | ВРУ-0,4 кВ (2) | Включено с 01.01.2022 | Н | Меркурий 230 АМ-03 | 36793113 | Пригоден для поверки | 2029 1 кв. | Нет | Т-0,66 УЗ; 40 | 200/5 | 2027 1 кв. | ОДПУ | Иркутск (ЛбО) | ООО "ЭК "Радиан"
82 | ЛбО | г Иркутск, пер Археолога Михаила Герасимова, дом № 6 | Неисправность ПУ, МПИ ПУ истекает в 2028 г., МПИ ТТ истекает в 2026 г. | ЦП ЛЭОО004956 от 01.04.2024 | Замена ПУ, поверка ТТ | 2025 | 3-фазные трансформаторного включения | ЛЭООЭ0017772 | 01.10.2020 | ООО "УПРАВЛЯЮЩАЯ КОМПАНИЯ "АЛЬТЕРНАТИВА" | 498088 | ОДН жилого дома - ЭУ00043939 | Включено | 01.01.2022 | ООО "Энергетическая компания"Радиан" | ЮЭС/Левобережный/Бытовая/КВЛ 10 кВ Бытовая - яч.511 РП-56 А/6040 | 0,4 КВольт |  | ВРУ-0,4 кВ (1) | Включено с 01.01.2022 | Н | Меркурий 230 АМ-03 | 36793128 | Пригоден для поверки | 2029 1 кв. | Нет | Т-0,66 УЗ; 40 | 200/5 | 2027 1 кв. | ОДПУ | Иркутск (ЛбО) | ООО "ЭК "Радиан"
83 | ЛбО | г Иркутск, пер Археолога Михаила Герасимова, дом № 6 | Неисправность ПУ, МПИ ПУ истекает в 2028 г., МПИ ТТ истекает в 2026 г. | ЦП ЛЭОО004956 от 01.04.2024 | Замена ПУ, поверка ТТ | 2025 | 3-фазные трансформаторного включения | ЛЭООЭ0017772 | 01.10.2020 | ООО "УПРАВЛЯЮЩАЯ КОМПАНИЯ "АЛЬТЕРНАТИВА" | 498088 | ОДН жилого дома - ЭУ00043939 | Включено | 01.01.2022 | ООО "Энергетическая компания"Радиан" | ЮЭС/Левобережный/Бытовая/КВЛ 10 кВ Бытовая - яч.511 РП-56 А/6040 | 0,4 КВольт |  | ВРУ-0,4 кВ (1) | Включено с 01.01.2022 | Н | Меркурий 230 АМ-03 | 36793137 | Пригоден для поверки | 2029 1 кв. | Нет | Т-0,66 УЗ; 40 | 200/5 | 2027 1 кв. | ОДПУ | Иркутск (ЛбО) | ООО "ЭК "Радиан"
84 | ЛбО | г Иркутск, ул Багратиона, дом № 45 | МПИ ПУ истекает в 2025 г., МПИ ТТ истекает в 2027 г. | ЦП ЛЭОО004972 от 20.01.2024 | Замена ПУ, поверка ТТ | 2025 | 3-фазные трансформаторного включения | ИИООЭ0006264 | 09.01.2008 | ТСЖ - ДОМ | 265812 | МКД - ЭУ00217659 | Включено | 30.07.2004 |  | ЮЖНЫЕ ЭЛЕКТРИЧЕСКИЕ СЕТИ/Байкальский/СПУТНИК/Спутн-ТП46,1031,1096/008771 | 0,4 КВольт | 70 |  | Включено с 01.01.2008 | Р | ЦЭ 6803В | 008969019000727 | Только под замену - класс точности хуже 0,5S | 2025 4 кв. | Нет | Т-0,66; 50 | 250/5 | 2027 3 кв. | ОДПУ | Иркутск (ЛбО) | АО "ИЭСК" - ЮЭС
85 | ЛбО | г Иркутск, ул Багратиона, дом № 45 Е | Неисправность ПУ, МПИ ТТ истёк | ЦП ЛЭОО005002 от 19.02.2024 | Замена ПУ, поверка ТТ | 2025 | 3-фазные трансформаторного включения | ИИООЭ0011252 | 01.01.2017 | УК ЭНЕРГИЯ ООО | 490773 | Жилой дом ОДН норматив - ЭУ00243032 | Выключено | 01.03.2018 |  | ЮЖНЫЕ ЭЛЕКТРИЧЕСКИЕ СЕТИ/Байкальский/СПУТНИК/47/877 | 0,4 КВольт |  |  | Выключено с 01.01.2023 | Н | ЦЭ 6803В М7 Р31 | 11068079002148 | Только под замену - класс точности хуже 0,5S | 2030 4 кв. | Нет | ТОП-0,66 ; 30 | 150/5 | 2018 4 кв. | ОДПУ | Иркутск (ЛбО) | АО "ИЭСК" - ЮЭС
86 | ЛбО | г Иркутск, ул Багратиона, дом № 45 Е | Неисправность ПУ, МПИ ТТ истёк | ЦП ЛЭОО005002 от 19.02.2024 | Замена ПУ, поверка ТТ | 2025 | 3-фазные трансформаторного включения | ИИООЭ0011252 | 01.01.2017 | УК ЭНЕРГИЯ ООО | 490773 | Жилой дом ОДН норматив - ЭУ00243032 | Выключено | 01.03.2018 |  | ЮЖНЫЕ ЭЛЕКТРИЧЕСКИЕ СЕТИ/Байкальский/СПУТНИК/47/877 | 0,4 КВольт |  |  | Выключено с 01.01.2023 | Н | ЦЭ 6803В М7 Р31 | 11068079002723 | Только под замену - класс точности хуже 0,5S | 2030 4 кв. | Нет | ТОП-0,66 ; 30 | 150/5 | 2018 4 кв. | ОДПУ | Иркутск (ЛбО) | АО "ИЭСК" - ЮЭС
87 | ЛбО | г Иркутск, ул Багратиона, дом № 47 | Неисправность ПУ, МПИ ТТ истекает в 2025 г. | ЦП ЛЭОО005009 от 21.02.2024 | Замена ПУ, поверка ТТ | 2025 | 3-фазные трансформаторного включения | ИИООЭ0013300 | 26.01.2017 | УК СМС ООО | 307784 | Жилой дом ОДН - ЭУ00112792 | Включено | 01.01.2017 |  | ЮЖНЫЕ ЭЛЕКТРИЧЕСКИЕ СЕТИ/Байкальский/СПУТНИК/47/011442 |  |  | РУ-0,4 кВ | Включено с 01.05.2018 | Н | ЦЭ 6803В М7 Р31 | 119288447 | Только под замену - класс точности хуже 0,5S | 2033 4 кв. | Нет | ТОП-0,66 ; 10 | 100/5 | 2026 1 кв. | ОДПУ | Иркутск (ЛбО) | АО "ИЭСК" - ЮЭС
88 | ЛбО | г Иркутск, ул Багратиона, дом № 47 | Неисправность ПУ | ЦП ЛЭОО005009 от 21.02.2024 | Замена ПУ | 2026 | 3-фазные трансформаторного включения | ИИООЭ0013300 | 26.01.2017 | УК СМС ООО | 307784 | Жилой дом ОДН - ЭУ00112792 | Включено | 01.01.2017 |  | ЮЖНЫЕ ЭЛЕКТРИЧЕСКИЕ СЕТИ/Байкальский/СПУТНИК/47/011442 |  |  | РУ-0,4 кВ | Включено с 01.05.2018 | Н | ЦЭ 6803В М7 Р31 | 119449795 | Только под замену - класс точности хуже 0,5S | 2033 4 кв. | Нет | ТШП-30; 40 | 200/5 | 2029 3 кв. | ОДПУ | Иркутск (ЛбО) | АО "ИЭСК" - ЮЭС
89 | ЛбО | г Иркутск, ул Багратиона, дом № 25/2 | Неисправность ПУ, МПИ ПУ истёк, МПИ ТТ истекает в 2026 г. | ПУ №ЛЭОО000221 | Замена ПУ, поверка ТТ | 2026 | 3-фазные трансформаторного включения | ИИООЭ0014308 | 20.04.2015 | БОРОДИНО ООО | 309821 | Жилой дом ОДПУ - ЭУ01010685 | Включено | 01.07.2023 | МУП "ТЭСИ" | ЮЖНЫЕ ЭЛЕКТРИЧЕСКИЕ СЕТИ/Байкальский/ЕРШИ/ТП-2498 |  | 123 | ВРУ-0,4 кВ | Включено с 01.07.2023 | Н | Меркурий 230 AR 03 CL | 09871503 | Пригоден для поверки | 2021 2 кв. | Нет | Т-0,66 У3; 20 | 100/5 | 2026 3 кв. | ОДПУ | Иркутск (ЛбО) | АО "ИЭСК" - ЮЭС
90 | ЛбО | г Иркутск, ул Багратиона, дом № 25/2 | Неисправность ПУ, МПИ ПУ истёк, МПИ ТТ истекает в 2026 г. | ПУ №ЛЭОО000220 | Замена ПУ, поверка ТТ | 2026 | 3-фазные трансформаторного включения | ИИООЭ0014308 | 20.04.2015 | БОРОДИНО ООО | 309821 | Жилой дом ОДПУ - ЭУ01010685 | Включено | 01.07.2023 | МУП "ТЭСИ" | ЮЖНЫЕ ЭЛЕКТРИЧЕСКИЕ СЕТИ/Байкальский/ЕРШИ/ТП-2498 |  | 123 | ВРУ-0,4 кВ | Включено с 01.07.2023 | Н | Меркурий 230 ART 03 RN НЕ ЗОНАЛЬНЫЙ | 09874506 | Пригоден для поверки | 2021 3 кв. | Нет | Т-0,66 УЗ; 40 | 200/5 | 2026 4 кв. | ОДПУ | Иркутск (ЛбО) | АО "ИЭСК" - ЮЭС
91 | ЛбО | г Иркутск, ул Багратиона, дом № 25/3 | МПИ ПУ истёк, МПИ ТТ истекает в 2026 г. | ЦП №ЛЭОО005056 от 28.05.2024г. | Замена ПУ, поверка ТТ | 2026 | 3-фазные трансформаторного включения | ИИООЭ0014308 | 20.04.2015 | БОРОДИНО ООО | 484896 | Жилой дом ОДПУ - ЭУ01010686 | Включено | 01.07.2023 | МУП "ТЭСИ" | ЮЖНЫЕ ЭЛЕКТРИЧЕСКИЕ СЕТИ/Байкальский/СПУТНИК/РП-79 | 0,4 КВольт | 86.1 | ВРУ-0,4 кВ | Включено с 01.07.2023 | Р | ЦЭ 6803В | 007467014000027 | Только под замену - класс точности хуже 0,5S | 2024 2 кв. | Нет | Т-0,66 У3; 20 | 100/5 | 2026 4 кв. | ОДПУ | Иркутск (ЛбО) | АО "ИЭСК" - ЮЭС
92 | ЛбО | г Иркутск, ул Багратиона, дом № 27/1 | МПИ ПУ истёк, МПИ ТТ истекает в 2026 г. | ЦП №ЛЭОО005056 от 28.05.2024г. | Замена ПУ, поверка ТТ | 2026 | 3-фазные трансформаторного включения | ИИООЭ0014308 | 20.04.2015 | БОРОДИНО ООО | 484897 | Жилой дом ОДПУ - ЭУ01010687 | Включено | 01.07.2023 | МУП "ТЭСИ" | ЮЭС/Байкальский/Спутник/КЛ 6 кВ Спутник - яч.45 РП-79п/РП-79/1 | 0,4 КВольт | 132.4 | ВРУ-0,4 кВ 27/2 | Включено с 01.07.2023 | Р | ЦЭ 6803В | 007467014000054. | Только под замену - класс точности хуже 0,5S | 2024 2 кв. | Нет | Т-0,66 У3; 20 | 100/5 | 2026 4 кв. | ОДПУ | Иркутск (ЛбО) | АО "ИЭСК" - ЮЭС
93 | ЛбО | г Иркутск, ул Багратиона, дом № 27/2 | МПИ ПУ истёк, МПИ ТТ истекает в 2026 г. | ЦП №ЛЭОО005056 от 28.05.2024г. | Замена ПУ, поверка ТТ | 2026 | 3-фазные трансформаторного включения | ИИООЭ0014308 | 20.04.2015 | БОРОДИНО ООО | 500838 | Жилой дом ОДПУ - ЭУ01010688 | Включено | 01.07.2023 |  |  |  | 80.6 | ВРУ-0,4 кВ 27/2 | Включено с 01.07.2023 | Р | ЦЭ 6803В | 007467014000014 | Только под замену - класс точности хуже 0,5S | 2024 2 кв. | Нет | Т-0,66 УЗ; 30 | 150/5 | 2026 4 кв. | ОДПУ | Иркутск (ЛбО) | АО "ИЭСК" - ЮЭС
94 | ЛбО | г Иркутск, ул Багратиона, дом № 8/2 | Неисправность ПУ, МПИ ТТ истекает в 2025 г. | ЦП №ЛЭОО005056 от 28.05.2024г. | Замена ПУ, поверка ТТ | 2026 | 3-фазные трансформаторного включения | ИИООЭ0014308 | 20.04.2015 | БОРОДИНО ООО | 494838 | Жилой дом ОДПУ - ЭУ01010689 | Включено | 01.07.2023 | АО "БЭСК" | Филиал ОАО "ИЭСК" Южные Электрические Сети/Байкальский/Спутник/яч.26 ТП-1354/5664/1/Фидер №01 | 0,4 КВольт | 189.6 |  | Включено с 01.07.2023 | Н | ЦЭ 6803В М7 Р31 | 103340180 | Только под замену - класс точности хуже 0,5S | 2032 4 кв. | Нет | Т-0,66 ; 30 | 150/5 | 2025 4 кв. | ОДПУ | Иркутск (ЛбО) | АО "БЭСК"
95 | ЛбО | г Иркутск, ул Багратиона, дом № 8/2 | Неисправность ПУ, МПИ ТТ истекает в 2025 г. | ЦП №ЛЭОО005056 от 28.05.2024г. | Замена ПУ, поверка ТТ | 2026 | 3-фазные трансформаторного включения | ИИООЭ0014308 | 20.04.2015 | БОРОДИНО ООО | 494838 | Жилой дом ОДПУ - ЭУ01010689 | Включено | 01.07.2023 | АО "БЭСК" | Филиал ОАО "ИЭСК" Южные Электрические Сети/Байкальский/Спутник/яч.26 ТП-1354/5664/1/Фидер №01 | 0,4 КВольт | 189.6 | ВРУ-0,4 кВ Ввод-1 | Включено с 01.07.2023 | Н | ЦЭ 6803В М7 Р31 | 103340204 | Только под замену - класс точности хуже 0,5S | 2032 4 кв. | Нет | Т-0,66 ; 30 | 150/5 | 2025 4 кв. | ОДПУ | Иркутск (ЛбО) | АО "БЭСК"
96 | ЛбО | г. Иркутск, ул Багратиона, дом № 46/2,3,4,5,7 | МПИ ПУ истекает в 2025 г., МПИ ТТ истекает в 2025 г. | ЦП ЛЭОО005040 от 13.03.2024 | Замена ПУ, поверка ТТ | 2026 | 3-фазные трансформаторного включения | ЛЭООЭ0018319 | 28.07.2019 | УК ПРОЕКТ ООО | 308065 | Жилой дом ОДН - ЭУ00040504 | Включено | 01.03.2020 |  | ЮЖНЫЕ ЭЛЕКТРИЧЕСКИЕ СЕТИ/Байкальский/ЕРШИ/ТП-2064/3474 | 0,4 КВольт | 200 | ВРУ-0,4кВ | Включено с 01.03.2020 | Р | ЦЭ 6803В | 007878026002669 | Только под замену - класс точности хуже 0,5S | 2026 1 кв. | Нет | Т-0,66 УЗ; 30 | 150/5 | 2026 1 кв. | ОДПУ | Иркутск (ЛбО) | АО "ИЭСК" - ЮЭС
97 | ЛбО | г. Иркутск, ул Багратиона, дом № 46/2,3,4,5,7 | Неисправность ПУ, МПИ ПУ истекает в 2026 г., МПИ ТТ истёк | ЦП ЛЭОО005040 от 13.03.2024 | Замена ПУ, поверка ТТ | 2026 | 3-фазные трансформаторного включения | ЛЭООЭ0018319 | 28.07.2019 | УК ПРОЕКТ ООО | 308065 | Жилой дом ОДН - ЭУ00040504 | Включено | 01.03.2020 |  | ЮЖНЫЕ ЭЛЕКТРИЧЕСКИЕ СЕТИ/Байкальский/ЕРШИ/ТП-2064/3474 | 0,4 КВольт | 200 | ВРУ-0,4кВ | Включено с 01.03.2020 | Н | ЦЭ 6803В | 008969034000007 | Только под замену - класс точности хуже 0,5S | 2026 3 кв. | Нет | ТТИ-30; 30 | 150/5 | 2022 4 кв. | ОДПУ | Иркутск (ЛбО) | АО "ИЭСК" - ЮЭС
98 | ЛбО | г Иркутск, ул Баумана, дом № 229/7 | МПИ ПУ истекает в 2025 г., МПИ ТТ истёк | ЦП № ЛЭОО004987 от 15.04.2024 | Замена ПУ, поверка ТТ | 2026 | 3-фазные трансформаторного включения | ИИООЭ0005211 | 01.08.2021 | СПУТНИК ТСЖ | 496487 | Жилой дом ОДН - ЭУ00113340 | Включено | 08.06.2009 | МУП "ТЭСИ" | ЮЭС/Левобережный/Ново-Ленино/КВЛ 6 кВ Ново-Ленино - яч.16 ТП-171п, ТП-1580, РП-74 Б |  |  | ВРУ-0,4 кВ | Включено с 01.04.2019 | Р | ЦЭ 6803В | 0747280801017313 | Только под замену - класс точности хуже 0,5S | 2025 2 кв. | Нет | ТТИ-30; 20 | 100/5 | 2021 4 кв. | ОДПУ | Иркутск (ЛбО) | АО "ИЭСК" - ЮЭС
99 | ЛбО | г Иркутск, ул Баумана, дом № 229/6 | МПИ ПУ истекает в 2025 г., МПИ ТТ истёк | ЦП № ЛЭОО004987 от 15.04.2024 | Замена ПУ, поверка ТТ | 2026 | 3-фазные трансформаторного включения | ИИООЭ0005211 | 01.08.2021 | СПУТНИК ТСЖ | 484765 | Жилой дом ОДН - ЭУ00113349 | Включено | 08.06.2009 | МУП "ТЭСИ" | ЮЖНЫЕ ЭЛЕКТРИЧЕСКИЕ СЕТИ/Левобережный/НОВО-ЛЕНИНО/ТП-171П, ТП-560/90074 | 0,4 КВольт |  | ВРУ-0,4 кВ | Включено с 01.06.2009 | Р | ЦЭ 6803В | 0747280801402638 | Только под замену - класс точности хуже 0,5S | 2025 2 кв. | Нет | ТТИ-30; 30 | 150/5 | 2021 4 кв. | ОДПУ | Иркутск (ЛбО) | АО "ИЭСК" - ЮЭС
100 | ЛбО | ул Баумана, дом № 195 б/с 7,8 3 подъезда | МПИ ПУ истекает в 2025 г., МПИ ТТ истекает в 2026 г. | ЦП № ЛЭОО005005 от 29.04.2024 | Замена ПУ, поверка ТТ | 2026 | 3-фазные трансформаторного включения | ИИООЭ0006170 | 17.05.2017 | НОВЫЙ ДОМ ТСЖ | 205407 | Жилой дом ОДПУ - ЭУ00217294 | Включено | 03.03.2004 |  | ЮЖНЫЕ ЭЛЕКТРИЧЕСКИЕ СЕТИ/Левобережный/НОВО-ЛЕНИНО/Ново-Ленино - РП31А/007972/007971 | 0,4 КВольт | 71 |  | Включено с 01.01.2008 | Р | ЦЭ 6803В | 009359027005701 | Только под замену - класс точности хуже 0,5S | 2026 1 кв. | Нет | ТОП-0,66 ; 20 | 100/5 | 2026 3 кв. | ОДПУ | Иркутск (ЛбО) | АО "ИЭСК" - ЮЭС
101 | ЛбО | ул Баумана, дом № 195 б/с 7,8 3 подъезда | МПИ ПУ истекает в 2025 г., МПИ ТТ истекает в 2026 г. | ЦП № ЛЭОО005005 от 29.04.2024 | Замена ПУ, поверка ТТ | 2026 | 3-фазные трансформаторного включения | ИИООЭ0006170 | 17.05.2017 | НОВЫЙ ДОМ ТСЖ | 205407 | Жилой дом ОДПУ - ЭУ00217294 | Включено | 03.03.2004 |  | ЮЭС/Ленинский/Ново-Ленино/КВЛ 6 кВ Ново-Ленино - яч.21 РП-21, РП-31 Б/797/2/гр.9 Баумана,195, б/с 8 |  | 71 |  | Включено с 01.01.2008 | Р | ЦЭ 6803В | 009359027005764 | Только под замену - класс точности хуже 0,5S | 2026 1 кв. | Нет | Т-0,66 ; 30 | 150/5 | 2026 3 кв. | ОДПУ | Иркутск (ЛбО) | АО "ИЭСК" - ЮЭС
102 | ЛбО | ул Баумана, дом № 195 б/с 7,8 3 подъезда | МПИ ПУ истекает в 2025 г., МПИ ТТ истекает в 2026 г. | ЦП № ЛЭОО005005 от 29.04.2024 | Замена ПУ, поверка ТТ | 2026 | 3-фазные трансформаторного включения | ИИООЭ0006170 | 17.05.2017 | НОВЫЙ ДОМ ТСЖ | 205407 | Жилой дом ОДПУ - ЭУ00217294 | Включено | 03.03.2004 |  | ЮЖНЫЕ ЭЛЕКТРИЧЕСКИЕ СЕТИ/Левобережный/НОВО-ЛЕНИНО/Ново-Ленино - РП31А/007972/007971 | 0,4 КВольт | 71 |  | Включено с 01.01.2008 | Р | ЦЭ 6803В | 009359027006009 | Только под замену - класс точности хуже 0,5S | 2026 1 кв. | Нет | ТОП-0,66 ; 20 | 100/5 | 2026 3 кв. | ОДПУ | Иркутск (ЛбО) | АО "ИЭСК" - ЮЭС
103 | ЛбО | г Иркутск, ул Баумана, дом № 164 | Неисправность ПУ, МПИ ПУ истекает в 2027 г. | ЦП №ЛЭОО004947 от 05.02.24 | Замена ПУ | 2026 | 3-фазные трансформаторного включения | ИИООЭ0006465 | 01.09.2023 | ООО "СЕВЕРНОЕ УПРАВЛЕНИЕ ЖКС" | 481794 | Жилой дом ОДН - ЭУ00220306 | Включено | 01.12.2014 |  | Филиал ОАО "ИЭСК" Южные Электрические Сети/Левобережный/Ново-Ленино/яч.6 ТП-678, ИРКОМПО/769 | 0,4 КВольт | 139.5 | ВРУ-0,4 кВ | Выключено с 01.03.2021 | Н | NP73L.3-5-2 | 01727337 | Пригоден для поверки | 2027 2 кв. | Нет | ТШП -0,66; 40 | 200/5 | 2033 2 кв. | ОДПУ | Иркутск (ЛбО) | АО "ИЭСК" - ЮЭС
104 | ЛбО | г Иркутск, ул Баумана, дом № 216 | Неисправность ПУ, МПИ ПУ истёк, МПИ ТТ истёк | ЦП №ЛЭОО004947 от 05.02.24 | Замена ПУ, поверка ТТ | 2026 | 3-фазные трансформаторного включения | ИИООЭ0006465 | 01.09.2023 | ООО "СЕВЕРНОЕ УПРАВЛЕНИЕ ЖКС" | 6136610 | Жилой дом ОдН - ЭУ00220313 | Включено | 01.01.2015 |  | ЮЖНЫЕ ЭЛЕКТРИЧЕСКИЕ СЕТИ/Левобережный/ЗАПАДНАЯ/Западная-ТП1103/010612/010611/Баумана, 216 | 0,4 КВольт | 60 |  | Выключено с 01.07.2017 | Н | NP73L.3-5-2 | 03474110 | Пригоден для поверки | 2023 2 кв. | Нет | Т-0,66 УЗ ; 60 | 300/5 | 2017 3 кв. | ОДПУ | Иркутск (ЛбО) | АО "ИЭСК" - ЮЭС
105 | ЛбО | г Иркутск, ул Баумана, дом № 258 | Неисправность ПУ, МПИ ПУ истёк, МПИ ТТ истёк | ЦП №ЛЭОО004947 от 05.02.24 | Замена ПУ, поверка ТТ | 2026 | 3-фазные трансформаторного включения | ИИООЭ0006465 | 01.09.2023 | ООО "СЕВЕРНОЕ УПРАВЛЕНИЕ ЖКС" | 6167239 | Жилой дом ОдН - ЭУ00220317 | Включено | 01.01.2015 |  | ЮЖНЫЕ ЭЛЕКТРИЧЕСКИЕ СЕТИ/Левобережный/ЗАПАДНАЯ/Западная-ТП1103/011452/011452/Баумана,252,258 | 0,4 КВольт | 140 |  | Выключено с 01.08.2018 | Н | NP73L.3-5-2 | 03470985 | Пригоден для поверки | 2023 2 кв. | Нет | Т-0,66 УЗ ; 60 | 300/5 | 2017 3 кв. | ОДПУ | Иркутск (ЛбО) | АО "ИЭСК" - ЮЭС
106 | ЛбО | г Иркутск, ул Баумана, дом № 258 | Неисправность ПУ, МПИ ПУ истёк, МПИ ТТ истёк | ЦП №ЛЭОО004947 от 05.02.24 | Замена ПУ, поверка ТТ | 2026 | 3-фазные трансформаторного включения | ИИООЭ0006465 | 01.09.2023 | ООО "СЕВЕРНОЕ УПРАВЛЕНИЕ ЖКС" | 6167239 | Жилой дом ОдН - ЭУ00220317 | Включено | 01.01.2015 |  | ЮЖНЫЕ ЭЛЕКТРИЧЕСКИЕ СЕТИ/Левобережный/ЗАПАДНАЯ/Западная-ТП1103/011452/011452/Баумана,252,258 | 0,4 КВольт | 140 |  | Выключено с 01.08.2018 | Н | NP73L.3-5-2 | 03751372 | Пригоден для поверки | 2023 2 кв. | Нет | Т-0,66 УЗ ; 60 | 300/5 | 2017 3 кв. | ОДПУ | Иркутск (ЛбО) | АО "ИЭСК" - ЮЭС
107 | ЛбО | г Иркутск, ул Баумана, дом № 262 | Неисправность ПУ, МПИ ПУ истёк | ЦП №ЛЭОО004947 от 05.02.24 | Замена ПУ | 2026 | 3-фазные трансформаторного включения | ИИООЭ0006465 | 01.09.2023 | ООО "СЕВЕРНОЕ УПРАВЛЕНИЕ ЖКС" | 6203582 | Жилой дом ОДн - ЭУ00220345 | Включено | 01.01.2015 |  | ЮЖНЫЕ ЭЛЕКТРИЧЕСКИЕ СЕТИ/Левобережный/ЗАПАДНАЯ/Западная-ТП1103/011452/011452/Баумана, 262 | 0,4 КВольт | 120 | ВРУ-0,4кВ | Включено с 01.01.2017 | Н | NP73L.3-5-2 | 03466631 | Пригоден для поверки | 2023 2 кв. | Нет | ТОП-0,66 ; 40 | 200/5 | 2033 2 кв. | ОДПУ | Иркутск (ЛбО) | АО "ИЭСК" - ЮЭС
108 | ЛбО | г Иркутск, ул Баумана, дом № 256 | Неисправность ПУ, МПИ ПУ истёк, МПИ ТТ истёк | ЦП №ЛЭОО004947 от 05.02.24 | Замена ПУ, поверка ТТ | 2026 | 3-фазные трансформаторного включения | ИИООЭ0006465 | 01.09.2023 | ООО "СЕВЕРНОЕ УПРАВЛЕНИЕ ЖКС" | 6240270 | Жилой дом ОдН - ЭУ00220375 | Включено | 01.10.2014 |  | ЮЖНЫЕ ЭЛЕКТРИЧЕСКИЕ СЕТИ/Левобережный/ЗАПАДНАЯ/Западная-ТП1103/011452/011452/Баумана,256 | 0,4 КВольт | 135 |  | Выключено с 01.07.2017 | Н | NP73L.3-5-2 | 03752482 | Пригоден для поверки | 2023 2 кв. | Нет | Т-0,66 УЗ ; 60 | 300/5 | 2017 3 кв. | ОДПУ | Иркутск (ЛбО) | АО "ИЭСК" - ЮЭС
109 | ЛбО | г Иркутск, ул Баумана, дом № 228 | Неисправность ПУ, МПИ ПУ истёк, МПИ ТТ истёк | ЦП №ЛЭОО004947 от 05.02.24 | Замена ПУ, поверка ТТ | 2026 | 3-фазные трансформаторного включения | ИИООЭ0006465 | 01.09.2023 | ООО "СЕВЕРНОЕ УПРАВЛЕНИЕ ЖКС" | 6142149 | Жилой дом ОдН - ЭУ00220380 | Включено | 01.09.2014 |  | ЮЖНЫЕ ЭЛЕКТРИЧЕСКИЕ СЕТИ/Левобережный/ЗАПАДНАЯ/Западная-ТП1103/010642/010642/Баумана, 228 | 0,4 КВольт |  |  | Выключено с 01.08.2018 | Н | NP73L.3-5-2 | 03474111 | Пригоден для поверки | 2023 2 кв. | Нет | Т-0,66 УЗ ; 60 | 300/5 | 2017 4 кв. | ОДПУ | Иркутск (ЛбО) | АО "ИЭСК" - ЮЭС
110 | ЛбО | г Иркутск, ул Баумана, дом № 214 | Неисправность ПУ, МПИ ПУ истёк | ЦП № ЛЭОО005015 от 06.05.2024 | Замена ПУ | 2026 | 3-фазные трансформаторного включения | ИИООЭ0006465 | 01.09.2023 | ООО "СЕВЕРНОЕ УПРАВЛЕНИЕ ЖКС" | 6481920 | Жилой дом ОДн - ЭУ00220404 | Включено | 01.11.2014 |  | ЮЖНЫЕ ЭЛЕКТРИЧЕСКИЕ СЕТИ/Левобережный/НОВО-ЛЕНИНО/РП 24Б, РП 9/90024/900241/Баумана, 214 | 0,4 КВольт | 122 | ВУ-0,4кВ | Выключено с 01.09.2023 | Н | NP73L.3-5-2 | 03751876 | Пригоден для поверки | 2023 2 кв. | Нет | ТШП-0,66 ; 60 | 300/5 | 2033 2 кв. | ОДПУ | Иркутск (ЛбО) | АО "ИЭСК" - ЮЭС
111 | ЛбО | г Иркутск, ул Баумана, дом № 212 | Неисправность ПУ, МПИ ПУ истёк | ЦП № ЛЭОО005015 от 06.05.2024 | Замена ПУ | 2026 | 3-фазные трансформаторного включения | ИИООЭ0006465 | 01.09.2023 | ООО "СЕВЕРНОЕ УПРАВЛЕНИЕ ЖКС" | 6481919 | Жилой дом ОДн - ЭУ00220405 | Включено | 01.01.2015 | МУП "ТЭСИ" | ЮЖНЫЕ ЭЛЕКТРИЧЕСКИЕ СЕТИ/Левобережный/НОВО-ЛЕНИНО/РП 21А, РП 24А/00987/009872/Баумана, 212 | 0,4 КВольт | 104 | ВУ-0,4кВ | Выключено с 01.09.2023 | Н | NP73L.3-5-2 | 03752738 | Пригоден для поверки | 2023 2 кв. | Нет | ТОП-0,66 ; 40 | 200/5 | 2033 2 кв. | ОДПУ | Иркутск (ЛбО) | АО "ИЭСК" - ЮЭС
112 | ЛбО | г Иркутск, ул Баумана, дом № 248 | Неисправность ПУ, МПИ ПУ истекает в 2027 г. | Д_ИД №ЛЭОО001484 от 26.06.20 | Замена ПУ | 2026 | 3-фазные трансформаторного включения | ИИООЭ0006465 | 01.09.2023 | ООО "СЕВЕРНОЕ УПРАВЛЕНИЕ ЖКС" | 203583 | Жилой дом ОдН - ЭУ00220547 | Включено | 01.01.2007 |  | ЮЖНЫЕ ЭЛЕКТРИЧЕСКИЕ СЕТИ/Левобережный/ЗАПАДНАЯ/Западная-ТП1103/011282/011281 | 0,4 КВольт | 120 | ВУ-0,4 кВ | Выключено с 01.03.2019 | Н | NP73L.3-5-2 | 4306868 | Пригоден для поверки | 2027 2 кв. | Нет | ТШП-0,66 ; 60 | 300/5 | 2034 2 кв. | ОДПУ | Иркутск (ЛбО) | АО "ИЭСК" - ЮЭС
113 | ЛбО | г Иркутск, ул Баумана, дом № 214/6 | МПИ ПУ истёк, МПИ ТТ истёк | ЦП №ЛЭОО005025 от 24.05.24 | Замена ПУ, поверка ТТ | 2026 | 3-фазные трансформаторного включения | ЛЭООЭ0015875 | 27.01.2020 | УК УДАЧА ООО | 489044 | Жилой дом ОДН - ЭУ00041817 | Включено | 01.12.2019 |  | ЮЖНЫЕ ЭЛЕКТРИЧЕСКИЕ СЕТИ/Левобережный/БЫТОВАЯ/яч.12/2774 | 0,4 КВольт | 137.5 | ВРУ-0,4 кВ (ввод №2) ОДПУ | Включено с 01.01.2020 | Р | ЦЭ 6803В | 007878032000429 | Только под замену - класс точности хуже 0,5S | 2020 4 кв. | Нет | ТТИ-А; 30 | 150/5 | 2023 1 кв. | ОДПУ | Иркутск (ЛбО) | АО "ИЭСК" - ЮЭС
114 | ЛбО | г Иркутск, ул Баумана, дом № 214/6 | МПИ ПУ истёк, МПИ ТТ истёк | ЦП №ЛЭОО005025 от 24.05.24 | Замена ПУ, поверка ТТ | 2026 | 3-фазные трансформаторного включения | ЛЭООЭ0015875 | 27.01.2020 | УК УДАЧА ООО | 489044 | Жилой дом ОДН - ЭУ00041817 | Включено | 01.12.2019 |  | ЮЖНЫЕ ЭЛЕКТРИЧЕСКИЕ СЕТИ/Левобережный/БЫТОВАЯ/яч.12/2774 | 0,4 КВольт | 137.5 | ВРУ-0,4 кВ (ввод №2) ОДПУ | Включено с 01.01.2020 | Р | ЦЭ 6803ВМ | 007878032000436 | Только под замену - класс точности хуже 0,5S | 2022 4 кв. | Нет | ТТИ-А; 30 | 150/5 | 2023 1 кв. | ОДПУ | Иркутск (ЛбО) | АО "ИЭСК" - ЮЭС
115 | ЛбО | г Иркутск, ул Баумана, дом № 237/7 | МПИ ПУ истёк, МПИ ТТ истёк | ЦП № ЛЭОО005023 от 22.05.2024 | Замена ПУ, поверка ТТ | 2026 | 3-фазные трансформаторного включения | ЛЭООЭ0015875 | 27.01.2020 | УК УДАЧА ООО | 491822 | Жилой дом ОДН - ЭУ00041829 | Включено | 01.05.2020 |  | ЮЭС/Ленинский/Ново-Ленино/КВЛ 6 кВ Ново-Ленино - яч.21 РП-21, РП-31 Б/3877/1 | 0,4 КВольт | 105 | ВРУ-0,4 кВ | Включено с 01.05.2020 | Р | СТЭ-561 п 5-1 | 049626 | Только под замену - класс точности хуже 0,5S | 2024 3 кв. | Нет | Т-0,66 ; 40 | 200/5 | 2021 4 кв. | ОДПУ | Иркутск (ЛбО) | АО "ИЭСК" - ЮЭС
116 | ЛбО | г Иркутск, ул Баумана, дом № 237/7 | МПИ ПУ истёк, МПИ ТТ истёк | ЦП № ЛЭОО005023 от 22.05.2024 | Замена ПУ, поверка ТТ | 2026 | 3-фазные трансформаторного включения | ЛЭООЭ0015875 | 27.01.2020 | УК УДАЧА ООО | 491822 | Жилой дом ОДН - ЭУ00041829 | Включено | 01.05.2020 |  | ЮЭС/Ленинский/Ново-Ленино/КВЛ 6 кВ Ново-Ленино - яч.21 РП-21, РП-31 Б/3877/1 | 0,4 КВольт | 105 | ВРУ-0,4 кВ | Включено с 01.05.2020 | Р | СТЭ-561 п 5-1 | 057683 | Только под замену - класс точности хуже 0,5S | 2024 3 кв. | Нет | Т-0,66 ; 40 | 200/5 | 2021 4 кв. | ОДПУ | Иркутск (ЛбО) | АО "ИЭСК" - ЮЭС
117 | ЛбО | г Иркутск, ул Баумана, дом № 172 | Неисправность ПУ, МПИ ПУ истёк | ЦП №ЛЭОО005025 от 24.05.24 | Замена ПУ | 2026 | 3-фазные трансформаторного включения | ЛЭООЭ0015875 | 27.01.2020 | УК УДАЧА ООО | 251251 | Жилой дом ОДн - ЭУ01013092 | Включено | 01.09.2023 |  | ЮЖНЫЕ ЭЛЕКТРИЧЕСКИЕ СЕТИ/Левобережный/НОВО-ЛЕНИНО/РП 21А, РП 24А/00951/009511/Баумана, 172 | 0,4 КВольт | 120 | ВУ-0,4 кВ | Включено с 19.09.2023 | Н | NP73L.3-5-2 | 3750790 | Пригоден для поверки | 2023 2 кв. | Нет | ТОП-0,66 ; 40 | 200/5 | 2033 2 кв. | ОДПУ | Иркутск (ЛбО) | АО "ИЭСК" - ЮЭС
118 | ЛбО | г Иркутск, ул Баумана, дом № 235/5 | Неисправность ПУ, МПИ ТТ истекает в 2027 г. | ЦП № ЛЭОО005028 от 27.05.2024 | Замена ПУ, поверка ТТ | 2026 | 3-фазные трансформаторного включения | ЛЭООЭ0016370 | 01.04.2019 | ООО "УК "ОСТРОГ" | 309870 | ОДН жилого дома - ЭУ01005192 | Включено | 01.03.2023 |  | ЮЖНЫЕ ЭЛЕКТРИЧЕСКИЕ СЕТИ/Левобережный/НОВО-ЛЕНИНО/ТП-171П, ТП-560/90074 |  |  | ВРУ-0,4 кВ | Включено с 01.03.2023 | Н | ЦЭ 6803В М7 Р31 | 011068153195438 | Только под замену - класс точности хуже 0,5S | 2036 2 кв. | Нет | Т-0,66 УЗ ; 40 | 200/5 | 2027 4 кв. | ОДПУ | Иркутск (ЛбО) | АО "ИЭСК" - ЮЭС
119 | ЛбО | г Иркутск, ул Баумана, дом № 235/5 | Неисправность ПУ, МПИ ТТ истекает в 2027 г. | ЦП № ЛЭОО005028 от 27.05.2024 | Замена ПУ, поверка ТТ | 2026 | 3-фазные трансформаторного включения | ЛЭООЭ0016370 | 01.04.2019 | ООО "УК "ОСТРОГ" | 309870 | ОДН жилого дома - ЭУ01005192 | Включено | 01.03.2023 |  | ЮЖНЫЕ ЭЛЕКТРИЧЕСКИЕ СЕТИ/Левобережный/НОВО-ЛЕНИНО/ТП-171П, ТП-560/90074 |  |  | ВРУ-0,4 кВ | Включено с 01.03.2023 | Н | Меркурий 230 AR-03 | 15629496 | Пригоден для поверки | 2030 4 кв. | Нет | Т-0,66 У3; 20 | 100/5 | 2027 4 кв. | ОДПУ | Иркутск (ЛбО) | АО "ИЭСК" - ЮЭС
120 | ЛбО | г Иркутск, ул Баумана, дом № 235/5 | Неисправность ПУ, МПИ ТТ истекает в 2027 г. | ЦП № ЛЭОО005028 от 27.05.2024 | Замена ПУ, поверка ТТ | 2026 | 3-фазные трансформаторного включения | ЛЭООЭ0016370 | 01.04.2019 | ООО "УК "ОСТРОГ" | 309870 | ОДН жилого дома - ЭУ01005192 | Включено | 01.03.2023 |  | ЮЖНЫЕ ЭЛЕКТРИЧЕСКИЕ СЕТИ/Левобережный/НОВО-ЛЕНИНО/ТП-171П, ТП-560/90074 |  |  | ВРУ-0,4 кВ | Включено с 01.03.2023 | Н | Меркурий 230 AR-03 | 15629501 | Пригоден для поверки | 2030 4 кв. | Нет | Т-0,66 УЗ; 40 | 200/5 | 2027 4 кв. | ОДПУ | Иркутск (ЛбО) | АО "ИЭСК" - ЮЭС
121 | ЛбО | г Иркутск, ул Безбокова, дом № 30/8 | Неисправность ПУ, МПИ ТТ истекает в 2027 г. | ЦП ЛЭОО004906 от 21.05.2024 | Замена ПУ, поверка ТТ | 2026 | 3-фазные трансформаторного включения | ИИООЭ0001641 | 26.08.2021 | ООО УКМ "НОВЫЙ ГОРОД" | 311622 | Жилой дом ОДПУ - ЭУ00384155 | Включено | 01.12.2015 |  | Филиал ОАО "ИЭСК" Южные Электрические Сети/Байкальский/Южная/ТП-5621/5621 | 0,4 КВольт |  | ВРУ-0,4 кВ АВР под. 1 | Включено с 01.01.2016 | Н | СЕ 301 | 008840071002249. | Пригоден для поверки | 2031 3 кв. | Нет | ТТН-30; 40 | 200/5 | 2027 2 кв. | ОДПУ | Иркутск (ЛбО) | АО "ИЭСК" - ЮЭС
122 | ЛбО | г Иркутск, ул Безбокова, дом № 30/9 | Неисправность ПУ, МПИ ТТ истекает в 2027 г. | ЦП ЛЭОО004906 от 21.05.2024 | Замена ПУ, поверка ТТ | 2026 | 3-фазные трансформаторного включения | ИИООЭ0001641 | 26.08.2021 | ООО УКМ "НОВЫЙ ГОРОД" | 311623 | Жилой дом ОДПУ - ЭУ00384156 | Включено | 01.12.2015 |  | Филиал ОАО "ИЭСК" Южные Электрические Сети/Байкальский/Южная/ТП-5621/5621 | 0,4 КВольт |  | ВРУ-0,4 кВ | Включено с 01.08.2021 | Н | СЕ 301 | 008840066000720 | Пригоден для поверки | 2031 3 кв. | Нет | Т-0,66 ; 40 | 200/5 | 2027 2 кв. | ОДПУ | Иркутск (ЛбО) | АО "ИЭСК" - ЮЭС
123 | ЛбО | г Иркутск, ул Безбокова, дом № 30/4 | Неисправность ПУ, МПИ ПУ истёк, МПИ ТТ истёк | ЦП ЛЭОО004964 от 19.01.2024 | Замена ПУ, поверка ТТ | 2026 | 3-фазные трансформаторного включения | ИИООЭ0003798 | 05.07.2017 | УК ПАРТНЕР ООО | 311493 | *ОДН жилого дома (ЖК "Капитель") - ЭУ00400709 | Включено | 01.10.2015 |  | Филиал ОАО "ИЭСК" Южные Электрические Сети/Байкальский/Южная/яч.30 ТП-5621/4592 | 0,4 КВольт | 124 | Ввод № 3 ВРУ-0,4 кВ б/с № 4 (офисы) | Включено с 01.11.2015 | Н | Меркурий 230 AR 03 CL | 21180707 | Пригоден для поверки | 2024 3 кв. | Нет | Т-0,66 ; 20 | 100/5 | 2020 3 кв. | ОДПУ | Иркутск (ЛбО) | АО "ИЭСК" - ЮЭС
124 | ЛбО | г Иркутск, ул Безбокова, дом № 44 | Неисправность ПУ, МПИ ПУ истёк, МПИ ТТ истёк | ЦП ЛЭОО005002 от 19.02.2024 | Замена ПУ, поверка ТТ | 2026 | 3-фазные трансформаторного включения | ИИООЭ0011252 | 01.01.2017 | УК ЭНЕРГИЯ ООО | 477535 | Жилой дом ОДН - ЭУ00243097 | Включено | 01.04.2017 |  | ЮЭС/Левобережный/Южная/КЛ 6 кВ Южная - яч.12 Южный Б/1504/2/гр.3 Безбокова 42 | 0,4 КВольт | 58 | ВРУ-0,4 кВ | Включено с 01.08.2017 | Н | NP73L.3-5-2 | 03474474 | Пригоден для поверки | 2023 2 кв. | Нет | Т-0,66 ; 20 | 100/5 | 2023 3 кв. | ОДПУ | Иркутск (ЛбО) | АО "ИЭСК" - ЮЭС
125 | ЛбО | г Иркутск, ул Безбокова, дом № 44 А | Неисправность ПУ, МПИ ПУ истекает в 2027 г. | ЦП ЛЭОО005002 от 19.02.2024 | Замена ПУ | 2026 | 3-фазные трансформаторного включения | ИИООЭ0011252 | 01.01.2017 | УК ЭНЕРГИЯ ООО | 477536 | Жилой дом ОДН - ЭУ00243100 | Включено | 01.04.2017 |  | ЮЖНЫЕ ЭЛЕКТРИЧЕСКИЕ СЕТИ/Байкальский/ЮЖНАЯ-6/Южная-ТП-4/015041 | 0,4 КВольт | 58 | ВРУ-0,4 кВ | Включено с 01.04.2017 | Н | NP73E.3-6-2 | 04605936 | Пригоден для поверки | 2027 3 кв. | Нет | ТОП-0,66 ; 40 | 200/5 | 2033 3 кв. | ОДПУ | Иркутск (ЛбО) | АО "ИЭСК" - ЮЭС
126 | ЛбО | г Иркутск, ул Безбокова, дом № 7/1 | МПИ ПУ истекает в 2025 г., МПИ ТТ истекает в 2024 г. | ЦП ЛЭОО005040 от 13.03.2024 | Замена ПУ, поверка ТТ | 2026 | 3-фазные трансформаторного включения | ЛЭООЭ0018319 | 28.07.2019 | УК ПРОЕКТ ООО | 306859 | Жилой дом ОДН - ЭУ01015372 | Включено | 01.09.2023 |  | ЮЖНЫЕ ЭЛЕКТРИЧЕСКИЕ СЕТИ/Байкальский/ЮЖНАЯ-6/яч.9 ТП-1511 А/015112 | 0,4 КВольт |  | ВРУ-0,4 кВ в б/с № 1 | Включено с 01.11.2023 | Р | ЦЭ 6803В | 009072022011664 | Только под замену - класс точности хуже 0,5S | 2025 3 кв. | Нет | Т-0,66 ; 30 | 150/5 | 2024 4 кв. | ОДПУ | Иркутск (ЛбО) | АО "ИЭСК" - ЮЭС
127 | ЛбО | г Иркутск, ул Безбокова, дом № 7/1 | МПИ ПУ истекает в 2025 г., МПИ ТТ истекает в 2026 г. | ЦП ЛЭОО005040 от 13.03.2024 | Замена ПУ, поверка ТТ | 2026 | 3-фазные трансформаторного включения | ЛЭООЭ0018319 | 28.07.2019 | УК ПРОЕКТ ООО | 306859 | Жилой дом ОДН - ЭУ01015372 | Включено | 01.09.2023 |  | ЮЖНЫЕ ЭЛЕКТРИЧЕСКИЕ СЕТИ/Байкальский/ЮЖНАЯ-6/яч.9 ТП-1511 А/015112 | 0,4 КВольт |  | ВРУ-0,4 кВ в б/с № 1 | Включено с 01.11.2023 | Р | ЦЭ 6803В | 009072022011932 | Только под замену - класс точности хуже 0,5S | 2025 3 кв. | Нет | Т-0,66 УЗ ; 20 | 100/5 | 2026 4 кв. | ОДПУ | Иркутск (ЛбО) | АО "ИЭСК" - ЮЭС
128 | ЛбО | г Иркутск, ул Безбокова, дом № 7/2 | МПИ ПУ истекает в 2025 г., МПИ ТТ истекает в 2025 г. | ЦП ЛЭОО005040 от 13.03.2024 | Замена ПУ, поверка ТТ | 2026 | 3-фазные трансформаторного включения | ЛЭООЭ0018319 | 28.07.2019 | УК ПРОЕКТ ООО | 306860 | Жилой дом ОДН - ЭУ01015373 | Включено | 01.09.2023 |  |  |  |  | ВРУ-0,4 кВ в б/с № 2-2 | Включено с 01.11.2023 | Р | ЦЭ 6803В | 009072022011700 | Только под замену - класс точности хуже 0,5S | 2025 3 кв. | Нет | Т-0,66 ; 40 | 200/5 | 2026 1 кв. | ОДПУ | Иркутск (ЛбО) | АО "ИЭСК" - ЮЭС
129 | ЛбО | г Иркутск, ул Безбокова, дом № 7/2 | МПИ ПУ истекает в 2025 г., МПИ ТТ истекает в 2025 г. | ЦП ЛЭОО005040 от 13.03.2024 | Замена ПУ, поверка ТТ | 2026 | 3-фазные трансформаторного включения | ЛЭООЭ0018319 | 28.07.2019 | УК ПРОЕКТ ООО | 306860 | Жилой дом ОДН - ЭУ01015373 | Включено | 01.09.2023 |  | ЮЖНЫЕ ЭЛЕКТРИЧЕСКИЕ СЕТИ/Байкальский/ЮЖНАЯ-6/яч.9 ТП-1511 А/015112 | 0,4 КВольт |  | ВРУ-0,4 кВ в б/с № 2-1 | Включено с 01.11.2023 | Р | ЦЭ 6803В | 009359027004054 | Только под замену - класс точности хуже 0,5S | 2026 1 кв. | Нет | Т-0,66 ; 40 | 200/5 | 2026 1 кв. | ОДПУ | Иркутск (ЛбО) | АО "ИЭСК" - ЮЭС
130 | ЛбО | г Иркутск, ул Бородина, дом № 25 | МПИ ПУ истекает в 2025 г., МПИ ТТ истекает в 2026 г. | ЦП ЛЭОО005040 от 13.03.2024 | Замена ПУ, поверка ТТ | 2026 | 3-фазные трансформаторного включения | ЛЭООЭ0018319 | 28.07.2019 | УК ПРОЕКТ ООО | 485102 | Жилой дом ОДН - ЭУ01015113 | Включено | 01.09.2023 |  | ЮЖНЫЕ ЭЛЕКТРИЧЕСКИЕ СЕТИ/Байкальский/ЕРШИ/ТП-2064/010281/010281/Ощежитие ул. Бородина, 20 | 0,4 КВольт | 203 | ВРУ-0,4 кВ | Включено с 01.11.2023 | Р | ЦЭ 6803В | 008969019000803 | Только под замену - класс точности хуже 0,5S | 2025 4 кв. | Нет | Т-0,66 ; 40 | 200/5 | 2026 2 кв. | ОДПУ | Иркутск (ЛбО) | АО "ИЭСК" - ЮЭС
131 | ЛбО | г Иркутск, ул Боткина, дом № 7/1; 7/2 | Неисправность ПУ, МПИ ПУ истекает в 2025 г., МПИ ТТ истекает в 2026 г. | ЦП № ЛЭОО004978 от 04.03.2024 | Замена ПУ, поверка ТТ | 2026 | 3-фазные трансформаторного включения | ИИООЭ0088888 | 01.06.2017 | НСУ ОДПУ МКД | 305345 | НСУ ОДПУ - ЭУ00104659 | Включено | 01.11.2018 | АО "БЭСК" | ЮЖНЫЕ ЭЛЕКТРИЧЕСКИЕ СЕТИ/Байкальский/Глазково/РП-54 Б/003491 | 0,4 КВольт | 130 | ВУ-0,4 кВ | Выключено с 01.04.2022 | Н | NP73L.3-14-1 | 4308673 | Пригоден для поверки | 2026 1 кв. | Нет | Т-0,66; 50 | 250/5 | 2026 2 кв. | ОДПУ | Иркутск (ЛбО) | АО "БЭСК"
132 | ЛбО | г Иркутск, ул Булавина, дом № 10 Б | МПИ ПУ истекает в 2025 г., МПИ ТТ истёк | ЦП ЛЭОО005055 от 27.03.2024 | Замена ПУ, поверка ТТ | 2026 | 3-фазные трансформаторного включения | ПЭООЭ0016867 | 26.03.2020 | УК СИРИУС ООО | 471089б | Жилой дом ОДПУ - ЭУ01019163 | Включено | 09.02.2024 |  | Филиал ОАО "ИЭСК" Южные Электрические Сети/Байкальский/Мельниково 6/яч.20 РП-27 Б/РП-27/1 | 0,4 КВольт |  | РУ-0,4 кВ Булавина № 10 Б | Включено с 01.02.2024 | Р | ЦЭ 6803В | 009359029000717 | Только под замену - класс точности хуже 0,5S | 2026 1 кв. | Нет | Т-0,66-М У3; 40 | 200/5 | 2022 1 кв. | ОДПУ | Иркутск (ЛбО) | АО "ИЭСК" - ЮЭС
133 | ЛбО | г Иркутск, ул Булавина, дом № 10 А | МПИ ПУ истекает в 2025 г., МПИ ТТ истёк | ЦП ЛЭОО005055 от 27.03.2024 | Замена ПУ, поверка ТТ | 2026 | 3-фазные трансформаторного включения | ПЭООЭ0016867 | 26.03.2020 | УК СИРИУС ООО | 471089а | Жилой дом ОДПУ - ЭУ01019165 | Включено | 09.02.2024 |  | Филиал ОАО "ИЭСК" Южные Электрические Сети/Байкальский/Мельниково 6/яч.20 РП-27 Б/РП-27/1 | 0,4 КВольт |  | РУ-0,4 кВ Булавина № 10 А | Включено с 01.02.2024 | Р | ЦЭ 6803В | 009359029000709 | Только под замену - класс точности хуже 0,5S | 2026 1 кв. | Нет | Т-0,66-М У3; 40 | 200/5 | 2022 1 кв. | ОДПУ | Иркутск (ЛбО) | АО "ИЭСК" - ЮЭС
134 | ЛбО | г Иркутск, ул Вампилова, дом № 26 | МПИ ПУ истёк, МПИ ТТ истёк | ЦП ЛЭОО004955 от 18.01.2024 | Замена ПУ, поверка ТТ | 2026 | 3-фазные трансформаторного включения | ИИООЭ0003486 | 01.01.2020 | ТСЖ "ЗЕРКАЛЬНОЕ" | 307980 | *ОДН жилого дома - ЭУ00125441 | Включено | 07.03.2012 |  | Филиал ОАО "ИЭСК" Южные Электрические Сети/Байкальский/Мельниково/яч.3 ТП-1357/РП-81 | 0,4 КВольт | 270 | ВРУ-0,4 кВ жилого дома № 26 | Включено с 01.04.2018 | Р | ЦЭ 6803ВМ | 011068073003502 | Только под замену - класс точности хуже 0,5S | 2024 1 кв. | Нет | Т-0,66 ; 30 | 150/5 | 2024 2 кв. | ОДПУ | Иркутск (ЛбО) | АО "ИЭСК" - ЮЭС
135 | ЛбО | г Иркутск, ул Вампилова, дом № 20 | МПИ ПУ истёк, МПИ ТТ истекает в 2024 г. | ЦП ЛЭОО004955 от 18.01.2024 | Замена ПУ, поверка ТТ | 2026 | 3-фазные трансформаторного включения | ИИООЭ0003486 | 01.01.2020 | ТСЖ "ЗЕРКАЛЬНОЕ" | 307980 | *ОДН жилого дома - ЭУ00125443 | Включено | 07.03.2012 |  | Филиал ОАО "ИЭСК" Южные Электрические Сети/Байкальский/Мельниково/яч.3 ТП-1357/РП-81 | 0,4 КВольт | 270 | ВРУ-0,4 кВ жилого дома № 20 | Включено с 01.04.2012 | Р | ЦЭ 6803ВМ | 011068073001506 | Только под замену - класс точности хуже 0,5S | 2024 1 кв. | Нет | Т-0,66 ; 20 | 100/5 | 2024 4 кв. | ОДПУ | Иркутск (ЛбО) | АО "ИЭСК" - ЮЭС
136 | ЛбО | г Иркутск, ул Вампилова, дом № 44 | МПИ ПУ истекает в 2025 г., МПИ ТТ истекает в 2025 г. | ЦП №ЛЭОО005048 от 24.05.2024г. | Замена ПУ, поверка ТТ | 2026 | 3-фазные трансформаторного включения | ИИООЭ0012398 | 21.02.2017 | БАРГУЗИН ООО УК | 306956 | *Жилой дом с нежилыми - ЭУ00095153 | Включено | 01.12.2016 |  | Филиал ОАО "ИЭСК" Южные Электрические Сети/Байкальский/Мельниково/яч.3 ТП-1357/1357/2 | 0,4 КВольт |  | ВРУ-0,4 кВ дом № 44 б/с 4/2 Ввод № 2 | Включено с 01.02.2018 | Р | Нева 301 | 301648 | Только под замену - класс точности хуже 0,5S | 2025 4 кв. | Нет | ТТИ-А; 30 | 150/5 | 2026 1 кв. | ОДПУ | Иркутск (ЛбО) | АО "ИЭСК" - ЮЭС
137 | ЛбО | г Иркутск, ул Вампилова, дом № 44 | МПИ ПУ истекает в 2025 г., МПИ ТТ истекает в 2025 г. | ЦП №ЛЭОО005048 от 24.05.2024г. | Замена ПУ, поверка ТТ | 2026 | 3-фазные трансформаторного включения | ИИООЭ0012398 | 21.02.2017 | БАРГУЗИН ООО УК | 306956 | *Жилой дом с нежилыми - ЭУ00095153 | Включено | 01.12.2016 |  | Филиал ОАО "ИЭСК" Южные Электрические Сети/Байкальский/Мельниково/яч.3 ТП-1357/1357/2 | 0,4 КВольт |  | ВРУ-0,4 кВ дом № 44 б/с 4/2 Ввод № 1 | Включено с 01.02.2018 | Р | Нева 301 1ТО | 301800 | Только под замену - класс точности хуже 0,5S | 2025 4 кв. | Нет | ТТИ-А; 20 | 100/5 | 2026 1 кв. | ОДПУ | Иркутск (ЛбО) | АО "ИЭСК" - ЮЭС
138 | ЛбО | г Иркутск, ул Вампилова, дом № 50 (б/с 4/5) | МПИ ПУ истёк, МПИ ТТ истекает в 2025 г. | ЦП №ЛЭОО005048 от 24.05.2024г. | Замена ПУ, поверка ТТ | 2026 | 3-фазные трансформаторного включения | ИИООЭ0012398 | 21.02.2017 | БАРГУЗИН ООО УК | 307665 | *Жилой дом с нежилыми - ЭУ00095169 | Включено | 01.02.2017 |  | ЮЖНЫЕ ЭЛЕКТРИЧЕСКИЕ СЕТИ/Байкальский/МЕЛЬНИКОВО-10/ТП-2497 | 0,4 КВольт |  | ВРУ-0,4 кВ ж/дом (ОДН, офисные помещения) | Включено с 01.02.2017 | Р | ЦЭ 6803В | 009072036005867 | Только под замену - класс точности хуже 0,5S | 2018 3 кв. | Нет | Т-0,66 ; 20 | 100/5 | 2026 1 кв. | ОДПУ | Иркутск (ЛбО) | АО "ИЭСК" - ЮЭС
139 | ЛбО | г Иркутск, ул Вампилова, дом № 48 (б/с 4/4) | Неисправность ПУ, МПИ ПУ истекает в 2026 г., МПИ ТТ истекает в 2025 г. | ЦП №ЛЭОО005048 от 24.05.2024г. | Замена ПУ, поверка ТТ | 2026 | 3-фазные трансформаторного включения | ИИООЭ0012398 | 21.02.2017 | БАРГУЗИН ООО УК | 307664 | Жилой дом с нежилыми - ЭУ00095171 | Включено | 01.12.2016 |  | ЮЖНЫЕ ЭЛЕКТРИЧЕСКИЕ СЕТИ/Байкальский/МЕЛЬНИКОВО-10/ТП-2497 | 0,4 КВольт |  | ВРУ-0,4 кВ ж/дом (ОДН, офисные помещения) | Включено с 01.02.2017 | Н | ЦЭ 6803В | 009072036004708 | Только под замену - класс точности хуже 0,5S | 2026 3 кв. | Нет | Т-0,66 ; 20 | 100/5 | 2026 1 кв. | ОДПУ | Иркутск (ЛбО) | АО "ИЭСК" - ЮЭС
140 | ЛбО | г Иркутск, ул Вампилова, дом № 52 (б/с 4/6) | МПИ ПУ истёк, МПИ ТТ истекает в 2025 г. | ЦП №ЛЭОО005048 от 24.05.2024г. | Замена ПУ, поверка ТТ | 2026 | 3-фазные трансформаторного включения | ИИООЭ0012398 | 21.02.2017 | БАРГУЗИН ООО УК | 307666 | Жилой дом с нежилыми - ЭУ00095172 | Включено | 01.12.2016 |  | ЮЖНЫЕ ЭЛЕКТРИЧЕСКИЕ СЕТИ/Байкальский/МЕЛЬНИКОВО-10/ТП-2497 | 0,4 КВольт |  | ВРУ-0,4 кВ ж/дом (ОДН, офисные помещения) | Включено с 01.02.2017 | Р | ЦЭ 6803В | 009072036005539 | Только под замену - класс точности хуже 0,5S | 2018 4 кв. | Нет | Т-0,66 ; 20 | 100/5 | 2026 1 кв. | ОДПУ | Иркутск (ЛбО) | АО "ИЭСК" - ЮЭС
141 | ЛбО | г Иркутск, ул Вампилова, дом № 46 | МПИ ПУ истекает в 2025 г., МПИ ТТ истекает в 2025 г. | ЦП №ЛЭОО005048 от 24.05.2024г. | Замена ПУ, поверка ТТ | 2026 | 3-фазные трансформаторного включения | ИИООЭ0012398 | 21.02.2017 | БАРГУЗИН ООО УК | 306956 | ОДПУ жилого дома - ЭУ00095154 | Включено | 01.12.2016 |  | Филиал ОАО "ИЭСК" Южные Электрические Сети/Байкальский/Мельниково/яч.3 ТП-1357/1357/2 | 0,4 КВольт |  | ВРУ-0,4 кВ дом № 46 б/с 4/3 Ввод № 2 | Включено с 01.02.2018 | Р | Нева 301 1ТО | 301835 | Только под замену - класс точности хуже 0,5S | 2025 4 кв. | Нет | ТТИ-А; 30 | 150/5 | 2026 1 кв. | ОДПУ | Иркутск (ЛбО) | АО "ИЭСК" - ЮЭС
142 | ЛбО | г Иркутск, ул Вампилова, дом № 46 | МПИ ПУ истекает в 2025 г., МПИ ТТ истекает в 2025 г. | ЦП №ЛЭОО005048 от 24.05.2024г. | Замена ПУ, поверка ТТ | 2026 | 3-фазные трансформаторного включения | ИИООЭ0012398 | 21.02.2017 | БАРГУЗИН ООО УК | 306956 | ОДПУ жилого дома - ЭУ00095154 | Включено | 01.12.2016 |  | Филиал ОАО "ИЭСК" Южные Электрические Сети/Байкальский/Мельниково/яч.3 ТП-1357/1357/2 | 0,4 КВольт |  | ВРУ-0,4 кВ дом № 46 б/с 4/3 Ввод № 1 | Включено с 01.02.2018 | Р | Нева 301 | 301866 | Только под замену - класс точности хуже 0,5S | 2025 4 кв. | Нет | ТТИ-А; 10 | 100/5 | 2026 1 кв. | ОДПУ | Иркутск (ЛбО) | АО "ИЭСК" - ЮЭС
143 | ЛбО | г Иркутск, ул Вампилова, дом № 42 | МПИ ПУ истекает в 2025 г., МПИ ТТ истекает в 2025 г. | ЦП №ЛЭОО005048 от 24.05.2024г. | Замена ПУ, поверка ТТ | 2026 | 3-фазные трансформаторного включения | ИИООЭ0012398 | 21.02.2017 | БАРГУЗИН ООО УК | 306956 | ОДПУ жилого дома - ЭУ00095170 | Включено | 01.12.2016 |  | ЮЖНЫЕ ЭЛЕКТРИЧЕСКИЕ СЕТИ/Байкальский/МЕЛЬНИКОВО-10/Мельниково-ТП 1357/013572 | 0,4 КВольт |  | ВРУ-0,4 кВ дом № 42 б/с 4/1 Ввод № 2 | Включено с 01.02.2017 | Р | Нева 301 | 301749 | Только под замену - класс точности хуже 0,5S | 2025 4 кв. | Нет | ТТИ-А; 30 | 150/5 | 2026 1 кв. | ОДПУ | Иркутск (ЛбО) | АО "ИЭСК" - ЮЭС
144 | ЛбО | г Иркутск, ул Вампилова, дом № 42 | МПИ ПУ истекает в 2025 г., МПИ ТТ истекает в 2025 г. | ЦП №ЛЭОО005048 от 24.05.2024г. | Замена ПУ, поверка ТТ | 2026 | 3-фазные трансформаторного включения | ИИООЭ0012398 | 21.02.2017 | БАРГУЗИН ООО УК | 306956 | ОДПУ жилого дома - ЭУ00095170 | Включено | 01.12.2016 |  | ЮЖНЫЕ ЭЛЕКТРИЧЕСКИЕ СЕТИ/Байкальский/МЕЛЬНИКОВО-10/Мельниково-ТП 1357/013572 | 0,4 КВольт |  | ВРУ-0,4 кВ дом № 42 б/с 4/1 Ввод № 1 | Включено с 01.02.2017 | Р | Нева 301 1ТО | 301795 | Только под замену - класс точности хуже 0,5S | 2025 4 кв. | Нет | ТТИ-А; 10 | 100/5 | 2026 1 кв. | ОДПУ | Иркутск (ЛбО) | АО "ИЭСК" - ЮЭС
145 | ЛбО | р-н Иркутский, рп Маркова, ЖК "Луговое", ул Видная, дом № 5/2 | Неисправность ПУ, МПИ ПУ истёк, МПИ ТТ истёк | ЦП ЛЭОО004964 от 19.01.2024 | Замена ПУ, поверка ТТ | 2026 | 3-фазные трансформаторного включения | ИИООЭ0003798 | 05.07.2017 | УК ПАРТНЕР ООО | 309628 | *ОДН жилого дома (ЖК "Луговое") - ЭУ00400684 | Включено | 01.12.2014 |  | ЮЖНЫЕ ЭЛЕКТРИЧЕСКИЕ СЕТИ/Байкальский/ПИВЗАВОД-10/Пивзавод-МПФ"Б"/3469 | 0,4 КВольт |  | ВРУ-0,4 кВ Видная, 5/2 (б/с 106) | Выключено с 01.01.2019 | Н | СЭТ4-1/1М | 052960 | Пригоден для поверки | 2023 4 кв. | Нет | ТТИ-30; 30 | 150/5 | 2018 2 кв. | ОДПУ | Маркова (ЛбО) | АО "ИЭСК" - ЮЭС
146 | ЛбО | р-н Иркутский, рп Маркова, ЖК "Луговое", ул Видная, дом № 5/2 | Неисправность ПУ, МПИ ПУ истёк, МПИ ТТ истёк | ЦП ЛЭОО004964 от 19.01.2024 | Замена ПУ, поверка ТТ | 2026 | 3-фазные трансформаторного включения | ИИООЭ0003798 | 05.07.2017 | УК ПАРТНЕР ООО | 309628 | *ОДН жилого дома (ЖК "Луговое") - ЭУ00400684 | Включено | 01.12.2014 |  | ЮЖНЫЕ ЭЛЕКТРИЧЕСКИЕ СЕТИ/Байкальский/ПИВЗАВОД-10/Пивзавод-МПФ"Б"/3469 | 0,4 КВольт |  | ВРУ-0,4 кВ Видная, 5/2 (б/с 106) | Выключено с 01.01.2019 | Н | СЭТ4-1/1М | 052966 | Пригоден для поверки | 2023 4 кв. | Нет | ТТИ-30; 30 | 150/5 | 2018 2 кв. | ОДПУ | Маркова (ЛбО) | АО "ИЭСК" - ЮЭС
147 | ЛбО | р-н Иркутский, рп Маркова, ЖК "Луговое", ул Видная, дом № 3/2 | Неисправность ПУ, МПИ ПУ истёк, МПИ ТТ истёк | ЦП ЛЭОО004964 от 19.01.2024 | Замена ПУ, поверка ТТ | 2026 | 3-фазные трансформаторного включения | ИИООЭ0003798 | 05.07.2017 | УК ПАРТНЕР ООО | 309628 | *ОДН жилого дома (ЖК "Луговое") - ЭУ00400685 | Включено | 01.12.2014 |  | ЮЖНЫЕ ЭЛЕКТРИЧЕСКИЕ СЕТИ/Байкальский/ПИВЗАВОД-10/Пивзавод-МПФ"Б"/3469 | 0,4 КВольт |  | ВРУ-0,4 кВ Видная, 3/2 (б/с 116) ОДПУ | Выключено с 01.01.2019 | Н | СЭТ4-1/1М | 052093 | Пригоден для поверки | 2023 4 кв. | Нет | ТТН 30Т; 30 | 150/5 | 2016 3 кв. | ОДПУ | Маркова (ЛбО) | АО "ИЭСК" - ЮЭС
148 | ЛбО | р-н Иркутский, рп Маркова, ЖК "Луговое", ул Видная, дом № 3/2 | Неисправность ПУ, МПИ ПУ истёк, МПИ ТТ истёк | ЦП ЛЭОО004964 от 19.01.2024 | Замена ПУ, поверка ТТ | 2026 | 3-фазные трансформаторного включения | ИИООЭ0003798 | 05.07.2017 | УК ПАРТНЕР ООО | 309628 | *ОДН жилого дома (ЖК "Луговое") - ЭУ00400685 | Включено | 01.12.2014 |  | ЮЖНЫЕ ЭЛЕКТРИЧЕСКИЕ СЕТИ/Байкальский/ПИВЗАВОД-10/Пивзавод-МПФ"Б"/3469 | 0,4 КВольт |  | ВРУ-0,4 кВ Видная, 3/2 (б/с 116) ОДПУ | Выключено с 01.01.2019 | Н | СЭТ4-1/1М | 052099 | Пригоден для поверки | 2023 4 кв. | Нет | ТТН 30Т; 30 | 150/5 | 2016 3 кв. | ОДПУ | Маркова (ЛбО) | АО "ИЭСК" - ЮЭС
149 | ЛбО | р-н Иркутский, рп Маркова, ЖК "Луговое", ул Видная, дом № 5/1 | Неисправность ПУ, МПИ ПУ истёк, МПИ ТТ истёк | ЦП ЛЭОО004964 от 19.01.2024 | Замена ПУ, поверка ТТ | 2026 | 3-фазные трансформаторного включения | ИИООЭ0003798 | 05.07.2017 | УК ПАРТНЕР ООО | 309628 | *ОДН жилого дома (ЖК "Луговое") - ЭУ00400711 | Включено | 01.08.2014 |  | ЮЖНЫЕ ЭЛЕКТРИЧЕСКИЕ СЕТИ/Байкальский/ПИВЗАВОД-10/Пивзавод-МПФ"Б"/3469 | 0,4 КВольт |  | ВРУ-0,4 кВ Видная, 5/1 (б/с 104, 105) | Выключено с 01.12.2019 | Н | СЭТ4-1/1М | 052092 | Пригоден для поверки | 2023 4 кв. | Нет | ТТН 30Т; 30 | 150/5 | 2017 4 кв. | ОДПУ | Маркова (ЛбО) | АО "ИЭСК" - ЮЭС
150 | ЛбО | р-н Иркутский, рп Маркова, ЖК "Луговое", ул Видная, дом № 5/1 | Неисправность ПУ, МПИ ПУ истёк, МПИ ТТ истёк | ЦП ЛЭОО004964 от 19.01.2024 | Замена ПУ, поверка ТТ | 2026 | 3-фазные трансформаторного включения | ИИООЭ0003798 | 05.07.2017 | УК ПАРТНЕР ООО | 309628 | *ОДН жилого дома (ЖК "Луговое") - ЭУ00400711 | Включено | 01.08.2014 |  | ЮЖНЫЕ ЭЛЕКТРИЧЕСКИЕ СЕТИ/Байкальский/ПИВЗАВОД-10/Пивзавод-МПФ"Б"/3469 | 0,4 КВольт |  | ВРУ-0,4 кВ Видная, 5/1 (б/с 104, 105) | Выключено с 01.12.2019 | Н | СЭТ4-1/1М | 052094 | Пригоден для поверки | 2023 4 кв. | Нет | ТТН 30Т; 30 | 150/5 | 2017 4 кв. | ОДПУ | Маркова (ЛбО) | АО "ИЭСК" - ЮЭС
151 | ЛбО | г Иркутск, ул Воровского, дом № 17 А | Неисправность ПУ, МПИ ПУ истёк | ЦП №ЛЭОО004961 от 05.02.24 | Замена ПУ | 2026 | 3-фазные трансформаторного включения | ИИООЭ0006465 | 01.09.2023 | ООО "СЕВЕРНОЕ УПРАВЛЕНИЕ ЖКС" | 6482615 | Жилой дом ОДн - ЭУ00220366 | Включено | 01.01.2015 |  | ЮЖНЫЕ ЭЛЕКТРИЧЕСКИЕ СЕТИ/Левобережный/ЖИЛКИНО/Жилкино-ТП262/003052/003052/Воровского, 17 | 0,4 КВольт | 175.5 |  | Выключено с 01.02.2021 | Н | NP73L.3-5-2 | 03474433 | Пригоден для поверки | 2023 2 кв. | Нет | ТОП-0,66 ; 40 | 200/5 | 2033 4 кв. | ОДПУ | Иркутск (ЛбО) | АО "ИЭСК" - ЮЭС
152 | ЛбО | г Иркутск, ул Геологов, дом № 10 | Неисправность ПУ, МПИ ПУ истёк, МПИ ТТ истёк | ПУ №ЛЭОО005982 от 18.10.23 | Замена ПУ, поверка ТТ | 2026 | 3-фазные трансформаторного включения | ИИООЭ0004863 | 24.01.2017 | ООО "ПАРИТЕТ" | 5076235 | ОДН жилого дома - ЭУ00229132 | Включено | 01.02.2014 |  | ЮЖНЫЕ ЭЛЕКТРИЧЕСКИЕ СЕТИ/Байкальский/КУЗЬМИХА/Кузьм-ТП832/008321/008231/ул.Геологов, 10,11 | 0,4 КВольт | 67 | ВРУ-0,4 кВ | Выключено с 01.03.2018 | Н | NP542.27T-4P5RLI | 01081115 | Пригоден для поверки | 2015 3 кв. | Нет | ТТИ-А; 50 | 250/5 | 2013 3 кв. | ОДПУ | Иркутск (ЛбО) | АО "ИЭСК" - ЮЭС
153 | ЛбО | г Иркутск, ул Геологов, дом № 16 | Неисправность ПУ, МПИ ПУ истекает в 2026 г. | ЦП № ЛЭОО004944 от 16.05.2024 | Замена ПУ | 2026 | 3-фазные трансформаторного включения | ИИООЭ0004863 | 24.01.2017 | ООО "ПАРИТЕТ" | 5077350 | ОДН жилого дома - ЭУ00229134 | Включено | 01.02.2014 |  | ЮЖНЫЕ ЭЛЕКТРИЧЕСКИЕ СЕТИ/Байкальский/КУЗЬМИХА/Кузьм-ТП832/008321/008231/ул.Геологов, 16 | 0,4 КВольт | 90 |  | Выключено с 01.11.2023 | Н | NP73E.3-6-2 | 4605597 | Пригоден для поверки | 2027 1 кв. | Нет | ТОП-0,66 ; 30 | 150/5 | 2033 3 кв. | ОДПУ | Иркутск (ЛбО) | АО "ИЭСК" - ЮЭС
154 | ЛбО | г Иркутск, ул Геологов, дом № 28 | Неисправность ПУ, МПИ ПУ истёк, МПИ ТТ истёк | ЦП ЛЭОО005006 от 20.02.2024 | Замена ПУ, поверка ТТ | 2026 | 3-фазные трансформаторного включения | ИИООЭ0012641 | 01.02.2024 | УО ПРОГРЕСС ООО | 57913 | ОДН жилого дома - ЭУ00095434 | Включено | 01.04.2017 |  | ЮЖНЫЕ ЭЛЕКТРИЧЕСКИЕ СЕТИ/Байкальский/КУЗЬМИХА/Кузьм-ТП963/006741/006741/ул.Геологов, 32,30,28 | 0,4 КВольт | 57 | ВУ-0,4 кВ | Включено с 01.08.2017 | Н | NP73L.3-5-2 | 3474320 | Пригоден для поверки | 2023 2 кв. | Нет | Т-0,66 УЗ; 30 | 150/5 | 2021 3 кв. | ОДПУ | Иркутск (ЛбО) | АО "ИЭСК" - ЮЭС
155 | ЛбО | г Иркутск, ул Гоголя, дом № 42а | Неисправность ПУ | ЦП ЛЭОО004903 от 23.05.2024 | Замена ПУ | 2026 | 3-фазные трансформаторного включения | ИИООЭ0003366 | 01.01.2017 | ООО "ЗАПАДНОЕ УПРАВЛЕНИЕ ЖКС" | 37199 | Жилой дом ОДн - ЭУ00221192 | Включено | 08.02.2002 |  | ЮЖНЫЕ ЭЛЕКТРИЧЕСКИЕ СЕТИ/Байкальский/СТУДЕНЧЕСКАЯ/ТП-991/009172/009171/гоголя 42а | 0,4 КВольт | 35 | ВРУ-0,4 кВ в ж/д | Выключено с 01.11.2004 | Н | РиМ 489.03 | 1500976 | Пригоден для поверки | 2034 3 кв. | Нет | Т-0,66 ; 20 | 100/5 | 2034 3 кв. | ОДПУ | Иркутск (ЛбО) | АО "ИЭСК" - ЮЭС
156 | ЛбО | г Иркутск, ул Добролюбова, дом № 17, пом МКД | Неисправность ПУ, МПИ ПУ истекает в 2025 г., МПИ ТТ истёк | ЦП № ЛЭОО004904 от 23.05.2024 | Замена ПУ, поверка ТТ | 2026 | 3-фазные трансформаторного включения | ИИООЭ0003380 | 01.01.2017 | ООО "ЗАПАДНОЕ УПРАВЛЕНИЕ ЖКС" | 156220 | Жилой дом ОДн - ЭУ00227243 | Включено | 01.04.2008 |  | ЮЖНЫЕ ЭЛЕКТРИЧЕСКИЕ СЕТИ/Байкальский/Глазково/РП-29/008131/008131/Добролюбова 17 | 0,4 КВольт | 102 | ВРУ-0,4кВ | Выключено с 01.09.2023 | Н | NP73E.3-6-2 | 03803780 | Пригоден для поверки | 2025 2 кв. | Нет | Т-0,66 УЗ; 60 | 300/5 | 2023 4 кв. | ОДПУ | Иркутск (ЛбО) | АО "ИЭСК" - ЮЭС
157 | ЛбО | г Иркутск, ул Доржи Банзарова, дом № 23, пом мкд | Неисправность ПУ, МПИ ПУ истекает в 2026 г. | ЦП № ЛЭОО004928 от 15.05.2024 | Замена ПУ | 2026 | 3-фазные трансформаторного включения | ИИООЭ0000767 | 01.02.2017 | АО "ВОСТОЧНОЕ УПРАВЛЕНИЕ ЖИЛИЩНО-КОММУНАЛЬНЫМИ СИСТЕМАМИ" | 276672 | Жилой дом ОДПУ - ЭУ00331378 | Включено | 01.10.2017 |  | ЮЖНЫЕ ЭЛЕКТРИЧЕСКИЕ СЕТИ/Байкальский/МЕЛЬНИКОВО-6/47/008462/008461 | 0,4 КВольт | 20 |  | Включено с 01.03.2020 | Н | NP73E.3-34-1 | 4605897 | Пригоден для поверки | 2027 1 кв. | Нет | ТОП-0,66 ; 40 | 200/5 | 2033 3 кв. | ОДПУ | Иркутск (ЛбО) | АО "ИЭСК" - ЮЭС
158 | ЛбО | г Иркутск, ул Достоевского, дом № 14 | Неисправность ПУ, МПИ ТТ истёк | ЦП ЛЭОО004903 от 23.05.2024 | Замена ПУ, поверка ТТ | 2026 | 3-фазные трансформаторного включения | ИИООЭ0003366 | 01.01.2017 | ООО "ЗАПАДНОЕ УПРАВЛЕНИЕ ЖКС" | 6087188 | Жилой дом ОдН - ЭУ00221056 | Включено | 01.10.2014 |  | ЮЖНЫЕ ЭЛЕКТРИЧЕСКИЕ СЕТИ/Байкальский/Глазково/яч.6 ТП-412/009232/009231/Достоевского 14 | 0,4 КВольт | 107 | ВРУ-0,4 кВ в ж/д | Включено с 01.01.2017 | Н | РиМ 489.03 | 372429 | Пригоден для поверки | 2029 2 кв. | Нет | Т-0,66 ; 40 | 200/5 | 2021 2 кв. | ОДПУ | Иркутск (ЛбО) | АО "ИЭСК" - ЮЭС
159 | ЛбО | р-н Иркутский, рп Маркова, ЖК "Луговое", ул Еловая, дом № 11 | Неисправность ПУ, МПИ ТТ истекает в 2028 г. | ЦП ЛЭОО004964 от 19.01.2024 | Замена ПУ, поверка ТТ | 2026 | 3-фазные трансформаторного включения | ИИООЭ0003798 | 05.07.2017 | УК ПАРТНЕР ООО | 495120 | *ОДН жилого дома (ЖК "Луговое") - ЭУ00400619 | Включено | 01.02.2018 |  | Филиал ОАО "ИЭСК" Южные Электрические Сети/Байкальский/Пивзавод/яч.27 ТП-4577/5798 | 0,4 КВольт |  | ВРУ-0,4 кВ подвальное помещение | Выключено с 01.12.2019 | Н | ЦЭ 6803В М7 Р31 | 115331429 | Только под замену - класс точности хуже 0,5S | 2033 1 кв. | Нет | Т-0,66 ; 20 | 100/5 | 2029 1 кв. | ОДПУ | Маркова (ЛбО) | АО "ИЭСК" - ЮЭС
160 | ЛбО | р-н Иркутский, рп Маркова, ЖК "Луговое", ул Еловая, дом № 11 | Неисправность ПУ, МПИ ТТ истекает в 2028 г. | ЦП ЛЭОО004964 от 19.01.2024 | Замена ПУ, поверка ТТ | 2026 | 3-фазные трансформаторного включения | ИИООЭ0003798 | 05.07.2017 | УК ПАРТНЕР ООО | 495120 | *ОДН жилого дома (ЖК "Луговое") - ЭУ00400619 | Включено | 01.02.2018 |  | Филиал ОАО "ИЭСК" Южные Электрические Сети/Байкальский/Пивзавод/яч.27 ТП-4577/5798 | 0,4 КВольт |  | ВРУ-0,4 кВ подвальное помещение | Выключено с 01.12.2019 | Н | ЦЭ 6803В М7 Р31 | 115331562 | Только под замену - класс точности хуже 0,5S | 2033 1 кв. | Нет | Т-0,66 ; 20 | 100/5 | 2029 1 кв. | ОДПУ | Маркова (ЛбО) | АО "ИЭСК" - ЮЭС
161 | ЛбО | г Иркутск, ул Железнодорожная 3-я, дом № 66, пом МКД | МПИ ПУ истёк, МПИ ТТ истёк | ЦП ЛЭОО004903 от 23.05.2024 | Замена ПУ, поверка ТТ | 2026 | 3-фазные трансформаторного включения | ИИООЭ0003366 | 01.01.2017 | ООО "ЗАПАДНОЕ УПРАВЛЕНИЕ ЖКС" | 483875 | Жилой дом ОдН - ЭУ00221031 | Включено | 01.11.2019 |  | ЮЖНЫЕ ЭЛЕКТРИЧЕСКИЕ СЕТИ/Байкальский/СТУДЕНЧЕСКАЯ/ТП-991/2367 | 6 КВольт | 102 | ВРУ-0,4 кВ | Включено с 01.11.2019 | Р | ЦЭ 6803Б | 071170308156538 | Только под замену - класс точности хуже 0,5S | 2023 4 кв. | Нет | Т-0,66 ; 60 | 300/5 | 2019 4 кв. | ОДПУ | Иркутск (ЛбО) | АО "ИЭСК" - ЮЭС
162 | ЛбО | г Иркутск, ул Железнодорожная 4-я, дом № 48 | Неисправность ПУ, МПИ ПУ истекает в 2025 г., МПИ ТТ истёк | ЦП № ЛЭОО004904 от 23.05.2024 | Замена ПУ, поверка ТТ | 2026 | 3-фазные трансформаторного включения | ИИООЭ0003380 | 01.01.2017 | ООО "ЗАПАДНОЕ УПРАВЛЕНИЕ ЖКС" | 5292086 | Жилой дом Одн - ЭУ00227089 | Включено | 01.03.2014 |  | ЮЖНЫЕ ЭЛЕКТРИЧЕСКИЕ СЕТИ/Байкальский/Глазково/РП-29/015361 | 0,4 КВольт | 42 | ВРУ-0,4 кВ в ж/д | Выключено с 01.03.2021 | Н | NP73L.3-14-1 | 4307930 | Пригоден для поверки | 2026 1 кв. | Нет | Т-0,66 ; 40 | 200/5 | 2024 2 кв. | ОДПУ | Иркутск (ЛбО) | АО "ИЭСК" - ЮЭС
163 | ЛбО | г Иркутск, ул Железнодорожная 4-я, дом № 81 | Неисправность ПУ, МПИ ПУ истекает в 2027 г. | ЦП № ЛЭОО004904 от 23.05.2024 | Замена ПУ | 2026 | 3-фазные трансформаторного включения | ИИООЭ0003380 | 01.01.2017 | ООО "ЗАПАДНОЕ УПРАВЛЕНИЕ ЖКС" | 482985 | Жилой дом Одн - ЭУ00227464 | Включено | 01.03.2008 |  | ЮЖНЫЕ ЭЛЕКТРИЧЕСКИЕ СЕТИ/Байкальский/СВЕРДЛОВО/Свердлово-РП29/011872 | 0,4 КВольт | 130 | ВРУ-0,4 кВ в ж/д | Включено с 01.11.2010 | Н | NP73E.3-6-2 | 03804066 | Пригоден для поверки | 2028 1 кв. | Нет | ТШП-0,66 ; 60 | 300/5 | 2033 2 кв. | ОДПУ | Иркутск (ЛбО) | АО "ИЭСК" - ЮЭС
164 | ЛбО | г Иркутск, ул Железнодорожная 4-я, дом № 8 | Неисправность ПУ, МПИ ТТ истекает в 2025 г. | ЦП №ЛЭОО005042 от 22.05.2024г. | Замена ПУ, поверка ТТ | 2026 | 3-фазные трансформаторного включения | ИИООЭ0004595 | 01.11.2018 | ДОМСЕРВИС ООО | 497789 | Жилой дом ОДН - ЭУ00295303 | Включено | 01.06.2021 | АО "БЭСК" | ЮЭС/Байкальский/Глазково/КВЛ 10 кВ Глазково - яч.45 РП-86п/5513/2 | 0,4 КВольт | 189 |  | Включено с 01.06.2021 | Н | Меркурий 230 AR-03 CL | 38634331 | Пригоден для поверки | 2029 2 кв. | Нет | Т-0,66 УЗ; 30 | 150/5 | 2026 1 кв. | ОДПУ | Иркутск (ЛбО) | АО "БЭСК"
165 | ЛбО | г Иркутск, ул Железнодорожная 4-я, дом № 6 | Неисправность ПУ, МПИ ТТ истекает в 2026 г. | ЦП №ЛЭОО005042 от 22.05.2024г. | Замена ПУ, поверка ТТ | 2026 | 3-фазные трансформаторного включения | ИИООЭ0004595 | 01.11.2018 | ДОМСЕРВИС ООО | 497788 | Жилой дом ОДН - ЭУ00295304 | Включено | 01.08.2021 | АО "БЭСК" | ЮЭС/Байкальский/Глазково/КВЛ 10 кВ Глазково - яч.45 РП-86п/5513/2 | 0,4 КВольт | 293.7 |  | Включено с 01.12.2022 | Н | Меркурий 230 AR 03 CL | 37860661 | Пригоден для поверки | 2030 3 кв. | Нет | ТТН-Ш; 30 | 150/5 | 2027 1 кв. | ОДПУ | Иркутск (ЛбО) | АО "БЭСК"
166 | ЛбО | г Иркутск, ул Железнодорожная 4-я, дом № 25 | Неисправность ПУ | ЦП №ЛЭОО005067 от 04.06.2024г. | Замена ПУ | 2026 | 3-фазные трансформаторного включения | ЛЭООЭ0018933 | 07.06.2022 | ДОМСЕРВИС ООО | 499978 | Жилой дом ОДПУ - ЭУ00049373 | Включено | 07.06.2022 |  | ЮЭС/Левобережный/Глазково/КЛ 10 кВ Глазково - яч.46 ТП-1527/5973 | 0,4 КВольт | 435 | ВРУ-0,4 кВ | Включено с 23.06.2022 | Н | Меркурий 230 ART-03 PQRSIDN | 42982447 | Пригоден для поверки | 2031 4 кв. | Нет | ТОП-0,66 ; 40 | 200/5 | 2036 1 кв. | ОДПУ | Иркутск (ЛбО) | АО "ИЭСК" - ЮЭС
167 | ЛбО | р-н Иркутский, рп Маркова, мкр Зеленый Берег, ул Зеленая, дом № 17 | МПИ ПУ истекает в 2025 г., МПИ ТТ истёк | ЦП № ЛЭОО004982 от 04.03.2024 | Замена ПУ, поверка ТТ | 2026 | 3-фазные трансформаторного включения | ЛЭООЭ5003812 | 01.01.2020 | ООО "УКНК" | 315185 | Жилой дом - ЭУ01015133 | Включено | 01.11.2023 | ООО "Энергетическая компания"Радиан" | Филиал ОАО "ИЭСК" Южные Электрические Сети/Байкальский/Ерши/ВЛ 6 кВ Ерши - яч.20 ТП-2354 | 0,4 КВольт |  |  | Включено с 01.11.2023 | Р | ЦЭ 6803ВМ | 009072022005948 | Только под замену - класс точности хуже 0,5S | 2025 3 кв. | Нет | Т-0,66 ; 40 | 200/5 | 2022 3 кв. | ОДПУ | Маркова (ЛбО) | ООО "ЭК "Радиан"
168 | ЛбО | р-н Иркутский, рп Маркова, мкр Зеленый Берег, ул Зеленая, дом № 17 | МПИ ПУ истекает в 2024 г., МПИ ТТ истёк | ЦП № ЛЭОО004982 от 04.03.2024 | Замена ПУ, поверка ТТ | 2026 | 3-фазные трансформаторного включения | ЛЭООЭ5003812 | 01.01.2020 | ООО "УКНК" | 315185 | Жилой дом - ЭУ01015133 | Включено | 01.11.2023 | ООО "Энергетическая компания"Радиан" | Филиал ОАО "ИЭСК" Южные Электрические Сети/Байкальский/Ерши/ВЛ 6 кВ Ерши - яч.20 ТП-2354 | 0,4 КВольт |  |  | Включено с 01.11.2023 | Р | ЦЭ 6803ВМ | 009072022006822 | Только под замену - класс точности хуже 0,5S | 2025 1 кв. | Нет | Т-0,66 УЗ; 40 | 200/5 | 2022 3 кв. | ОДПУ | Маркова (ЛбО) | ООО "ЭК "Радиан"
169 | ЛбО | г Иркутск, ул Ивана Франко, дом № 4 | Неисправность ПУ, МПИ ПУ истёк, МПИ ТТ истёк | ЦП № ЛЭОО004904 от 23.05.2024 | Замена ПУ, поверка ТТ | 2026 | 3-фазные трансформаторного включения | ИИООЭ0003380 | 01.01.2017 | ООО "ЗАПАДНОЕ УПРАВЛЕНИЕ ЖКС" | 6287798 | Жилой дом ОдН - ЭУ00227165 | Включено | 01.10.2014 |  | ЮЖНЫЕ ЭЛЕКТРИЧЕСКИЕ СЕТИ/Байкальский/СТУДЕНЧЕСКАЯ/Студен-ТП623,ТП967/002461/002461/И. Франко 4 | 0,4 КВольт | 53 | ВРУ-0,4 кВ в ж/д | Включено с 01.01.2017 | Н | NP73L.3-5-2 | 3750958 | Пригоден для поверки | 2023 2 кв. | Нет | Т-0,66 ; 30 | 150/5 | 2018 2 кв. | ОДПУ | Иркутск (ЛбО) | АО "ИЭСК" - ЮЭС
170 | ЛбО | р-н Иркутский, рп Маркова, мкр Изумрудный, ул Иркутская, дом № 30,30-а,30-б,30-в, ул. Кольцевая,29-а,29-б,29-в,29-г,29-д | Неисправность ПУ, МПИ ТТ истёк | ПУ №ЛЭОО000046 от 14.01.21 | Замена ПУ, поверка ТТ | 2026 | 3-фазные трансформаторного включения | ИИООЭ0014322 | 21.08.2015 | ИЗУМРУД ООО УК | 314011 | Группа жилых домов (таунхаусы) - ЭУ00364061 | Включено | 01.02.2017 |  | Филиал ОАО "ИЭСК" Южные Электрические Сети/Байкальский/Изумрудная/яч.19 ТП-2314 | 0,4 КВольт | 400 | РУ-0,4 кВ ТП № 2314 | Включено с 01.05.2017 | Н | РиМ 489.13 | 01149602 | Пригоден для поверки | 2032 3 кв. | Нет | Т-0,66-М У3; 120 | 600/5 | 2024 2 кв. | ОДПУ | Маркова (ЛбО) | АО "ИЭСК" - ЮЭС
171 | ЛбО | г Иркутск, ул Калинина, дом № 7 | МПИ ПУ истекает в 2025 г., МПИ ТТ истекает в 2025 г. | ЦП ЛЭОО004922 от 15.01.2024 | Замена ПУ, поверка ТТ | 2026 | 3-фазные трансформаторного включения | ИИООЭ0003011 | 01.06.2018 | ХОЛДИНГ-РАДУЖНЫЙ ООО | 307590 | ОДПУ жилого дома - ЭУ00228854 | Включено | 01.07.2014 | АО "БЭСК" | Филиал ОАО "ИЭСК" Южные Электрические Сети/Байкальский/Южная/яч.29 ТП-1255/2612 | 0,4 КВольт | 74.5 | ВРУ-0,4 кВ | Включено с 01.07.2014 | Р | СТЭ-561 | 753228 | Только под замену - класс точности хуже 0,5S | 2026 1 кв. | Нет | Т-0,66 ; 30 | 150/5 | 2025 3 кв. | ОДПУ | Иркутск (ЛбО) | АО "БЭСК"
172 | ЛбО | г Иркутск, ул Калинина, дом № 7 | МПИ ПУ истекает в 2025 г., МПИ ТТ истекает в 2025 г. | ЦП ЛЭОО004922 от 15.01.2024 | Замена ПУ, поверка ТТ | 2026 | 3-фазные трансформаторного включения | ИИООЭ0003011 | 01.06.2018 | ХОЛДИНГ-РАДУЖНЫЙ ООО | 307590 | ОДПУ жилого дома - ЭУ00228854 | Включено | 01.07.2014 | АО "БЭСК" | Филиал ОАО "ИЭСК" Южные Электрические Сети/Байкальский/Южная/яч.29 ТП-1255/2612 | 0,4 КВольт | 74.5 | ВРУ-0,4 кВ | Включено с 01.07.2014 | Р | СТЭ-561 | 777101 | Только под замену - класс точности хуже 0,5S | 2026 1 кв. | Нет | Т-0,66 ; 20 | 100/5 | 2025 3 кв. | ОДПУ | Иркутск (ЛбО) | АО "БЭСК"
173 | ЛбО | г Иркутск, ул Калинина, дом № 9 | МПИ ПУ истекает в 2025 г., МПИ ТТ истёк | ЦП № ЛЭОО004975 от 04.03.2024 | Замена ПУ, поверка ТТ | 2026 | 3-фазные трансформаторного включения | ИИООЭ0013873 | 01.01.2017 | ООО "ЗАПАДНОЕ УПРАВЛЕНИЕ ЖКС" | 307822 | Жилой дом ОДПУ - ЭУ00091314 | Включено | 01.01.2017 | АО "БЭСК" | ЮЖНЫЕ ЭЛЕКТРИЧЕСКИЕ СЕТИ/Байкальский/ЮЖНАЯ-6/Южная-ТП6/2612 | 0,4 КВольт | 76 | ВРУ-0,4 кВ общий учет б/с 3 | Включено с 01.01.2017 | Р | ЦЭ 6803В | 009359029007095 | Только под замену - класс точности хуже 0,5S | 2026 1 кв. | Нет | ТТИ-30; 30 | 150/5 | 2023 2 кв. | ОДПУ | Иркутск (ЛбО) | АО "БЭСК"
174 | ЛбО | г Иркутск, ул Калинина, дом № 5 | Неисправность ПУ, МПИ ПУ истёк, МПИ ТТ истёк | ЛЭОО004930 | Замена ПУ, поверка ТТ | 2026 | 3-фазные трансформаторного включения | ИИООЭ5012371 | 27.01.2017 | РАЙОН КОМФОРТА ООО | 6167249 | *ОДН жилого дома - ЭУ00092490 | Включено | 01.03.2017 |  | ЮЖНЫЕ ЭЛЕКТРИЧЕСКИЕ СЕТИ/Байкальский/СПУТНИК/Спутник-РП-12Б/1106/011062/Дом 105 | 0,4 КВольт |  | ВРУ-0,4кВ | Включено с 01.03.2017 | Н | NP73L.3-5-2 | 03474328 | Пригоден для поверки | 2023 1 кв. | Нет | Т-0,66 ; 60 | 300/5 | 2019 2 кв. | ОДПУ | Иркутск (ЛбО) | АО "ИЭСК" - ЮЭС
175 | ЛбО | р-н Иркутский, рп Маркова, мкр Зеленый Берег, ул Кедровая, дом № 4 | МПИ ПУ истёк, МПИ ТТ истёк | ЦП № ЛЭОО004982 от 04.03.2024 | Замена ПУ, поверка ТТ | 2026 | 3-фазные трансформаторного включения | ЛЭООЭ5003812 | 01.01.2020 | ООО "УКНК" | 315199 | Жилой дом - ЭУ01015138 | Включено | 01.11.2023 | ООО "Энергетическая компания"Радиан" | Филиал ОАО "ИЭСК" Южные Электрические Сети/Байкальский/Ерши/яч.19 ТП-2283/2283 | 0,4 КВольт |  |  | Включено с 01.11.2023 | Р | ЦЭ 6803В | 747281006139459 | Только под замену - класс точности хуже 0,5S | 2024 1 кв. | Нет | Т-0,66 ; 40 | 200/5 | 2022 3 кв. | ОДПУ | Маркова (ЛбО) | ООО "ЭК "Радиан"
176 | ЛбО | г Иркутск, ул Колхозная, дом № 28 | Неисправность ПУ, МПИ ПУ истекает в 2024 г., МПИ ТТ истёк | ЦП № ЛЭОО004904 от 23.05.2024 | Замена ПУ, поверка ТТ | 2026 | 3-фазные трансформаторного включения | ИИООЭ0003380 | 01.01.2017 | ООО "ЗАПАДНОЕ УПРАВЛЕНИЕ ЖКС" | 9080542 | Жилой дом ОдН - ЭУ00227099 | Включено | 01.01.2016 |  | Филиал ОАО "ИЭСК" Южные Электрические Сети/Байкальский/Студенческая/ТП-1564 А, РП-29 А/806/008061/Ко | 0,4 КВольт | 77 | ВРУ-0,4 кВ в ж/д | Включено с 01.01.2017 | Н | NP73L.3-5-2 | 10750885 | Пригоден для поверки | 2025 1 кв. | Нет | Т-0,66 ; 60 | 300/5 | 2023 2 кв. | ОДПУ | Иркутск (ЛбО) | АО "ИЭСК" - ЮЭС
177 | ЛбО | г Иркутск, ул Костычева, дом № 27/11 | Неисправность ПУ, МПИ ТТ истекает в 2024 г. | ЦП № ЛЭОО004948 от 16.05.2024 | Замена ПУ, поверка ТТ | 2026 | 3-фазные трансформаторного включения | ИИООЭ0010589 | 10.03.2017 | ООО УК "СИБИРИАДА" | 489476 | Жилой дом ОДПУ - ЭУ00242622 | Включено | 22.03.2013 | ООО "Энергетическая компания"Радиан" | ЮЖНЫЕ ЭЛЕКТРИЧЕСКИЕ СЕТИ/Байкальский/СПУТНИК/Спутник-РП39А/2795 Т2 | 0,4 КВольт |  | РЩ-0,4кВ (АВР) ООО УК «Спектр» ж/д ул. Костычева 27/11 | Включено с 01.03.2013 | Н | ЦЭ 6803В | 009082045000863 | Только под замену - класс точности хуже 0,5S | 2029 2 кв. | Нет | ТТИ-А; 10 | 100/5 | 2024 4 кв. | ОДПУ | Иркутск (ЛбО) | ООО "ЭК "Радиан"
178 | ЛбО | г Иркутск, ул Костычева, дом № 27/7 | Неисправность ПУ | ЦП № ЛЭОО004977 от 04.03.2024 | Замена ПУ | 2026 | 3-фазные трансформаторного включения | ИИООЭ0016668 | 03.06.2022 | ООО УК "СИБИРИАДА" | 311343 | Жилой дом ОДН - ЭУ00036283 | Включено | 01.05.2022 | ООО "Энергетическая компания"Радиан" | ЮЖНЫЕ ЭЛЕКТРИЧЕСКИЕ СЕТИ/Байкальский/СПУТНИК/Спутник-РП-39 Б/2794 |  |  | ВРУ-0,4кВ | Включено с 01.08.2022 | Н | Меркурий 234 ARTM2-03 DPBR.F04 (Лора) | 46593545 | Пригоден для поверки | 2038 1 кв. | Да | Т-0,66 ; 40 | 200/5 | 2037 3 кв. | ОДПУ | Иркутск (ЛбО) | ООО "ЭК "Радиан"
179 | ЛбО | г Иркутск, ул Костычева, дом № 7 | Неисправность ПУ, МПИ ПУ истекает в 2025 г., МПИ ТТ истёк | ЦП ЛЭОО005030 от 11.03.2024 | Замена ПУ, поверка ТТ | 2026 | 3-фазные трансформаторного включения | ИИООЭ5003011 | 27.01.2017 | ХОЛДИНГ-РАДУЖНЫЙ ООО | 120916 | *ОДН жилого дома - ЭУ00092615 | Включено | 01.01.2017 |  | ЮЖНЫЕ ЭЛЕКТРИЧЕСКИЕ СЕТИ/Байкальский/ЮЖНАЯ-6/Южная-ТП8А/008642 | 0,4 КВольт |  | ВРУ-0,4 кв в ж/д | Включено с 01.10.2018 | Н | NP73L.3-14-1 | 4307964 | Пригоден для поверки | 2026 1 кв. | Нет | Т-0,66 ; 60 | 300/5 | 2024 3 кв. | ОДПУ | Иркутск (ЛбО) | АО "ИЭСК" - ЮЭС
180 | ЛбО | г Иркутск, пер Кузьмихинский 1-й, дом № 6 | МПИ ПУ истекает в 2025 г., МПИ ТТ истёк | ЦП ЛЭОО004905 от 22.05.2024 | Замена ПУ, поверка ТТ | 2026 | 3-фазные трансформаторного включения | ИИООЭ0003071 | 17.12.2016 | МАЙСКИЕ ДОМА ТСЖ | 485063 | Жилой дом (6 квартирный) ОДПУ - ЭУ00233723 | Включено | 26.10.2009 |  | ЮЖНЫЕ ЭЛЕКТРИЧЕСКИЕ СЕТИ/Байкальский/ЮЖНАЯ-6/Южная-ТП8А | 0,4 КВольт | 90 | РЩ-0,4 кВ на ТП-2654 | Включено с 01.12.2009 | Р | ЦЭ 6803В | 007467015000254 | Только под замену - класс точности хуже 0,5S | 2025 3 кв. | Нет | Т-0,66 ; 40 | 200/5 | 2024 1 кв. | ОДПУ | Иркутск (ЛбО) | АО "ИЭСК" - ЮЭС
181 | ЛбО | г Иркутск, ул Левитана, дом № 17 | Неисправность ПУ, МПИ ПУ истекает в 2027 г. | ЦП ЛЭОО005030 от 11.03.2024 | Замена ПУ | 2026 | 3-фазные трансформаторного включения | ИИООЭ5003011 | 27.01.2017 | ХОЛДИНГ-РАДУЖНЫЙ ООО | 249084 | ОДН жилого дома - ЭУ00092635 | Включено | 01.01.2017 |  | ЮЖНЫЕ ЭЛЕКТРИЧЕСКИЕ СЕТИ/Байкальский/СПУТНИК/Спутник-ТП 1621/011421/011421/Левитана, 17 | 0,4 КВольт |  | ВРУ-0,4 кВ | Выключено с 01.11.2004 | Н | NP73E.3-6-2 | 04607191 | Пригоден для поверки | 2027 2 кв. | Нет | ТОП-0,66 ; 40 | 200/5 | 2033 2 кв. | ОДПУ | Иркутск (ЛбО) | АО "ИЭСК" - ЮЭС
182 | ЛбО | г Иркутск, ул Лермонтова, дом № 98 | Неисправность ПУ, МПИ ПУ истекает в 2026 г. | ЦП ЛЭОО004903 от 23.05.2024 | Замена ПУ | 2026 | 3-фазные трансформаторного включения | ИИООЭ0003366 | 01.01.2017 | ООО "ЗАПАДНОЕ УПРАВЛЕНИЕ ЖКС" | 483676 | Жилой дом Одн - ЭУ00221680 | Включено | 01.08.2007 |  | ЮЖНЫЕ ЭЛЕКТРИЧЕСКИЕ СЕТИ/Байкальский/СТУДЕНЧЕСКАЯ/ТП-706/007061/007061/лермонтова 96,98 | 0,4 КВольт | 57.6 | ВРУ-0,4 кВ в ж/д | Включено с 01.05.2018 | Н | NP73L.3-5-2 | 3755045 | Пригоден для поверки | 2026 2 кв. | Нет | ТОП-0,66 ; 30 | 150/5 | 2032 2 кв. | ОДПУ | Иркутск (ЛбО) | АО "ИЭСК" - ЮЭС
183 | ЛбО | г Иркутск, ул Лермонтова, дом № 94, пом мкд | Неисправность ПУ, МПИ ПУ истекает в 2027 г. | ЦП № ЛЭОО004904 от 23.05.2024 | Замена ПУ | 2026 | 3-фазные трансформаторного включения | ИИООЭ0003380 | 01.01.2017 | ООО "ЗАПАДНОЕ УПРАВЛЕНИЕ ЖКС" | 480936 | Жилой дом Одн - ЭУ00227416 | Включено | 01.06.2008 |  | ЮЖНЫЕ ЭЛЕКТРИЧЕСКИЕ СЕТИ/Байкальский/СТУДЕНЧЕСКАЯ/ТП-706/007061/007061/лермонтова 94 | 0,4 КВольт | 180 | ВРУ-0,4 кВ в ж/д | Включено с 01.07.2018 | Н | NP73L.3-5-2 | 03474211 | Пригоден для поверки | 2027 2 кв. | Нет | ТОП-0,66 ; 40 | 200/5 | 2033 2 кв. | ОДПУ | Иркутск (ЛбО) | АО "ИЭСК" - ЮЭС
184 | ЛбО | г Иркутск, ул Лермонтова, дом № 136/5, 136/6 | МПИ ПУ истекает в 2025 г. | ЛЭОО000531 | Замена ПУ | 2026 | 3-фазные трансформаторного включения | ИИООЭ0003427 | 28.03.2017 | АЙСБЕРГ ТСЖ | 487023 | Жилые дома ОДПУ - ЭУ00373719 | Включено | 01.08.2011 |  | ЮЖНЫЕ ЭЛЕКТРИЧЕСКИЕ СЕТИ/110 кВ ПС Академическая | 0,4 КВольт |  | ВРУ-0,4 кВ б/с 6 ввод № 2 | Включено с 01.09.2011 | Р | ЦЭ 6803В | 007878027003299 бс6 | Только под замену - класс точности хуже 0,5S | 2026 1 кв. | Нет | ТОП-0,66 ; 40 | 200/5 | 2029 4 кв. | ОДПУ | Иркутск (ЛбО) | АО "ИЭСК" - ЮЭС
185 | ЛбО | г Иркутск, ул Лермонтова, дом № 136/5, 136/6 | МПИ ПУ истекает в 2025 г., МПИ ТТ истёк | ЛЭОО000529 | Замена ПУ, поверка ТТ | 2026 | 3-фазные трансформаторного включения | ИИООЭ0003427 | 28.03.2017 | АЙСБЕРГ ТСЖ | 487023 | Жилые дома ОДПУ - ЭУ00373719 | Включено | 01.08.2011 |  | ЮЖНЫЕ ЭЛЕКТРИЧЕСКИЕ СЕТИ/110 кВ ПС Академическая | 0,4 КВольт |  | ВРУ-0,4 кВ б/с 5 ввод № 1 | Включено с 01.09.2011 | Р | ЦЭ 6803В | 008966019000672бс5 | Только под замену - класс точности хуже 0,5S | 2025 3 кв. | Нет | ТОП-0,66 ; 40 | 200/5 | 2022 4 кв. | ОДПУ | Иркутск (ЛбО) | АО "ИЭСК" - ЮЭС
186 | ЛбО | г Иркутск, ул Лермонтова, дом № 136/5, 136/6 | МПИ ПУ истекает в 2025 г. | ЛЭОО000532 | Замена ПУ | 2026 | 3-фазные трансформаторного включения | ИИООЭ0003427 | 28.03.2017 | АЙСБЕРГ ТСЖ | 487023 | Жилые дома ОДПУ - ЭУ00373719 | Включено | 01.08.2011 |  | ЮЖНЫЕ ЭЛЕКТРИЧЕСКИЕ СЕТИ/110 кВ ПС Академическая | 0,4 КВольт |  | ВРУ-0,4 кВ офисы | Включено с 01.09.2011 | Р | ЦЭ 6803 В | 00896901900695 офисы | Только под замену - класс точности хуже 0,5S | 2025 3 кв. | Нет | ТОП-0,66 ; 20 | 100/5 | 2029 4 кв. | ОДПУ | Иркутск (ЛбО) | АО "ИЭСК" - ЮЭС
187 | ЛбО | г Иркутск, ул Лермонтова, дом № 279/1 | МПИ ПУ истёк, МПИ ТТ истекает в 2025 г. | АЦП №ЛЭОО005004 от 06.03.2024 | Замена ПУ, поверка ТТ | 2026 | 3-фазные трансформаторного включения | ИИООЭ0008230 | 01.12.2015 | КУЗЬМИХА ТСЖ | 483251 | Жилой дом ОДПУ - ЭУ00217431 | Включено | 25.09.2006 |  | ЮЖНЫЕ ЭЛЕКТРИЧЕСКИЕ СЕТИ/Байкальский/Академическая РП-5 | 0,4 КВольт | 432 | ВРУ-0,4 кВ 279/1 | Включено с 01.01.2008 | Р | ЦЭ 6803В | 66074732 | Только под замену - класс точности хуже 0,5S | 2022 1 кв. | Нет | Т-0,66 ; 40 | 200/5 | 2026 1 кв. | ОДПУ | Иркутск (ЛбО) | АО "ИЭСК" - ЮЭС
188 | ЛбО | г Иркутск, ул Лермонтова, дом № 279/8 | МПИ ПУ истёк, МПИ ТТ истекает в 2027 г. | АЦП №ЛЭОО005004 от 06.03.2024 | Замена ПУ, поверка ТТ | 2026 | 3-фазные трансформаторного включения | ИИООЭ0008230 | 01.12.2015 | КУЗЬМИХА ТСЖ | 483252 | Жилой дом ОДПУ - ЭУ00217432 | Включено | 30.11.2006 |  | ЮЖНЫЕ ЭЛЕКТРИЧЕСКИЕ СЕТИ/Байкальский/Академическая РП-5 | 0,4 КВольт | 432 | ВРУ-0,4 кВ 279/8 | Включено с 01.01.2008 | Р | ЦЭ 6803В | 65811788 | Только под замену - класс точности хуже 0,5S | 2022 1 кв. | Нет | Т-0,66 ; 40 | 200/5 | 2027 3 кв. | ОДПУ | Иркутск (ЛбО) | АО "ИЭСК" - ЮЭС
189 | ЛбО | г Иркутск, ул Лермонтова, дом № 279/9 | МПИ ПУ истёк, МПИ ТТ истекает в 2025 г. | АЦП №ЛЭОО005004 от 06.03.2024 | Замена ПУ, поверка ТТ | 2026 | 3-фазные трансформаторного включения | ИИООЭ0008230 | 01.12.2015 | КУЗЬМИХА ТСЖ | 306040 | Жилой дом ОДПУ - ЭУ00217435 | Включено | 01.05.2007 |  | ЮЖНЫЕ ЭЛЕКТРИЧЕСКИЕ СЕТИ/Байкальский/Академическая РП-5 | 0,4 КВольт | 432 | ВРУ-0,4 кВ 279/9 | Включено с 01.01.2008 | Р | Ц 6803В | 65820031 | Только под замену - класс точности хуже 0,5S | 2024 1 кв. | Нет | Т-0,66 ; 40 | 200/5 | 2026 1 кв. | ОДПУ | Иркутск (ЛбО) | АО "ИЭСК" - ЮЭС
190 | ЛбО | г Иркутск, ул Лермонтова, дом № 31 | Неисправность ПУ, МПИ ПУ истекает в 2027 г., МПИ ТТ истекает в 2025 г. | ЛЭОО004939 | Замена ПУ, поверка ТТ | 2026 | 3-фазные трансформаторного включения | ИИООЭ0010614 | 17.12.2021 | ПРОГРЕСС-СЕРВИС ООО | 315395 | ОДН жилого дома - ЭУ00239525 | Включено | 23.11.2018 |  | Филиал ОАО "ИЭСК" Южные Электрические Сети/Байкальский/Глазково/яч.43 РП-64 А/4667 | 0,4 КВольт | 780.5 | Жилой дом ОДПУ б/с №2 | Включено с 01.11.2018 | Н | Меркурий 230 AR-03 CL | 33665856 | Пригоден для поверки | 2028 1 кв. | Нет | Т-0,66 УЗ; 40 | 200/5 | 2025 4 кв. | ОДПУ | Иркутск (ЛбО) | АО "ИЭСК" - ЮЭС
191 | ЛбО | г Иркутск, ул Лермонтова, дом № 31 | Неисправность ПУ, МПИ ПУ истекает в 2027 г., МПИ ТТ истекает в 2025 г. | ЛЭОО004939 | Замена ПУ, поверка ТТ | 2026 | 3-фазные трансформаторного включения | ИИООЭ0010614 | 17.12.2021 | ПРОГРЕСС-СЕРВИС ООО | 315395 | ОДН жилого дома - ЭУ00239525 | Включено | 23.11.2018 |  | Филиал ОАО "ИЭСК" Южные Электрические Сети/Байкальский/Глазково/яч.43 РП-64 А/4667 | 0,4 КВольт | 780.5 | Жилой дом ОДПУ б/с №1 | Включено с 01.11.2018 | Н | Меркурий 230 AR 03 CL | 33665892 | Пригоден для поверки | 2028 1 кв. | Нет | Т-0,66 УЗ; 30 | 150/5 | 2026 1 кв. | ОДПУ | Иркутск (ЛбО) | АО "ИЭСК" - ЮЭС
192 | ЛбО | г Иркутск, ул Лермонтова, дом № 31 | Неисправность ПУ, МПИ ПУ истекает в 2027 г., МПИ ТТ истекает в 2025 г. | ЛЭОО004939 | Замена ПУ, поверка ТТ | 2026 | 3-фазные трансформаторного включения | ИИООЭ0010614 | 17.12.2021 | ПРОГРЕСС-СЕРВИС ООО | 315395 | ОДН жилого дома - ЭУ00239525 | Включено | 23.11.2018 |  | Филиал ОАО "ИЭСК" Южные Электрические Сети/Байкальский/Глазково/яч.43 РП-64 А/4667 | 0,4 КВольт | 780.5 | Нежилые помещения (офисы) б/с 2 | Включено с 01.11.2018 | Н | Меркурий 230 AR 03 CL | 33683708 | Пригоден для поверки | 2028 1 кв. | Нет | Т-0,66 УЗ; 30 | 150/5 | 2026 1 кв. | ОДПУ | Иркутск (ЛбО) | АО "ИЭСК" - ЮЭС
193 | ЛбО | г Иркутск, ул Лермонтова, дом № 31 | Неисправность ПУ, МПИ ПУ истекает в 2028 г., МПИ ТТ истекает в 2025 г. | ЛЭОО004939 | Замена ПУ, поверка ТТ | 2026 | 3-фазные трансформаторного включения | ИИООЭ0010614 | 17.12.2021 | ПРОГРЕСС-СЕРВИС ООО | 315395 | ОДН жилого дома - ЭУ00239525 | Включено | 23.11.2018 |  | Филиал ОАО "ИЭСК" Южные Электрические Сети/Байкальский/Глазково/яч.43 РП-64 А/4667 | 0,4 КВольт | 780.5 | Нежилые помещения (офисы) б/с 2 | Включено с 01.11.2018 | Н | Меркурий 230 AR 03 CL | 33683729 | Пригоден для поверки | 2028 4 кв. | Нет | Т-0,66 УЗ; 30 | 150/5 | 2026 1 кв. | ОДПУ | Иркутск (ЛбО) | АО "ИЭСК" - ЮЭС
194 | ЛбО | г Иркутск, ул Лермонтова, дом № 333 В | Неисправность ПУ | ЦП ЛЭОО005006 от 20.02.2024 | Замена ПУ | 2026 | 3-фазные трансформаторного включения | ИИООЭ0012641 | 01.02.2024 | УО ПРОГРЕСС ООО | 286288 | ОДН жилого дома - ЭУ00095402 | Включено | 01.12.2015 |  |  |  |  | ВРУ-0,4 кВ №4.2 | Включено с 01.10.2019 | Н | МИЛУР 307 | 193070000130842 | Пригоден для поверки | 2035 3 кв. | Нет | ТШ-0,66 ; 80 | 400/5 | 2035 1 кв. | ОДПУ | Иркутск (ЛбО) | АО "ИЭСК" - ЮЭС
195 | ЛбО | г Иркутск, ул Лермонтова, дом № 333 Д | Неисправность ПУ | ЦП ЛЭОО005006 от 20.02.2024 | Замена ПУ | 2026 | 3-фазные трансформаторного включения | ИИООЭ0012641 | 01.02.2024 | УО ПРОГРЕСС ООО | 491551 | ОДН жилого дома - ЭУ00095404 | Включено | 01.12.2015 |  | ЮЖНЫЕ ЭЛЕКТРИЧЕСКИЕ СЕТИ/Байкальский/Академическая РП-5 |  |  | ВРУ-0,4 кВ | Включено с 01.02.2017 | Н | МИЛУР 307 | 203070000283551 | Пригоден для поверки | 2036 4 кв. | Нет | Т-0,66 УЗ; 50 | 250/5 | 2035 3 кв. | ОДПУ | Иркутск (ЛбО) | АО "ИЭСК" - ЮЭС
196 | ЛбО | г Иркутск, ул Лермонтова, дом № 341/2 | МПИ ПУ истекает в 2025 г., МПИ ТТ истёк | ЦП ЛЭОО005030 от 11.03.2024 | Замена ПУ, поверка ТТ | 2026 | 3-фазные трансформаторного включения | ИИООЭ5003011 | 27.01.2017 | ХОЛДИНГ-РАДУЖНЫЙ ООО | 307400 | ОДН жилого дома - ЭУ01006254 | Включено | 01.04.2023 |  | ЮЭС/Байкальский/Южная/КВЛ 6 кВ Южная - яч.34 ТП-8 А/2081 | 0,4 КВольт |  | ВРУ-0,4 кВ учет на квартиры | Включено с 01.04.2023 | Р | ЦЭ 6803В | 009082034002559 | Только под замену - класс точности хуже 0,5S | 2026 1 кв. | Нет | Т-0,66 ; 40 | 200/5 | 2020 1 кв. | ОДПУ | Иркутск (ЛбО) | АО "ИЭСК" - ЮЭС
197 | ЛбО | г Иркутск, ул Лермонтова, дом № 136/4 | МПИ ПУ истекает в 2025 г., МПИ ТТ истёк | ЦП ЛЭОО005047 от 15.03.2024 | Замена ПУ, поверка ТТ | 2026 | 3-фазные трансформаторного включения | ЛЭООЭ0020566 | 07.06.2022 | ТСЖ "ЧЕТВЕРОЧКА" | 487024 | *ОДН жилого дома - ЭУ00049363 | Включено | 01.12.2021 |  | ЮЖНЫЕ ЭЛЕКТРИЧЕСКИЕ СЕТИ/110 кВ ПС Академическая | 0,4 КВольт |  | ВРУ-0,4кВ эл. ввод № 1 | Включено с 01.06.2022 | Р | ЦЭ 6803В | 007878027002651 Айсберг | Только под замену - класс точности хуже 0,5S | 2026 1 кв. | Нет | ТТИ-30; 40 | 200/5 | 2019 4 кв. | ОДПУ | Иркутск (ЛбО) | АО "ИЭСК" - ЮЭС
198 | ЛбО | г Иркутск, ул Лермонтова, дом № 81/2 | МПИ ПУ истёк, МПИ ТТ истекает в 2025 г. | АЦП № ЛЭОО004925 от 06.03.2024 | Замена ПУ, поверка ТТ | 2026 | 3-фазные трансформаторного включения | ЛЭООЭ0022949 | 01.12.2023 | ЖИЛОЙ РАЙОН ООО УК | 307717 | Жилой дом ОДН - ЭУ01019960 | Включено | 01.09.2023 | МУП "ТЭСИ" | ЮЖНЫЕ ЭЛЕКТРИЧЕСКИЕ СЕТИ/Байкальский/СТУДЕНЧЕСКАЯ/ТП-2421 А | 0,4 КВольт | 99 | ВРУ-0,4 кВ | Включено с 01.03.2024 | Р | ЦЭ 6803В | 0851581060344045 | Только под замену - класс точности хуже 0,5S | 2024 2 кв. | Нет | Т-0,66 УЗ; 50 | 250/5 | 2026 1 кв. | ОДПУ | Иркутск (ЛбО) | АО "ИЭСК" - ЮЭС
199 | ЛбО | г Иркутск, ул Лермонтова, дом № 81/3 | МПИ ПУ истёк, МПИ ТТ истекает в 2025 г. | АЦП № ЛЭОО004925 от 06.03.2024 | Замена ПУ, поверка ТТ | 2026 | 3-фазные трансформаторного включения | ЛЭООЭ0022949 | 01.12.2023 | ЖИЛОЙ РАЙОН ООО УК | 307818 | Жилой дом ОДН - ЭУ01019961 | Включено | 01.09.2023 | МУП "ТЭСИ" | ЮЖНЫЕ ЭЛЕКТРИЧЕСКИЕ СЕТИ/Байкальский/СТУДЕНЧЕСКАЯ/ТП-2421 А | 0,4 КВольт | 73.3 | ВРУ-0,4 кВ | Включено с 01.03.2024 | Р | ЦЭ 6803В | 0851580305613045 | Только под замену - класс точности хуже 0,5S | 2024 1 кв. | Нет | Т-0,66 УЗ; 50 | 250/5 | 2026 1 кв. | ОДПУ | Иркутск (ЛбО) | АО "ИЭСК" - ЮЭС
200 | ЛбО | г Иркутск, ул Лермонтова, дом № 81/5 | МПИ ПУ истекает в 2025 г., МПИ ТТ истекает в 2025 г. | АЦП № ЛЭОО004925 от 06.03.2024 | Замена ПУ, поверка ТТ | 2026 | 3-фазные трансформаторного включения | ЛЭООЭ0022949 | 01.12.2023 | ЖИЛОЙ РАЙОН ООО УК | 307720 | Жилой дом ОДН - ЭУ01019963 | Включено | 01.09.2023 | МУП "ТЭСИ" | ЮЖНЫЕ ЭЛЕКТРИЧЕСКИЕ СЕТИ/Байкальский/СТУДЕНЧЕСКАЯ/ТП-2421 А | 0,4 КВольт | 99 | ВРУ-0,4 кВ | Включено с 01.03.2024 | Р | ЦЭ 6803В | 009072021000853 | Только под замену - класс точности хуже 0,5S | 2025 3 кв. | Нет | Т-0,66 УЗ; 50 | 250/5 | 2026 1 кв. | ОДПУ | Иркутск (ЛбО) | АО "ИЭСК" - ЮЭС
201 | ЛбО | г Иркутск, ул Лермонтова, дом № 81/6 | МПИ ПУ истёк, МПИ ТТ истекает в 2025 г. | АЦП № ЛЭОО004925 от 06.03.2024 | Замена ПУ, поверка ТТ | 2026 | 3-фазные трансформаторного включения | ЛЭООЭ0022949 | 01.12.2023 | ЖИЛОЙ РАЙОН ООО УК | 307721 | Жилой дом ОДН - ЭУ01019964 | Включено | 01.09.2023 | МУП "ТЭСИ" | ЮЖНЫЕ ЭЛЕКТРИЧЕСКИЕ СЕТИ/Байкальский/СТУДЕНЧЕСКАЯ/ТП-2421 А | 0,4 КВольт | 145 | ВРУ-0,4 кВ | Включено с 01.03.2024 | Р | ЦЭ 6803В | 0851580305612949 | Только под замену - класс точности хуже 0,5S | 2024 1 кв. | Нет | Т-0,66 УЗ ; 60 | 300/5 | 2025 4 кв. | ОДПУ | Иркутск (ЛбО) | АО "ИЭСК" - ЮЭС
202 | ЛбО | г Иркутск, ул Лермонтова, дом № 81/7 | МПИ ПУ истекает в 2025 г., МПИ ТТ истекает в 2025 г. | АЦП № ЛЭОО004925 от 06.03.2024 | Замена ПУ, поверка ТТ | 2026 | 3-фазные трансформаторного включения | ЛЭООЭ0022949 | 01.12.2023 | ЖИЛОЙ РАЙОН ООО УК | 307722 | Жилой дом ОДН - ЭУ01019965 | Включено | 01.09.2023 | МУП "ТЭСИ" | ЮЖНЫЕ ЭЛЕКТРИЧЕСКИЕ СЕТИ/Байкальский/СТУДЕНЧЕСКАЯ/ТП-2421 А | 0,4 КВольт | 99 | ВРУ-0,4 кВ | Включено с 01.03.2024 | Р | ЦЭ 6803В | 009072022010209 | Только под замену - класс точности хуже 0,5S | 2025 3 кв. | Нет | Т-0,66 УЗ; 50 | 250/5 | 2026 1 кв. | ОДПУ | Иркутск (ЛбО) | АО "ИЭСК" - ЮЭС
203 | ЛбО | г Иркутск, ул Лермонтова, дом № 81/8 | МПИ ПУ истёк, МПИ ТТ истекает в 2025 г. | АЦП № ЛЭОО004925 от 06.03.2024 | Замена ПУ, поверка ТТ | 2026 | 3-фазные трансформаторного включения | ЛЭООЭ0022949 | 01.12.2023 | ЖИЛОЙ РАЙОН ООО УК | 307723 | Жилой дом ОДН - ЭУ01019966 | Включено | 01.09.2023 | МУП "ТЭСИ" | ЮЖНЫЕ ЭЛЕКТРИЧЕСКИЕ СЕТИ/Байкальский/СТУДЕНЧЕСКАЯ/ТП-2421 А | 0,4 КВольт | 73.3 | ВРУ-0,4 кВ | Включено с 01.03.2024 | Р | ЦЭ 6803В | 0851581060345530 | Только под замену - класс точности хуже 0,5S | 2024 2 кв. | Нет | Т-0,66 УЗ; 50 | 250/5 | 2025 2 кв. | ОДПУ | Иркутск (ЛбО) | АО "ИЭСК" - ЮЭС
204 | ЛбО | г Иркутск, ул Лермонтова, дом № 81/9 | МПИ ПУ истёк, МПИ ТТ истёк | АЦП № ЛЭОО004925 от 06.03.2024 | Замена ПУ, поверка ТТ | 2026 | 3-фазные трансформаторного включения | ЛЭООЭ0022949 | 01.12.2023 | ЖИЛОЙ РАЙОН ООО УК | 307724 | Жилой дом ОДН - ЭУ01019967 | Включено | 01.09.2023 | МУП "ТЭСИ" | ЮЖНЫЕ ЭЛЕКТРИЧЕСКИЕ СЕТИ/Байкальский/СТУДЕНЧЕСКАЯ/ТП-2421 А | 0,4 КВольт | 73.3 | ВРУ-0,4 кВ | Включено с 01.03.2024 | Р | ЦЭ 6803В | 0711170604892161 | Только под замену - класс точности хуже 0,5S | 2023 2 кв. | Нет | ТТИ-А; 40 | 200/5 | 2023 1 кв. | ОДПУ | Иркутск (ЛбО) | АО "ИЭСК" - ЮЭС
205 | ЛбО | г Иркутск, ул Лермонтова, дом № 81/20 | МПИ ПУ истёк, МПИ ТТ истёк | АЦП № ЛЭОО004925 от 06.03.2024 | Замена ПУ, поверка ТТ | 2026 | 3-фазные трансформаторного включения | ЛЭООЭ0022949 | 01.12.2023 | ЖИЛОЙ РАЙОН ООО УК | 488945 | Жилой дом ОДН - ЭУ01019970 | Включено | 01.09.2023 | МУП "ТЭСИ" | ЮЖНЫЕ ЭЛЕКТРИЧЕСКИЕ СЕТИ/Байкальский/СТУДЕНЧЕСКАЯ/ТП-2421 Б | 0,4 КВольт | 201 | ВРУ-0,4 кВ | Включено с 01.03.2024 | Р | ЦЭ 6803В | 007878027002209 | Только под замену - класс точности хуже 0,5S | 2020 4 кв. | Нет | Т-0,66 УЗ; 30 | 150/5 | 2024 2 кв. | ОДПУ | Иркутск (ЛбО) | АО "ИЭСК" - ЮЭС
206 | ЛбО | г Иркутск, ул Лермонтова, дом № 81/20 | МПИ ПУ истёк, МПИ ТТ истёк | АЦП № ЛЭОО004925 от 06.03.2024 | Замена ПУ, поверка ТТ | 2026 | 3-фазные трансформаторного включения | ЛЭООЭ0022949 | 01.12.2023 | ЖИЛОЙ РАЙОН ООО УК | 488945 | Жилой дом ОДН - ЭУ01019970 | Включено | 01.09.2023 | МУП "ТЭСИ" | ЮЖНЫЕ ЭЛЕКТРИЧЕСКИЕ СЕТИ/Байкальский/СТУДЕНЧЕСКАЯ/ТП-2421 Б | 0,4 КВольт | 201 | ВРУ-0,4 кВ | Включено с 01.03.2024 | Р | ЦЭ 6803ВМ | 009082034000819 | Только под замену - класс точности хуже 0,5S | 2020 4 кв. | Нет | Т-0,66 УЗ; 40 | 200/5 | 2024 2 кв. | ОДПУ | Иркутск (ЛбО) | АО "ИЭСК" - ЮЭС
207 | ЛбО | г Иркутск, ул Лермонтова, дом № 81/10 | Неисправность ПУ, МПИ ПУ истекает в 2027 г., МПИ ТТ истекает в 2025 г. | АЦП № ЛЭОО004925 от 06.03.2024 | Замена ПУ, поверка ТТ | 2026 | 3-фазные трансформаторного включения | ЛЭООЭ0022949 | 01.12.2023 | ЖИЛОЙ РАЙОН ООО УК | 307725 | Жилой дом ОДН - ЭУ01019978 | Включено | 01.11.2023 | МУП "ТЭСИ" | ЮЖНЫЕ ЭЛЕКТРИЧЕСКИЕ СЕТИ/Байкальский/СТУДЕНЧЕСКАЯ/ТП-2421 А | 0,4 КВольт | 99 | ВРУ-0,4 кВ | Включено с 01.03.2024 | Н | ЦЭ 6803В | 009072032002978 | Только под замену - класс точности хуже 0,5S | 2027 2 кв. | Нет | Т-0,66 УЗ; 50 | 250/5 | 2026 1 кв. | ОДПУ | Иркутск (ЛбО) | АО "ИЭСК" - ЮЭС
208 | ЛбО | г Иркутск, ул Ломоносова, дом № 11 | Неисправность ПУ, МПИ ПУ истёк, МПИ ТТ истёк | АЦП № ЛЭОО004998 от 07.03.2024 | Замена ПУ, поверка ТТ | 2026 | 3-фазные трансформаторного включения | ИИООЭ0002718 | 26.01.2017 | ЖК-44 | 6178738 | ОДН жилого дома - ЭУ00209385 | Включено | 01.11.2014 |  | ЮЖНЫЕ ЭЛЕКТРИЧЕСКИЕ СЕТИ/Байкальский/СТУДЕНЧЕСКАЯ/45/010932/010932/дом ИрГТУ, Ломоносова,9,11 | 0,4 КВольт | 72 |  | Включено с 01.01.2017 | Н | NP73L.3-5-2 | 03474438 | Пригоден для поверки | 2023 2 кв. | Нет | Т-0,66 ; 40 | 200/5 | 2021 1 кв. | ОДПУ | Иркутск (ЛбО) | АО "ИЭСК" - ЮЭС
209 | ЛбО | г Иркутск, ул Ломоносова, дом № 9 | Неисправность ПУ, МПИ ПУ истёк | ЦП № ЛЭОО004904 от 23.05.2024 | Замена ПУ | 2026 | 3-фазные трансформаторного включения | ИИООЭ0003380 | 01.01.2017 | ООО "ЗАПАДНОЕ УПРАВЛЕНИЕ ЖКС" | 6179625 | Жилой дом ОдН - ЭУ00227170 | Включено | 01.11.2014 |  | Филиал ОАО "ИЭСК" Южные Электрические Сети/Байкальский/Студенческая/яч.45 ТП-3816п/1093/2/дом ИрГТУ, | 0,4 КВольт | 77 | ВРУ-0,4 кВ в ж/д | Включено с 01.01.2017 | Н | NP73L.3-5-2 | 3474543 | Пригоден для поверки | 2023 2 кв. | Нет | ТОП-0,66 ; 40 | 200/5 | 2033 4 кв. | ОДПУ | Иркутск (ЛбО) | АО "ИЭСК" - ЮЭС
210 | ЛбО | г Иркутск, ул Мамина-Сибиряка, дом № 23 | Неисправность ПУ, МПИ ПУ истекает в 2027 г. | ЦП ЛЭОО004903 от 23.05.2024 | Замена ПУ | 2026 | 3-фазные трансформаторного включения | ИИООЭ0003366 | 01.01.2017 | ООО "ЗАПАДНОЕ УПРАВЛЕНИЕ ЖКС" | 81401 | Жилой дом Одн - ЭУ00221136 | Включено | 03.12.1987 |  | ЮЖНЫЕ ЭЛЕКТРИЧЕСКИЕ СЕТИ/Байкальский/МЕЛЬНИКОВО-10/Мельниково-ТП229Б/002681 | 0,4 КВольт | 207 | ВРУ-0,4 кВ в ж/д | Выключено с 01.08.2023 | Н | NP73E.3-6-2 | 4547410 | Пригоден для поверки | 2027 2 кв. | Нет | ТОП-0,66 ; 40 | 200/5 | 2033 2 кв. | ОДПУ | Иркутск (ЛбО) | АО "ИЭСК" - ЮЭС
211 | ЛбО | г Иркутск, ул Маршала Конева, дом № 66 | Неисправность ПУ, МПИ ПУ истекает в 2025 г., МПИ ТТ истёк | ЦП №ЛЭОО004959 от 16.05.2024г. | Замена ПУ, поверка ТТ | 2026 | 3-фазные трансформаторного включения | ИИООЭ0002174 | 19.03.2024 | ЖИЛИЩНО-СТРОИТЕЛЬНЫЙ КООПЕРАТИВ № 50 "РАДИОПРИЕМНИК" | 216712 | *ОДН жилого дома - ЭУ00207890 | Включено | 04.12.1997 |  | ЮЖНЫЕ ЭЛЕКТРИЧЕСКИЕ СЕТИ/Байкальский/ПИВЗАВОД-10/Пивзавод-ТП-1132/011471/011471 | 0,4 КВольт | 114 | ВУ-0,4 кВ | Включено с 01.04.2022 | Н | NP73L.3-7-1 | 10751519 | Пригоден для поверки | 2025 4 кв. | Нет | Т-0,66 ; 60 | 300/5 | 2023 4 кв. | ОДПУ | Иркутск (ЛбО) | АО "ИЭСК" - ЮЭС
212 | ЛбО | г Иркутск, ул Маршала Конева, дом № 48 | Неисправность ПУ | ЦП ЛЭОО004903 от 23.05.2024 | Замена ПУ | 2026 | 3-фазные трансформаторного включения | ИИООЭ0003366 | 01.01.2017 | ООО "ЗАПАДНОЕ УПРАВЛЕНИЕ ЖКС" | 9185364 | Жилой дом ОДн - ЭУ00221092 | Включено | 01.03.2014 |  | Филиал ОАО "ИЭСК" Южные Электрические Сети/Байкальский/Пивзавод/яч.8 ТП-1148 А/1133/1/М.Конева, 48,5 | 0,4 КВольт | 108 | ВРУ-0,4кВ | Выключено с 01.09.2023 | Н | Меркурий 234 ARTM2-03 DPBF04 (Лора) | 44274379 | Пригоден для поверки | 2037 2 кв. | Да | Т-0,66; 50 | 250/5 | 2029 3 кв. | ОДПУ | Иркутск (ЛбО) | АО "ИЭСК" - ЮЭС
213 | ЛбО | г Иркутск, ул Маршала Конева, дом № 68 | Неисправность ПУ, МПИ ПУ истекает в 2024 г., МПИ ТТ истёк | ЦП ЛЭОО004903 от 23.05.2024 | Замена ПУ, поверка ТТ | 2026 | 3-фазные трансформаторного включения | ИИООЭ0003366 | 01.01.2017 | ООО "ЗАПАДНОЕ УПРАВЛЕНИЕ ЖКС" | 216331 | Жилой дом Одн - ЭУ00221385 | Включено | 24.01.1997 |  | ЮЭС/Левобережный/Пивзавод/КВЛ 10 кВ Пивзавод - яч.4 ТП-1148 Б/1147/2/гр.5 конева, 68 | 0,4 КВольт | 135 | ВРУ-0,4 кВ в ж/д | Включено с 01.04.2022 | Н | NP73L.3-5-2 | 10749333 | Пригоден для поверки | 2025 1 кв. | Нет | Т-0,66 ; 60 | 300/5 | 2019 2 кв. | ОДПУ | Иркутск (ЛбО) | АО "ИЭСК" - ЮЭС
214 | ЛбО | г Иркутск, ул Маршала Конева, дом № 14а | Неисправность ПУ | ЦП ЛЭОО004903 от 23.05.2024 | Замена ПУ | 2026 | 3-фазные трансформаторного включения | ИИООЭ0003366 | 01.01.2017 | ООО "ЗАПАДНОЕ УПРАВЛЕНИЕ ЖКС" | 139582 | Общежитие ОДн - ЭУ00221041 | Включено | 01.01.2016 |  | Филиал ОАО "ИЭСК" Южные Электрические Сети/Байкальский/Пивзавод/ТП-1397/1140/011401/Конева, 14а | 0,4 КВольт | 84 |  | Выключено с 01.09.2023 | Н | Меркурий 234 ARTM2-03 DPBR.F04 (Лора) | 45453833 | Пригоден для поверки | 2037 4 кв. | Да | Т-0,66 ; 60 | 300/5 | 2037 3 кв. | ОДПУ | Иркутск (ЛбО) | АО "ИЭСК" - ЮЭС
215 | ЛбО | г Иркутск, ул Маршала Конева, дом № 92 | Неисправность ПУ, МПИ ПУ истёк, МПИ ТТ истёк | ЦП ЛЭОО004964 от 19.01.2024 | Замена ПУ, поверка ТТ | 2026 | 3-фазные трансформаторного включения | ИИООЭ0003798 | 05.07.2017 | УК ПАРТНЕР ООО | 305862 | *ОДН жилого дома - ЭУ01013986 | Включено | 01.10.2023 |  | ЮЖНЫЕ ЭЛЕКТРИЧЕСКИЕ СЕТИ/Байкальский/МЕЛЬНИКОВО-6/РП-27/2260 | 6 КВольт |  | ВУ-0,4 кВ | Выключено с 01.10.2023 | Н | ЦЭ 6803В | 0711170104004385 | Только под замену - класс точности хуже 0,5S | 2023 1 кв. | Нет | ТОП-0,66 ; 40 | 200/5 | 2009 4 кв. | ОДПУ | Иркутск (ЛбО) | АО "ИЭСК" - ЮЭС
216 | ЛбО | г Иркутск, ул Маршала Конева, дом № 16 | МПИ ПУ истекает в 2025 г., МПИ ТТ истёк | АЦП № ЛЭОО005010 от 06.03.2024 | Замена ПУ, поверка ТТ | 2026 | 3-фазные трансформаторного включения | ИИООЭ0012363 | 01.07.2016 | КОНЕВА 16 ТСН | 487266 | Жилой комплекс "Эльбрус" - ЭУ00050115 | Включено | 01.07.2016 |  | ЮЖНЫЕ ЭЛЕКТРИЧЕСКИЕ СЕТИ/Байкальский/МЕЛЬНИКОВО-10/РП-49 Б/90049 | 0,4 КВольт | 1200 | ВРУ № 10-0,4 кВ автопарковочные места жильцов | Включено с 01.07.2016 | Р | ЦЭ 6803В | 008969019000423 | Только под замену - класс точности хуже 0,5S | 2025 2 кв. | Нет | Т-0,66-М У3; 30 | 150/5 | 2024 2 кв. | ОДПУ | Иркутск (ЛбО) | АО "ИЭСК" - ЮЭС
217 | ЛбО | г Иркутск, ул Маршала Конева, дом № 16 | МПИ ПУ истекает в 2025 г., МПИ ТТ истёк | АЦП № ЛЭОО005010 от 06.03.2024 | Замена ПУ, поверка ТТ | 2026 | 3-фазные трансформаторного включения | ИИООЭ0012363 | 01.07.2016 | КОНЕВА 16 ТСН | 487266 | Жилой комплекс "Эльбрус" - ЭУ00050115 | Включено | 01.07.2016 |  | ЮЖНЫЕ ЭЛЕКТРИЧЕСКИЕ СЕТИ/Байкальский/МЕЛЬНИКОВО-10/РП-49 Б/90049 | 0,4 КВольт | 1200 | ВРУ № 10-0,4 кВ автопарковочные места жильцов | Включено с 01.07.2016 | Р | ЦЭ 6803В | 008969019000443 | Только под замену - класс точности хуже 0,5S | 2025 2 кв. | Нет | Т-0,66-М У3; 40 | 200/5 | 2024 1 кв. | ОДПУ | Иркутск (ЛбО) | АО "ИЭСК" - ЮЭС
218 | ЛбО | р-н Иркутский, рп Маркова, ЖК "Луговое", ул Медовая, дом № 6 | Неисправность ПУ, МПИ ПУ истёк, МПИ ТТ истёк | ЦП ЛЭОО004964 от 19.01.2024 | Замена ПУ, поверка ТТ | 2026 | 3-фазные трансформаторного включения | ИИООЭ0003798 | 05.07.2017 | УК ПАРТНЕР ООО | 309628 | *ОДН жилого дома (ЖК "Луговое") - ЭУ00400687 | Включено | 01.12.2014 |  | ЮЖНЫЕ ЭЛЕКТРИЧЕСКИЕ СЕТИ/Байкальский/ПИВЗАВОД-10/Пивзавод-МПФ"Б"/3470 | 0,4 КВольт |  | ВРУ-0,4 кВ Медовая, 6 (б/с 76, 77) ОДПУ | Выключено с 01.11.2018 | Н | Меркурий 230 AR 03 CL | 11207375 | Пригоден для поверки | 2022 4 кв. | Нет | Т-0,66 ; 40 | 200/5 | 2016 4 кв. | ОДПУ | Маркова (ЛбО) | АО "ИЭСК" - ЮЭС
219 | ЛбО | г Иркутск, ул Мичурина, дом № 7/1 б/с 2, 3 | Неисправность ПУ, МПИ ПУ истёк, МПИ ТТ истёк | ЦП №ЛЭОО005025 от 24.05.24 | Замена ПУ, поверка ТТ | 2026 | 3-фазные трансформаторного включения | ЛЭООЭ0015875 | 27.01.2020 | УК УДАЧА ООО | 307713 | Жилой дом ОДН - ЭУ00041824 | Включено | 01.03.2020 |  | Филиал ОАО "ИЭСК" Южные Электрические Сети/Левобережный/Ново-Ленино/КВЛ 6 кВ Ново-Ленино - яч.22 РП- | 0,4 КВольт | 246.4 | ВРУ-0,4 кВ б/с № 2 (6-9 эт.) | Выключено с 01.09.2021 | Н | Меркурий 230 АМ-03 | 03883687,Мич. 7/1 б/с2 | Пригоден для поверки | 2021 4 кв. | Нет | Т-0,66; 30 | 150/5 | 2022 2 кв. | ОДПУ | Иркутск (ЛбО) | АО "ИЭСК" - ЮЭС
220 | ЛбО | г Иркутск, ул Мичурина, дом № 7/1 б/с 2, 3 | Неисправность ПУ, МПИ ПУ истёк, МПИ ТТ истёк | ЦП №ЛЭОО005025 от 24.05.24 | Замена ПУ, поверка ТТ | 2026 | 3-фазные трансформаторного включения | ЛЭООЭ0015875 | 27.01.2020 | УК УДАЧА ООО | 307713 | Жилой дом ОДН - ЭУ00041824 | Включено | 01.03.2020 |  | Филиал ОАО "ИЭСК" Южные Электрические Сети/Левобережный/Ново-Ленино/КВЛ 6 кВ Ново-Ленино - яч.22 РП- | 0,4 КВольт | 246.4 | ВРУ-0,4 кВ б/с № 3 (6-9 эт.) | Выключено с 01.09.2021 | Н | Меркурий 230 АМ-03 | 03883742,Мич. 7/1 б/с 3 | Пригоден для поверки | 2020 1 кв. | Нет | Т-0,66; 30 | 150/5 | 2022 2 кв. | ОДПУ | Иркутск (ЛбО) | АО "ИЭСК" - ЮЭС
221 | ЛбО | г Иркутск, ул Мичурина, дом № 7/1 б/с 2, 3 | Неисправность ПУ, МПИ ПУ истёк, МПИ ТТ истёк | ЦП №ЛЭОО005025 от 24.05.24 | Замена ПУ, поверка ТТ | 2026 | 3-фазные трансформаторного включения | ЛЭООЭ0015875 | 27.01.2020 | УК УДАЧА ООО | 307713 | Жилой дом ОДН - ЭУ00041824 | Включено | 01.03.2020 |  | Филиал ОАО "ИЭСК" Южные Электрические Сети/Левобережный/Ново-Ленино/КВЛ 6 кВ Ново-Ленино - яч.22 РП- | 0,4 КВольт | 246.4 | ВРУ-0,4 кВ б/с № 3 (1-5 эт.) | Выключено с 01.09.2021 | Н | Меркурий 230 АМ-03 | 03886383,Мич. 7/1 б/с 3 | Пригоден для поверки | 2020 1 кв. | Нет | Т-0,66; 30 | 150/5 | 2022 2 кв. | ОДПУ | Иркутск (ЛбО) | АО "ИЭСК" - ЮЭС
222 | ЛбО | г Иркутск, ул Мичурина, дом № 7/1 б/с 2, 3 | Неисправность ПУ, МПИ ПУ истёк, МПИ ТТ истёк | ЦП №ЛЭОО005025 от 24.05.24 | Замена ПУ, поверка ТТ | 2026 | 3-фазные трансформаторного включения | ЛЭООЭ0015875 | 27.01.2020 | УК УДАЧА ООО | 307713 | Жилой дом ОДН - ЭУ00041824 | Включено | 01.03.2020 |  | Филиал ОАО "ИЭСК" Южные Электрические Сети/Левобережный/Ново-Ленино/КВЛ 6 кВ Ново-Ленино - яч.22 РП- | 0,4 КВольт | 246.4 | ВРУ-0,4 кВ б/с № 2 (1-5 эт.) | Выключено с 01.09.2021 | Н | Меркурий 230 АМ-03 | 03886428,Мич. 7/1 б/с2 | Пригоден для поверки | 2020 1 кв. | Нет | Т-0,66; 30 | 150/5 | 2022 2 кв. | ОДПУ | Иркутск (ЛбО) | АО "ИЭСК" - ЮЭС
223 | ЛбО | г Иркутск, ул Павла Красильникова, дом № 172 | Неисправность ПУ, МПИ ПУ истёк | ЦП №ЛЭОО004961 от 05.02.24 | Замена ПУ | 2026 | 3-фазные трансформаторного включения | ИИООЭ0006465 | 01.09.2023 | ООО "СЕВЕРНОЕ УПРАВЛЕНИЕ ЖКС" | 6188807 | Жилой дом ОДН - ЭУ00220369 | Включено | 01.10.2014 |  | ЮЖНЫЕ ЭЛЕКТРИЧЕСКИЕ СЕТИ/Левобережный/НОВО-ЛЕНИНО/РП 21А, РП 24А/951/009512/П. Красильникова, 172 | 0,4 КВольт | 170 | ВУ-0,4 кВ | Выключено с 01.05.2020 | Н | NP73L.3-5-2 | 03752202. | Пригоден для поверки | 2023 2 кв. | Нет | ТШП -0,66; 40 | 200/5 | 2033 2 кв. | ОДПУ | Иркутск (ЛбО) | АО "ИЭСК" - ЮЭС
224 | ЛбО | р-н Иркутский, рп Маркова, ЖК "Луговое", ул Пихтовая, дом № 8 | Неисправность ПУ, МПИ ТТ истёк | ЦП ЛЭОО004964 от 19.01.2024 | Замена ПУ, поверка ТТ | 2026 | 3-фазные трансформаторного включения | ИИООЭ0003798 | 05.07.2017 | УК ПАРТНЕР ООО | 496048 | *ОДН жилого дома (ЖК "Луговое") - ЭУ00400633 | Включено | 01.11.2018 |  | Филиал ОАО "ИЭСК" Южные Электрические Сети/Байкальский/Пивзавод/яч.27 ТП-4577 | 0,4 КВольт |  | ВУ1 (ввод 2 б/с № 137) подвальное помещение | Выключено с 01.01.2019 | Н | ЦЭ 6803В М7 Р31 | 124403305 | Только под замену - класс точности хуже 0,5S | 2034 1 кв. | Нет | ТТИ-А; 30 | 150/5 | 2022 4 кв. | ОДПУ | Маркова (ЛбО) | АО "ИЭСК" - ЮЭС
225 | ЛбО | р-н Иркутский, рп Маркова, ЖК "Луговое", ул Пихтовая, дом № 8 | Неисправность ПУ, МПИ ТТ истёк | ЦП ЛЭОО004964 от 19.01.2024 | Замена ПУ, поверка ТТ | 2026 | 3-фазные трансформаторного включения | ИИООЭ0003798 | 05.07.2017 | УК ПАРТНЕР ООО | 496048 | *ОДН жилого дома (ЖК "Луговое") - ЭУ00400633 | Включено | 01.11.2018 |  | Филиал ОАО "ИЭСК" Южные Электрические Сети/Байкальский/Пивзавод/яч.27 ТП-4577 | 0,4 КВольт |  | ВУ1 (ввод 1 б/с № 137) подвальное помещение | Выключено с 01.01.2019 | Н | ЦЭ 6803В М7 Р31 | 124486732 | Только под замену - класс точности хуже 0,5S | 2034 1 кв. | Нет | ТТИ-А; 30 | 150/5 | 2022 4 кв. | ОДПУ | Маркова (ЛбО) | АО "ИЭСК" - ЮЭС
226 | ЛбО | р-н Иркутский, рп Маркова, ЖК "Луговое", ул Пихтовая, дом № 6/2 | Неисправность ПУ, МПИ ТТ истёк | ЦП ЛЭОО004964 от 19.01.2024 | Замена ПУ, поверка ТТ | 2026 | 3-фазные трансформаторного включения | ИИООЭ0003798 | 05.07.2017 | УК ПАРТНЕР ООО | 309628 | *ОДН жилого дома (ЖК "Луговое") - ЭУ00400689 | Включено | 27.05.2015 |  | ЮЖНЫЕ ЭЛЕКТРИЧЕСКИЕ СЕТИ/Байкальский/ПИВЗАВОД-10/Пивзавод-МПФ"Б"/3470 | 0,4 КВольт |  | ВРУ-0,4 кВ Пихтовая, 6/2 (б/с 22) ОДПУ, квартиры, ОДН | Выключено с 01.11.2018 | Н | ЦЭ 6803В М7 Р31 | 011068079002114 | Только под замену - класс точности хуже 0,5S | 2030 1 кв. | Нет | Т-0,66 ; 30 | 150/5 | 2018 1 кв. | ОДПУ | Маркова (ЛбО) | АО "ИЭСК" - ЮЭС
227 | ЛбО | р-н Иркутский, рп Маркова, ЖК "Луговое", ул Пихтовая, дом № 6/2 | Неисправность ПУ, МПИ ТТ истёк | ЦП ЛЭОО004964 от 19.01.2024 | Замена ПУ, поверка ТТ | 2026 | 3-фазные трансформаторного включения | ИИООЭ0003798 | 05.07.2017 | УК ПАРТНЕР ООО | 309628 | *ОДН жилого дома (ЖК "Луговое") - ЭУ00400689 | Включено | 27.05.2015 |  | ЮЖНЫЕ ЭЛЕКТРИЧЕСКИЕ СЕТИ/Байкальский/ПИВЗАВОД-10/Пивзавод-МПФ"Б"/3470 | 0,4 КВольт |  | ВРУ-0,4 кВ Пихтовая, 6/2 (б/с 22) ОДПУ, квартиры, ОДН | Выключено с 01.11.2018 | Н | ЦЭ 6803В М7 Р31 | 011068079002146 | Только под замену - класс точности хуже 0,5S | 2030 1 кв. | Нет | Т-0,66 ; 30 | 150/5 | 2018 1 кв. | ОДПУ | Маркова (ЛбО) | АО "ИЭСК" - ЮЭС
228 | ЛбО | г Иркутск, ул Помяловского, дом № 10 | Неисправность ПУ, МПИ ПУ истёк | ЦП ЛЭОО005002 от 19.02.2024 | Замена ПУ | 2026 | 3-фазные трансформаторного включения | ИИООЭ0011252 | 01.01.2017 | УК ЭНЕРГИЯ ООО | 181824 | Жилой дом ОДН - ЭУ00243082 | Включено | 26.12.2016 |  | ЮЖНЫЕ ЭЛЕКТРИЧЕСКИЕ СЕТИ/Байкальский/СПУТНИК/Спутник-РП39А/011291 | 0,4 КВольт | 150 | ВРУ-0,4 кВ | Включено с 01.10.2017 | Н | NP73L.3-5-2 | 3471344 | Пригоден для поверки | 2023 2 кв. | Нет | Т-0,66 УЗ ; 60 | 300/5 | 2033 3 кв. | ОДПУ | Иркутск (ЛбО) | АО "ИЭСК" - ЮЭС
229 | ЛбО | г Иркутск, ул Помяловского, дом № 28 | Неисправность ПУ, МПИ ПУ истекает в 2027 г. | ЦП ЛЭОО005030 от 11.03.2024 | Замена ПУ | 2026 | 3-фазные трансформаторного включения | ИИООЭ5003011 | 27.01.2017 | ХОЛДИНГ-РАДУЖНЫЙ ООО | 5185211 | *ОДН жилого дома - ЭУ00092619 | Включено | 01.01.2017 |  | ЮЖНЫЕ ЭЛЕКТРИЧЕСКИЕ СЕТИ/Байкальский/СПУТНИК/Спутник-РП39А/011291/011291/Помяловского, 28 | 0,4 КВольт |  | ВРУ-0,4 кВ | Выключено с 01.01.2018 | Н | NP73E.3-6-2 | 3805758 | Пригоден для поверки | 2027 2 кв. | Нет | ТОП - 0,66 УЗ; 40 | 200/5 | 2033 2 кв. | ОДПУ | Иркутск (ЛбО) | АО "ИЭСК" - ЮЭС
230 | ЛбО | г Иркутск, ул Помяловского, дом № 19 | Неисправность ПУ, МПИ ПУ истекает в 2027 г., МПИ ТТ истекает в 2025 г. | ЛЭОО004930 | Замена ПУ, поверка ТТ | 2026 | 3-фазные трансформаторного включения | ИИООЭ5012371 | 27.01.2017 | РАЙОН КОМФОРТА ООО | 120561 | *ОДН жилого дома - ЭУ00092487 | Включено | 01.09.2018 |  | ЮЖНЫЕ ЭЛЕКТРИЧЕСКИЕ СЕТИ/Байкальский/СПУТНИК/Спутник-РП39А/008032 | 0,4 КВольт |  |  | Выключено с 01.01.2019 | Н | NP73L.3-14-1 | 04307368 | Пригоден для поверки | 2027 3 кв. | Нет | Т-0,66 ; 40 | 200/5 | 2025 4 кв. | ОДПУ | Иркутск (ЛбО) | АО "ИЭСК" - ЮЭС
231 | ЛбО | г Иркутск, ул Пржевальского, дом № 30 | Неисправность ПУ, МПИ ПУ истёк | ЦП №ЛЭОО004947 от 05.02.24 | Замена ПУ | 2026 | 3-фазные трансформаторного включения | ИИООЭ0005575 | 01.06.2023 | ООО "СЕВЕРНОЕ УПРАВЛЕНИЕ ЖКС" | 6181144 | Жилой дом ОДН норматив - ЭУ00349101 | Включено | 01.11.2014 |  | ЮЖНЫЕ ЭЛЕКТРИЧЕСКИЕ СЕТИ/Левобережный/НОВО-ЛЕНИНО/РП 9, тяговая/010892 | 0,4 КВольт | 126 | ВРУ-0,4 кВ | Выключено с 01.10.2020 | Н | NP73L.3-5-2 | 03751292 | Пригоден для поверки | 2023 1 кв. | Нет | ТШП-0,66 ; 60 | 300/5 | 2033 2 кв. | ОДПУ | Иркутск (ЛбО) | АО "ИЭСК" - ЮЭС
232 | ЛбО | г Иркутск, ул Пржевальского, дом № 36 | Неисправность ПУ, МПИ ПУ истёк | ЦП №ЛЭОО004947 от 05.02.24 | Замена ПУ | 2026 | 3-фазные трансформаторного включения | ИИООЭ0005575 | 01.06.2023 | ООО "СЕВЕРНОЕ УПРАВЛЕНИЕ ЖКС" | 6153416 | Жилой дом ОДН норматив - ЭУ00349147 | Включено | 01.10.2014 |  | ЮЖНЫЕ ЭЛЕКТРИЧЕСКИЕ СЕТИ/Левобережный/НОВО-ЛЕНИНО/РП 9, тяговая/010892/010891/ул.Пржевальского,34 | 0,4 КВольт | 126 |  | Выключено с 01.03.2020 | Н | NP73L.3-5-2 | 03474262 | Пригоден для поверки | 2023 2 кв. | Нет | ТШП-0,66 ; 60 | 300/5 | 2033 2 кв. | ОДПУ | Иркутск (ЛбО) | АО "ИЭСК" - ЮЭС
233 | ЛбО | г Иркутск, ул Пржевальского, дом № 43 | Неисправность ПУ, МПИ ПУ истёк | ЦП №ЛЭОО004947 от 05.02.24 | Замена ПУ | 2026 | 3-фазные трансформаторного включения | ИИООЭ0005575 | 01.06.2023 | ООО "СЕВЕРНОЕ УПРАВЛЕНИЕ ЖКС" | 6481513 | Жилой дом ОДН норматив - ЭУ00349148 | Включено | 01.10.2014 |  | ЮЖНЫЕ ЭЛЕКТРИЧЕСКИЕ СЕТИ/Левобережный/НОВО-ЛЕНИНО/РП 9, тяговая/010892/010892/ул.Пржевальского,43 | 0,4 КВольт | 144 | ВУ-0,4кВ | Выключено с 01.01.2024 | Н | NP73L.3-5-2 | 3474105 | Пригоден для поверки | 2023 2 кв. | Нет | ТШП-0,66 ; 60 | 300/5 | 2033 2 кв. | ОДПУ | Иркутск (ЛбО) | АО "ИЭСК" - ЮЭС
234 | ЛбО | г Иркутск, ул Пржевальского, дом № 50 | Неисправность ПУ, МПИ ПУ истёк | ЦП №ЛЭОО004947 от 05.02.24 | Замена ПУ | 2026 | 3-фазные трансформаторного включения | ИИООЭ0005575 | 01.06.2023 | ООО "СЕВЕРНОЕ УПРАВЛЕНИЕ ЖКС" | 6203321 | Жилой дом ОДН норматив - ЭУ00349149 | Включено | 01.10.2014 |  | ЮЖНЫЕ ЭЛЕКТРИЧЕСКИЕ СЕТИ/Левобережный/НОВО-ЛЕНИНО/РП 9, тяговая/011432/011431/ул.Пржевальского,50 | 0,4 КВольт | 165 | ВУ-0,4кВ | Выключено с 01.01.2024 | Н | NP73L.3-5-2 | 3752918 | Пригоден для поверки | 2023 2 кв. | Нет | ТОП-0,66 ; 40 | 200/5 | 2033 2 кв. | ОДПУ | Иркутск (ЛбО) | АО "ИЭСК" - ЮЭС
235 | ЛбО | г Иркутск, ул Пржевальского, дом № 34 | Неисправность ПУ, МПИ ПУ истёк | ЦП №ЛЭОО004947 от 05.02.24 | Замена ПУ | 2026 | 3-фазные трансформаторного включения | ИИООЭ0005575 | 01.06.2023 | ООО "СЕВЕРНОЕ УПРАВЛЕНИЕ ЖКС" | 153415 | Жилой дом ОДН норматив - ЭУ00349151 | Включено | 01.10.2014 |  | ЮЖНЫЕ ЭЛЕКТРИЧЕСКИЕ СЕТИ/Левобережный/НОВО-ЛЕНИНО/РП 9, тяговая/010892/010891/ул.Пржевальского,34 | 0,4 КВольт | 126 | ВУ-0,4кВ | Выключено с 01.01.2024 | Н | NP73L.3-5-2 | 3474289 | Пригоден для поверки | 2023 2 кв. | Нет | ТШП-0,66 ; 60 | 300/5 | 2033 2 кв. | ОДПУ | Иркутск (ЛбО) | АО "ИЭСК" - ЮЭС
236 | ЛбО | ул Профсоюзная, дом № 2 | Неисправность ПУ, МПИ ПУ истекает в 2027 г. | ЦП №ЛЭОО005050 от 27.05.2024г. | Замена ПУ | 2026 | 3-фазные трансформаторного включения | ИИООЭ0012495 | 30.01.2017 | АКАДЕМИК ООО УК | 39150 | Жилой дом ОДН - ЭУ00101405 | Включено | 01.06.2019 |  | ЮЖНЫЕ ЭЛЕКТРИЧЕСКИЕ СЕТИ/Байкальский/СВЕРДЛОВО/Свердлово-ТП1075/006821/006821/Профсоюзная, 2 | 0,4 КВольт | 43 | ВУ-0,4 кВ | Включено с 01.06.2019 | Н | NP73L.3-5-2 | 3474548 | Пригоден для поверки | 2027 4 кв. | Нет | ТОП-0,66 ; 30 | 150/5 | 2033 2 кв. | ОДПУ | Иркутск (ЛбО) | АО "ИЭСК" - ЮЭС
237 | ЛбО | г Иркутск, ул Профсоюзная, дом № 6 В | Неисправность ПУ, МПИ ПУ истёк, МПИ ТТ истёк | ЦП №ЛЭОО005066 от 03.06.2024г. | Замена ПУ, поверка ТТ | 2026 | 3-фазные трансформаторного включения | ЛЭООЭ0017276 | 23.09.2020 | АВРОРА ООО | 483092 | ОДН жилого дома - ЭУ01017945 | Включено | 01.01.2024 |  | ЮЖНЫЕ ЭЛЕКТРИЧЕСКИЕ СЕТИ/Байкальский/СВЕРДЛОВО/Свердлово-ТП1075/006821 | 0,4 КВольт | 160 | КТПН ВРУ-0,4 кВ | Включено с 01.01.2024 | Н | NP73L.3-5-2 | 03491141 | Пригоден для поверки | 2023 4 кв. | Нет | Т-0,66 У3; 20 | 100/5 | 2022 3 кв. | ОДПУ | Иркутск (ЛбО) | АО "ИЭСК" - ЮЭС
238 | ЛбО | г Иркутск, ул Профсоюзная, дом № 12 | МПИ ПУ истёк, МПИ ТТ истекает в 2026 г. | ЦП № ЛЭОО004979 от 04.03.2024 | Замена ПУ, поверка ТТ | 2027 | 3-фазные трансформаторного включения | ЛЭООЭ0017772 | 01.10.2020 | ООО "УПРАВЛЯЮЩАЯ КОМПАНИЯ "АЛЬТЕРНАТИВА" | 307126 | ОДН жилого дома - ЭУ00043929 | Включено | 01.10.2017 |  | Филиал ОАО "ИЭСК" Южные Электрические Сети/Байкальский/Глазково/яч.45 РП-86п/РП-86/1 | 0,4 КВольт | 600 | ОДПУ | Включено с 01.10.2020 | Р | СТЭ-561 п5-1-4М-К-1 | 738198 | Только под замену - класс точности хуже 0,5S | 2023 1 кв. | Нет | Т-0,66 УЗ ; 15 | 75/5 | 2027 1 кв. | ОДПУ | Иркутск (ЛбО) | АО "ИЭСК" - ЮЭС
239 | ЛбО | г Иркутск, ул Профсоюзная, дом № 14 б/с 7 | МПИ ПУ истёк, МПИ ТТ истёк | ЦП № ЛЭОО004979 от 04.03.2024 | Замена ПУ, поверка ТТ | 2027 | 3-фазные трансформаторного включения | ЛЭООЭ0017772 | 01.10.2020 | ООО "УПРАВЛЯЮЩАЯ КОМПАНИЯ "АЛЬТЕРНАТИВА" | 308737 | ОДН жилого дома - ЭУ00043942 | Включено | 01.09.2022 |  | ЮЖНЫЕ ЭЛЕКТРИЧЕСКИЕ СЕТИ/Байкальский/Глазково/ТП-3452 А/3452 | 0,4 КВольт | 88 | ВРУ №1-0,4 кВ | Включено с 01.09.2022 | Р | СТЭ-561 п5-1-4М-К-1 | 738204 | Только под замену - класс точности хуже 0,5S | 2023 2 кв. | Нет | Т-0,66-М У3; 40 | 200/5 | 2021 2 кв. | ОДПУ | Иркутск (ЛбО) | АО "ИЭСК" - ЮЭС
240 | ЛбО | г Иркутск, ул Профсоюзная, дом № 10 | МПИ ПУ истекает в 2025 г., МПИ ТТ истекает в 2027 г. | ЦП № ЛЭОО004979 от 04.03.2024 | Замена ПУ, поверка ТТ | 2027 | 3-фазные трансформаторного включения | ЛЭООЭ0017772 | 01.10.2020 | ООО "УПРАВЛЯЮЩАЯ КОМПАНИЯ "АЛЬТЕРНАТИВА" | 307126 | ОДН жилого дома - ЭУ00043944 | Включено | 01.09.2022 |  | Филиал ОАО "ИЭСК" Южные Электрические Сети/Байкальский/Глазково/яч.45 РП-86п/РП-86/1 |  | 600 | ОДПУ | Включено с 01.09.2022 | Р | СТЭ-561 п 5-1 | 365396 | Только под замену - класс точности хуже 0,5S | 2026 1 кв. | Нет | Т-0,66 УЗ; 40 | 200/5 | 2027 3 кв. | ОДПУ | Иркутск (ЛбО) | АО "ИЭСК" - ЮЭС
241 | ЛбО | г Иркутск, ул Профсоюзная, дом № 10 | МПИ ПУ истекает в 2025 г., МПИ ТТ истекает в 2027 г. | ЦП № ЛЭОО004979 от 04.03.2024 | Замена ПУ, поверка ТТ | 2027 | 3-фазные трансформаторного включения | ЛЭООЭ0017772 | 01.10.2020 | ООО "УПРАВЛЯЮЩАЯ КОМПАНИЯ "АЛЬТЕРНАТИВА" | 307126 | ОДН жилого дома - ЭУ00043944 | Включено | 01.09.2022 |  | Филиал ОАО "ИЭСК" Южные Электрические Сети/Байкальский/Глазково/яч.45 РП-86п/РП-86/1 |  | 600 | АВР | Включено с 01.09.2022 | Р | СТЭ-561 п 5-1 | 365416 | Только под замену - класс точности хуже 0,5S | 2026 1 кв. | Нет | Т-0,66 У3; 20 | 100/5 | 2028 1 кв. | ОДПУ | Иркутск (ЛбО) | АО "ИЭСК" - ЮЭС
242 | ЛбО | г Иркутск, ул Профсоюзная, дом № 10 | МПИ ПУ истекает в 2025 г., МПИ ТТ истекает в 2027 г. | ЦП № ЛЭОО004979 от 04.03.2024 | Замена ПУ, поверка ТТ | 2027 | 3-фазные трансформаторного включения | ЛЭООЭ0017772 | 01.10.2020 | ООО "УПРАВЛЯЮЩАЯ КОМПАНИЯ "АЛЬТЕРНАТИВА" | 307126 | ОДН жилого дома - ЭУ00043944 | Включено | 01.09.2022 |  |  |  | 600 | ВРУ-0,4 кВ Профсоюзная, 10 (б/с 5) Нежилые помещения | Включено с 01.09.2022 | Р | СТЭ-561 п 5-1 | 365477 | Только под замену - класс точности хуже 0,5S | 2026 1 кв. | Нет | Т-0,66 У3; 20 | 100/5 | 2028 1 кв. | ОДПУ | Иркутск (ЛбО) | АО "ИЭСК" - ЮЭС
243 | ЛбО | г Иркутск, ул Пушкина, дом № 34 | Неисправность ПУ, МПИ ПУ истекает в 2024 г. | ЦП ЛЭОО004903 от 23.05.2024 | Замена ПУ | 2027 | 3-фазные трансформаторного включения | ИИООЭ0003366 | 01.01.2017 | ООО "ЗАПАДНОЕ УПРАВЛЕНИЕ ЖКС" | 306170 | Жилой дом Одн - ЭУ00221702 | Включено | 01.07.2010 |  | ЮЖНЫЕ ЭЛЕКТРИЧЕСКИЕ СЕТИ/Байкальский/СВЕРДЛОВО/Свердлово-ТП1075/010752 | 0,4 КВольт | 1 | ВРУ-0,4 кВ в ж/д | Выключено с 01.03.2018 | Н | NP73L.1-1-2 | 3753000 | Пригоден для поверки | 2024 4 кв. | Нет | ТОП-0,66 ; 20 | 100/5 | 2033 2 кв. | ОДПУ | Иркутск (ЛбО) | АО "ИЭСК" - ЮЭС
244 | ЛбО | г Иркутск, ул Пушкина, дом № 62/3 | МПИ ПУ истекает в 2025 г., МПИ ТТ истекает в 2025 г. | ЦП № ЛЭОО004979 от 04.03.2024 | Замена ПУ, поверка ТТ | 2027 | 3-фазные трансформаторного включения | ЛЭООЭ0017772 | 01.10.2020 | ООО "УПРАВЛЯЮЩАЯ КОМПАНИЯ "АЛЬТЕРНАТИВА" | 309630 | Жилой дом - ЭУ01013039 | Включено | 01.08.2023 |  | ЮЖНЫЕ ЭЛЕКТРИЧЕСКИЕ СЕТИ/Байкальский/Глазково/РП-29/013342 | 6 КВольт | 520 | РУ-0,4 кВ ТП № 5329 резерв | Включено с 01.09.2023 | Р | ЦЭ 6803В М7 Р31 | 011068079002569 | Только под замену - класс точности хуже 0,5S | 2025 3 кв. | Нет | Т-0,66 УЗ ; 80 | 400/5 | 2026 1 кв. | ОДПУ | Иркутск (ЛбО) | АО "ИЭСК" - ЮЭС
245 | ЛбО | г Иркутск, ул Розы Люксембург, дом № 215а | Неисправность ПУ, МПИ ПУ истёк | ЦП №ЛЭОО004947 от 05.02.24 | Замена ПУ | 2027 | 3-фазные трансформаторного включения | ИИООЭ0005575 | 01.06.2023 | ООО "СЕВЕРНОЕ УПРАВЛЕНИЕ ЖКС" | 6253857 | Жилой дом ОДН - ЭУ00349102 | Включено | 01.03.2015 |  | ЮЖНЫЕ ЭЛЕКТРИЧЕСКИЕ СЕТИ/Левобережный/НОВО-ЛЕНИНО/ИРКОМПО, ТП-678Б/896/008961/ул.Р.Люксимбург,215а ( | 0,4 КВольт | 75 | ВУ-0,4кВ | Включено с 01.01.2017 | Н | NP73L.3-5-2 | 3474233 | Пригоден для поверки | 2023 2 кв. | Нет | ТОП-0,66 ; 40 | 200/5 | 2033 2 кв. | ОДПУ | Иркутск (ЛбО) | АО "ИЭСК" - ЮЭС
246 | ЛбО | г Иркутск, ул Розы Люксембург, дом № 339 | Неисправность ПУ, МПИ ПУ истёк, МПИ ТТ истёк | ЦП №ЛЭОО004961 от 05.02.24 | Замена ПУ, поверка ТТ | 2027 | 3-фазные трансформаторного включения | ИИООЭ0006465 | 01.09.2023 | ООО "СЕВЕРНОЕ УПРАВЛЕНИЕ ЖКС" | 6170274 | Жилой дом ОДн - ЭУ00220305 | Включено | 01.11.2014 |  | ЮЖНЫЕ ЭЛЕКТРИЧЕСКИЕ СЕТИ/Левобережный/ЗАПАДНАЯ/Западная-ТП1088/011092/011092/Р. Люксембург, 339 | 0,4 КВольт | 120 | ВУ-0,4кВ | Включено с 01.10.2017 | Н | NP73L.3-5-2 | 03753232 | Пригоден для поверки | 2023 2 кв. | Нет | Т-0,66 ; 60 | 300/5 | 2017 3 кв. | ОДПУ | Иркутск (ЛбО) | АО "ИЭСК" - ЮЭС
247 | ЛбО | г Иркутск, ул Розы Люксембург, дом № 325 А | Неисправность ПУ, МПИ ПУ истёк | ЦП №ЛЭОО004961 от 05.02.24 | Замена ПУ | 2027 | 3-фазные трансформаторного включения | ИИООЭ0006465 | 01.09.2023 | ООО "СЕВЕРНОЕ УПРАВЛЕНИЕ ЖКС" | 6403171 | Жилой дом ОДн - ЭУ00220323 | Включено | 01.01.2015 |  | ЮЖНЫЕ ЭЛЕКТРИЧЕСКИЕ СЕТИ/Левобережный/ЗАПАДНАЯ/Западная-ТП1088/012781 | 0,4 КВольт | 42 |  | Выключено с 01.03.2020 | Н | NP73L.3-5-2 | 3755573 | Пригоден для поверки | 2023 1 кв. | Нет | ТОП-0,66 ; 40 | 200/5 | 2033 2 кв. | ОДПУ | Иркутск (ЛбО) | АО "ИЭСК" - ЮЭС
248 | ЛбО | г Иркутск, ул Розы Люксембург, дом № 271 | Неисправность ПУ, МПИ ПУ истёк | ЦП №ЛЭОО004961 от 05.02.24 | Замена ПУ | 2027 | 3-фазные трансформаторного включения | ИИООЭ0006465 | 01.09.2023 | ООО "СЕВЕРНОЕ УПРАВЛЕНИЕ ЖКС" | 6048385 | Жилой дом ОДН - ЭУ00220332 | Включено | 01.01.2015 |  | Филиал ОАО "ИЭСК" Южные Электрические Сети/Левобережный/Ново-Ленино/яч.18 РП-21 А, РП-24 А/765/2/Р. | 0,4 КВольт | 102 | ВРУ-0,4 кВ | Выключено с 01.02.2024 | Н | NP73L.3-5-2 | 03752662 | Пригоден для поверки | 2023 2 кв. | Нет | ТШП-0,66 ; 60 | 300/5 | 2033 2 кв. | ОДПУ | Иркутск (ЛбО) | АО "ИЭСК" - ЮЭС
249 | ЛбО | г Иркутск, ул Розы Люксембург, дом № 269 | Неисправность ПУ, МПИ ПУ истёк, МПИ ТТ истёк | ЦП №ЛЭОО004961 от 05.02.24 | Замена ПУ, поверка ТТ | 2027 | 3-фазные трансформаторного включения | ИИООЭ0006465 | 01.09.2023 | ООО "СЕВЕРНОЕ УПРАВЛЕНИЕ ЖКС" | 6048384 | Жилой дом ОДн - ЭУ00220334 | Включено | 01.01.2015 |  | ЮЖНЫЕ ЭЛЕКТРИЧЕСКИЕ СЕТИ/Левобережный/НОВО-ЛЕНИНО/РП 21А, РП 24А/00765/007652/Р. Люксембург, 287 | 0,4 КВольт | 72.6 |  | Выключено с 01.03.2020 | Н | NP73L.3-5-2 | 03750935 | Пригоден для поверки | 2023 2 кв. | Нет | Т-0,66 ; 80 | 400/5 | 2017 3 кв. | ОДПУ | Иркутск (ЛбО) | АО "ИЭСК" - ЮЭС
250 | ЛбО | г Иркутск, ул Розы Люксембург, дом № 287 | Неисправность ПУ, МПИ ПУ истёк, МПИ ТТ истёк | ЦП №ЛЭОО004961 от 05.02.24 | Замена ПУ, поверка ТТ | 2027 | 3-фазные трансформаторного включения | ИИООЭ0006465 | 01.09.2023 | ООО "СЕВЕРНОЕ УПРАВЛЕНИЕ ЖКС" | 6481782 | Жилой дом ОДн - ЭУ00220348 | Включено | 01.01.2015 |  | ЮЖНЫЕ ЭЛЕКТРИЧЕСКИЕ СЕТИ/Левобережный/НОВО-ЛЕНИНО/РП 21А, РП 24А/00765/007652/Р. Люксембург, 287 | 0,4 КВольт | 138 | ВРУ-0,4 кВ | Выключено с 01.02.2024 | Н | NP73L.3-5-2 | 03464807 | Пригоден для поверки | 2023 2 кв. | Нет | Т-0,66 ; 80 | 400/5 | 2017 3 кв. | ОДПУ | Иркутск (ЛбО) | АО "ИЭСК" - ЮЭС
251 | ЛбО | г Иркутск, ул Розы Люксембург, дом № 215 | Неисправность ПУ, МПИ ПУ истёк | ЦП №ЛЭОО004961 от 05.02.24 | Замена ПУ | 2027 | 3-фазные трансформаторного включения | ИИООЭ0006465 | 01.09.2023 | ООО "СЕВЕРНОЕ УПРАВЛЕНИЕ ЖКС" | 6062010 | Жилой дом ОдН - ЭУ00220352 | Включено | 01.11.2014 |  | ЮЖНЫЕ ЭЛЕКТРИЧЕСКИЕ СЕТИ/Левобережный/НОВО-ЛЕНИНО/РП-21Б/861/008611/Дом 215 | 0,4 КВольт | 264.2 |  | Выключено с 01.04.2019 | Н | NP73L.3-5-2 | 03465379 | Пригоден для поверки | 2023 2 кв. | Нет | ТШП-0,66 ; 80 | 400/5 | 2033 2 кв. | ОДПУ | Иркутск (ЛбО) | АО "ИЭСК" - ЮЭС
252 | ЛбО | г Иркутск, ул Розы Люксембург, дом № 215 | Неисправность ПУ, МПИ ПУ истёк | ЦП №ЛЭОО004961 от 05.02.24 | Замена ПУ | 2027 | 3-фазные трансформаторного включения | ИИООЭ0006465 | 01.09.2023 | ООО "СЕВЕРНОЕ УПРАВЛЕНИЕ ЖКС" | 6062010 | Жилой дом ОдН - ЭУ00220352 | Включено | 01.11.2014 |  | ЮЖНЫЕ ЭЛЕКТРИЧЕСКИЕ СЕТИ/Левобережный/НОВО-ЛЕНИНО/РП-21Б/861/008611/Дом 215 | 0,4 КВольт | 264.2 |  | Выключено с 01.04.2019 | Н | NP73L.3-5-2 | 03466898 | Пригоден для поверки | 2023 2 кв. | Нет | ТШП-0,66 ; 80 | 400/5 | 2033 2 кв. | ОДПУ | Иркутск (ЛбО) | АО "ИЭСК" - ЮЭС
253 | ЛбО | г Иркутск, ул Розы Люксембург, дом № 315 | Неисправность ПУ, МПИ ПУ истёк | ЦП №ЛЭОО004961 от 05.02.24 | Замена ПУ | 2027 | 3-фазные трансформаторного включения | ИИООЭ0006465 | 01.09.2023 | ООО "СЕВЕРНОЕ УПРАВЛЕНИЕ ЖКС" | 6147274 | Жилой дом ОДн - ЭУ00220360 | Включено | 01.11.2014 |  | ЮЖНЫЕ ЭЛЕКТРИЧЕСКИЕ СЕТИ/Левобережный/ЗАПАДНАЯ/Западная-ТП1088/010882/010881/Р.Люксембург, 315 |  | 136.8 | ВУ-0,4кВ | Выключено с 01.02.2024 | Н | NP73L.3-5-2 | 03752916 | Пригоден для поверки | 2023 2 кв. | Нет | ТОП-0,66 ; 40 | 200/5 | 2033 2 кв. | ОДПУ | Иркутск (ЛбО) | АО "ИЭСК" - ЮЭС
254 | ЛбО | г Иркутск, ул Розы Люксембург, дом № 313 | Неисправность ПУ, МПИ ПУ истёк, МПИ ТТ истекает в 2025 г. | ЦП №ЛЭОО004961 от 05.02.24 | Замена ПУ, поверка ТТ | 2027 | 3-фазные трансформаторного включения | ИИООЭ0006465 | 01.09.2023 | ООО "СЕВЕРНОЕ УПРАВЛЕНИЕ ЖКС" | 6162153 | Жилой дом ОДн - ЭУ00220362 | Включено | 01.11.2014 |  | ЮЖНЫЕ ЭЛЕКТРИЧЕСКИЕ СЕТИ/Левобережный/ЗАПАДНАЯ/Западная-ТП1088/010882/010881/Р.Люксембург, 313 | 0,4 КВольт | 152 |  | Выключено с 01.04.2021 | Н | NP73L.3-5-2 | 03753187 | Пригоден для поверки | 2023 2 кв. | Нет | ТОП - 0,66 УЗ; 40 | 200/5 | 2025 2 кв. | ОДПУ | Иркутск (ЛбО) | АО "ИЭСК" - ЮЭС
255 | ЛбО | г Иркутск, ул Розы Люксембург, дом № 195 | Неисправность ПУ, МПИ ПУ истёк | ЦП №ЛЭОО004961 от 05.02.24 | Замена ПУ | 2027 | 3-фазные трансформаторного включения | ИИООЭ0006465 | 01.09.2023 | ООО "СЕВЕРНОЕ УПРАВЛЕНИЕ ЖКС" | 6481777 | Жилой дом ОДн - ЭУ00220388 | Включено | 01.11.2014 |  | ЮЖНЫЕ ЭЛЕКТРИЧЕСКИЕ СЕТИ/Левобережный/НОВО-ЛЕНИНО/ИРКОМПО, ТП-678Б/00662/006622/ул.Р.Люксембург,195 | 0,4 КВольт | 176.5 | ВУ-0,4 кВ | Включено с 01.01.2017 | Н | NP73L.3-5-2 | 03467036 | Пригоден для поверки | 2023 2 кв. | Нет | ТШП-0,66 ; 60 | 300/5 | 2033 2 кв. | ОДПУ | Иркутск (ЛбО) | АО "ИЭСК" - ЮЭС
256 | ЛбО | г Иркутск, ул Розы Люксембург, дом № 195 | Неисправность ПУ, МПИ ПУ истёк | ЦП №ЛЭОО004961 от 05.02.24 | Замена ПУ | 2027 | 3-фазные трансформаторного включения | ИИООЭ0006465 | 01.09.2023 | ООО "СЕВЕРНОЕ УПРАВЛЕНИЕ ЖКС" | 6481777 | Жилой дом ОДн - ЭУ00220388 | Включено | 01.11.2014 |  | ЮЖНЫЕ ЭЛЕКТРИЧЕСКИЕ СЕТИ/Левобережный/НОВО-ЛЕНИНО/ИРКОМПО, ТП-678Б/00662/006622/ул.Р.Люксембург,195 | 0,4 КВольт | 176.5 | ВУ-0,4 кВ | Включено с 01.01.2017 | Н | NP73L.3-5-2 | 03754764 | Пригоден для поверки | 2023 2 кв. | Нет | ТШП-0,66 ; 60 | 300/5 | 2033 2 кв. | ОДПУ | Иркутск (ЛбО) | АО "ИЭСК" - ЮЭС
257 | ЛбО | г Иркутск, ул Розы Люксембург, дом № 33 | МПИ ПУ истекает в 2025 г., МПИ ТТ истёк | ПУ №ЛЭОО000134 от 25.01.21.pdf | Замена ПУ, поверка ТТ | 2027 | 3-фазные трансформаторного включения | ИИООЭ0006474 | 19.01.2018 | ЖТК АО | 87225 | Магазин № 49 - ЭУ00223774 | Включено | 01.10.2007 |  | Объект не найден |  | 30 | ВРУ-0,4 кВ | Включено с 01.01.2008 | Р | ЦЭ 6803В | 009072024000315 | Только под замену - класс точности хуже 0,5S | 2025 3 кв. | Нет | ТТИ-А; 15 | 75/5 | 2020 4 кв. | ОДПУ | Иркутск (ЛбО) | АО "ИЭСК" - ЮЭС
258 | ЛбО | г Иркутск, ул Розы Люксембург, дом № 162 | Неисправность ПУ, МПИ ПУ истёк, МПИ ТТ истёк | ЦП №ЛЭОО004999 от 03.06.24 | Замена ПУ, поверка ТТ | 2027 | 3-фазные трансформаторного включения | ИИООЭ0011330 | 27.01.2016 | ООО УК СВОЙ ДОМ | 6059220 | Жилой дом ОДН - ЭУ00400817 | Включено | 01.04.2017 |  | ЮЖНЫЕ ЭЛЕКТРИЧЕСКИЕ СЕТИ/Левобережный/НОВО-ЛЕНИНО/ТП-171П, ТП-560/005601 | 0,4 КВольт | 50 |  | Выключено с 01.07.2019 | Н | NP73L.3-5-2 | 03468446 | Пригоден для поверки | 2023 1 кв. | Нет | Т-0,66 ; 30 | 150/5 | 2017 1 кв. | ОДПУ | Иркутск (ЛбО) | АО "ИЭСК" - ЮЭС
259 | ЛбО | г Иркутск, ул Розы Люксембург, дом № 273а | Неисправность ПУ, МПИ ПУ истекает в 2025 г. | ЦП №ЛЭОО004924 от 13.11.23 | Замена ПУ | 2027 | 3-фазные трансформаторного включения | ЛЭООЭ0014129 | 01.07.2023 | АНГАРА+ ЖСК | 486021 | Жилой дом ОДН - ЭУ01010395 | Включено | 01.07.2023 |  | ЮЖНЫЕ ЭЛЕКТРИЧЕСКИЕ СЕТИ/Левобережный/НОВО-ЛЕНИНО/РП 21А, РП 24А/2183 | 0,4 КВольт | 172 | ВРУ-0,4 кВ | Выключено с 01.07.2023 | Н | ЦЭ 6803В | 007856025001496 | Только под замену - класс точности хуже 0,5S | 2025 4 кв. | Нет | Т-0,66 ; 40 | 200/5 |  | ОДПУ | Иркутск (ЛбО) | АО "ИЭСК" - ЮЭС
260 | ЛбО | г Иркутск, ул Розы Люксембург, дом № 273а | Неисправность ПУ, МПИ ПУ истекает в 2025 г. | ЦП №ЛЭОО004924 от 13.11.23 | Замена ПУ | 2027 | 3-фазные трансформаторного включения | ЛЭООЭ0014129 | 01.07.2023 | АНГАРА+ ЖСК | 486021 | Жилой дом ОДН - ЭУ01010395 | Включено | 01.07.2023 |  | ЮЖНЫЕ ЭЛЕКТРИЧЕСКИЕ СЕТИ/Левобережный/НОВО-ЛЕНИНО/РП 21А, РП 24А/2183 | 0,4 КВольт | 172 | ВРУ-0,4 кВ | Выключено с 01.07.2023 | Н | ЦЭ 6803В | 007878026002589 | Только под замену - класс точности хуже 0,5S | 2025 3 кв. | Нет | Т-0,66 ; 40 | 200/5 |  | ОДПУ | Иркутск (ЛбО) | АО "ИЭСК" - ЮЭС
261 | ЛбО | г Иркутск, ул Розы Люксембург, дом № 273а | Неисправность ПУ, МПИ ПУ истёк | ЦП №ЛЭОО004924 от 13.11.23 | Замена ПУ | 2027 | 3-фазные трансформаторного включения | ЛЭООЭ0014129 | 01.07.2023 | АНГАРА+ ЖСК | 486021 | Жилой дом ОДН - ЭУ01010395 | Включено | 01.07.2023 |  | ЮЖНЫЕ ЭЛЕКТРИЧЕСКИЕ СЕТИ/Левобережный/НОВО-ЛЕНИНО/РП 21А, РП 24А/2183 | 0,4 КВольт | 172 | ВРУ-0,4 кВ | Выключено с 01.07.2023 | Н | СЭТ4-1 | 702432 | Пригоден для поверки | 2019 4 кв. | Нет | ТОП-0,66 ; 30 | 150/5 |  | ОДПУ | Иркутск (ЛбО) | АО "ИЭСК" - ЮЭС
262 | ЛбО | г Иркутск, ул Розы Люксембург, дом № 273а | Неисправность ПУ, МПИ ПУ истекает в 2025 г. | ЦП №ЛЭОО004924 от 13.11.23 | Замена ПУ | 2027 | 3-фазные трансформаторного включения | ЛЭООЭ0014129 | 01.07.2023 | АНГАРА+ ЖСК | 486021 | Жилой дом ОДН - ЭУ01010395 | Включено | 01.07.2023 |  | ЮЖНЫЕ ЭЛЕКТРИЧЕСКИЕ СЕТИ/Левобережный/НОВО-ЛЕНИНО/РП 21А, РП 24А/2183 | 0,4 КВольт | 172 | ВРУ-0,4 кВ | Выключено с 01.07.2023 | Н | СЭТ4-1 | 708008 | Пригоден для поверки | 2025 4 кв. | Нет | ТОП-0,66 ; 30 | 150/5 |  | ОДПУ | Иркутск (ЛбО) | АО "ИЭСК" - ЮЭС
263 | ЛбО | г Иркутск, ул Розы Люксембург, дом № 138б | МПИ ПУ истекает в 2025 г., МПИ ТТ истёк | ЦП №ЛЭОО005022 от 26.01.24 | Замена ПУ, поверка ТТ | 2027 | 3-фазные трансформаторного включения | ЛЭООЭ0022954 | 01.02.2024 | УК РОДИНА ООО | 481946 | Жилой дом ОДН - ЭУ01018718 | Включено | 01.02.2024 |  | ЮЖНЫЕ ЭЛЕКТРИЧЕСКИЕ СЕТИ/Левобережный/НОВО-ЛЕНИНО/Ново-Лен-ТП662,1090/01168 | 0,4 КВольт |  | РЩ-0,4 кВ | Выключено с 01.02.2024 | Р | ТРИО 1А 4ТВ | 00066331 | Только под замену - класс точности хуже 0,5S | 2026 1 кв. | Нет | ТШП-0,66 ; 80 | 400/5 | 2022 2 кв. | ОДПУ | Иркутск (ЛбО) | АО "ИЭСК" - ЮЭС
264 | ЛбО | р-н Иркутский, рп Маркова, ЖК "Луговое", ул Ромашковая, дом № 11 | Неисправность ПУ, МПИ ТТ истёк | ЦП ЛЭОО004964 от 19.01.2024 | Замена ПУ, поверка ТТ | 2027 | 3-фазные трансформаторного включения | ИИООЭ0003798 | 05.07.2017 | УК ПАРТНЕР ООО | 496049 | *ОДН жилого дома (ЖК "Луговое") - ЭУ00400634 | Включено | 01.11.2018 |  | Филиал ОАО "ИЭСК" Южные Электрические Сети/Байкальский/Пивзавод/яч.27 ТП-4577 | 0,4 КВольт |  | ВУ1 (ввод 1 б/с № 136) подвальное помещение | Выключено с 01.01.2019 | Н | ЦЭ 6803В М7 Р31 | 124403488 | Только под замену - класс точности хуже 0,5S | 2034 1 кв. | Нет | ТТИ-А; 30 | 150/5 | 2022 4 кв. | ОДПУ | Маркова (ЛбО) | АО "ИЭСК" - ЮЭС
265 | ЛбО | р-н Иркутский, рп Маркова, ЖК "Луговое", ул Ромашковая, дом № 11 | Неисправность ПУ, МПИ ТТ истёк | ЦП ЛЭОО004964 от 19.01.2024 | Замена ПУ, поверка ТТ | 2027 | 3-фазные трансформаторного включения | ИИООЭ0003798 | 05.07.2017 | УК ПАРТНЕР ООО | 496049 | *ОДН жилого дома (ЖК "Луговое") - ЭУ00400634 | Включено | 01.11.2018 |  | Филиал ОАО "ИЭСК" Южные Электрические Сети/Байкальский/Пивзавод/яч.27 ТП-4577 | 0,4 КВольт |  | ВУ1 (ввод 2 б/с № 136) подвальное помещение | Выключено с 01.01.2019 | Н | ЦЭ 6803В М7 Р31 | 124486729 | Только под замену - класс точности хуже 0,5S | 2034 1 кв. | Нет | ТТИ-А; 30 | 150/5 | 2022 4 кв. | ОДПУ | Маркова (ЛбО) | АО "ИЭСК" - ЮЭС
266 | ЛбО | г Иркутск, б-р Рябикова, дом № 22а | Неисправность ПУ | ЦП ЛЭОО004903 от 23.05.2024 | Замена ПУ | 2027 | 3-фазные трансформаторного включения | ИИООЭ0003366 | 01.01.2017 | ООО "ЗАПАДНОЕ УПРАВЛЕНИЕ ЖКС" | 266385 | Жилой дом ОДн - ЭУ00221394 | Включено | 01.01.2002 |  | ЮЖНЫЕ ЭЛЕКТРИЧЕСКИЕ СЕТИ/Байкальский/МЕЛЬНИКОВО-10/Мельниково-РП 25Б/011492 | 0,4 КВольт | 144 | ВРУ-0,4 кВ в ж/д | Выключено с 01.08.2023 | Н | Меркурий 234 ARTM2-03 DPBR.F04 (Лора) | 46593432 | Пригоден для поверки | 2038 1 кв. | Да | Т-0,66 ; 60 | 300/5 | 2030 2 кв. | ОДПУ | Иркутск (ЛбО) | АО "ИЭСК" - ЮЭС
267 | ЛбО | г Иркутск, б-р Рябикова, дом № 22а | Неисправность ПУ | ЦП ЛЭОО004903 от 23.05.2024 | Замена ПУ | 2027 | 3-фазные трансформаторного включения | ИИООЭ0003366 | 01.01.2017 | ООО "ЗАПАДНОЕ УПРАВЛЕНИЕ ЖКС" | 266385 | Жилой дом ОДн - ЭУ00221394 | Включено | 01.01.2002 |  | ЮЖНЫЕ ЭЛЕКТРИЧЕСКИЕ СЕТИ/Байкальский/МЕЛЬНИКОВО-10/Мельниково-РП 25Б/011492 | 0,4 КВольт | 144 | ВРУ-0,4 кВ в ж/д | Выключено с 01.08.2023 | Н | Меркурий 234 ARTM2-03 DPBR.F04 (Лора) | 46593489 | Пригоден для поверки | 2038 1 кв. | Да | Т-0,66 ; 60 | 300/5 | 2030 2 кв. | ОДПУ | Иркутск (ЛбО) | АО "ИЭСК" - ЮЭС
268 | ЛбО | г Иркутск, б-р Рябикова, дом № 22а | Неисправность ПУ | ЦП ЛЭОО004903 от 23.05.2024 | Замена ПУ | 2027 | 3-фазные трансформаторного включения | ИИООЭ0003366 | 01.01.2017 | ООО "ЗАПАДНОЕ УПРАВЛЕНИЕ ЖКС" | 266385 | Жилой дом ОДн - ЭУ00221394 | Включено | 01.01.2002 |  | ЮЖНЫЕ ЭЛЕКТРИЧЕСКИЕ СЕТИ/Байкальский/МЕЛЬНИКОВО-10/Мельниково-РП 25Б/011492 | 0,4 КВольт | 144 | ВРУ-0,4 кВ в ж/д | Выключено с 01.08.2023 | Н | Меркурий 234 ARTM2-03 DPBR.F04 (Лора) | 46593633 | Пригоден для поверки | 2038 1 кв. | Да | Т-0,66 ; 60 | 300/5 | 2030 2 кв. | ОДПУ | Иркутск (ЛбО) | АО "ИЭСК" - ЮЭС
269 | ЛбО | г Иркутск, б-р Рябикова, дом № 22а | Неисправность ПУ | ЦП ЛЭОО004903 от 23.05.2024 | Замена ПУ | 2027 | 3-фазные трансформаторного включения | ИИООЭ0003366 | 01.01.2017 | ООО "ЗАПАДНОЕ УПРАВЛЕНИЕ ЖКС" | 266385 | Жилой дом ОДн - ЭУ00221394 | Включено | 01.01.2002 |  | ЮЖНЫЕ ЭЛЕКТРИЧЕСКИЕ СЕТИ/Байкальский/МЕЛЬНИКОВО-10/Мельниково-РП 25А/900251 | 0,4 КВольт | 144 | ВРУ-0,4 кВ в ж/д | Выключено с 02.08.2023 | Н | Меркурий 234 ARTM2-03 DPBR.F04 (Лора) | 46593738 | Пригоден для поверки | 2038 1 кв. | Да | Т-0,66 ; 60 | 300/5 | 2030 2 кв. | ОДПУ | Иркутск (ЛбО) | АО "ИЭСК" - ЮЭС
270 | ЛбО | г Иркутск, б-р Рябикова, дом № 22а | Неисправность ПУ | ЦП ЛЭОО004903 от 23.05.2024 | Замена ПУ | 2027 | 3-фазные трансформаторного включения | ИИООЭ0003366 | 01.01.2017 | ООО "ЗАПАДНОЕ УПРАВЛЕНИЕ ЖКС" | 266385 | Жилой дом ОДн - ЭУ00221394 | Включено | 01.01.2002 |  | ЮЖНЫЕ ЭЛЕКТРИЧЕСКИЕ СЕТИ/Байкальский/МЕЛЬНИКОВО-10/Мельниково-РП 25Б/011492 | 0,4 КВольт | 144 | ВРУ-0,4 кВ в ж/д | Выключено с 01.08.2023 | Н | Меркурий 234 ARTM2-03 DPBR.F04 (Лора) | 46593866 | Пригоден для поверки | 2038 1 кв. | Да | Т-0,66 ; 60 | 300/5 | 2030 2 кв. | ОДПУ | Иркутск (ЛбО) | АО "ИЭСК" - ЮЭС
271 | ЛбО | г Иркутск, б-р Рябикова, дом № 20 А | Неисправность ПУ | ЦП ЛЭОО004903 от 23.05.2024 | Замена ПУ | 2027 | 3-фазные трансформаторного включения | ИИООЭ0003366 | 01.01.2017 | ООО "ЗАПАДНОЕ УПРАВЛЕНИЕ ЖКС" | 267845 | Жилой дом ОДн - ЭУ00221574 | Включено | 12.07.1993 |  | ЮЖНЫЕ ЭЛЕКТРИЧЕСКИЕ СЕТИ/Байкальский/МЕЛЬНИКОВО-10/Мельниково-РП 25А/900251 | 0,4 КВольт | 54 | ВРУ-0,4 кВ в ж/д | Выключено с 01.08.2023 | Н | Меркурий 234 ARTM2-03 DPBR.F04 (Лора) | 46593428 | Пригоден для поверки | 2038 1 кв. | Да | Т-0,66 ; 60 | 300/5 | 2030 2 кв. | ОДПУ | Иркутск (ЛбО) | АО "ИЭСК" - ЮЭС
272 | ЛбО | г Иркутск, б-р Рябикова, дом № 20 А | Неисправность ПУ | ЦП ЛЭОО004903 от 23.05.2024 | Замена ПУ | 2027 | 3-фазные трансформаторного включения | ИИООЭ0003366 | 01.01.2017 | ООО "ЗАПАДНОЕ УПРАВЛЕНИЕ ЖКС" | 267845 | Жилой дом ОДн - ЭУ00221574 | Включено | 12.07.1993 |  | ЮЖНЫЕ ЭЛЕКТРИЧЕСКИЕ СЕТИ/Байкальский/МЕЛЬНИКОВО-10/Мельниково-РП 25А/900251 | 0,4 КВольт | 54 | ВРУ-0,4 кВ в ж/д | Выключено с 01.08.2023 | Н | Меркурий 234 ARTM2-03 DPBR.F04 (Лора) | 46593650 | Пригоден для поверки | 2038 1 кв. | Да | Т-0,66 ; 60 | 300/5 | 2030 2 кв. | ОДПУ | Иркутск (ЛбО) | АО "ИЭСК" - ЮЭС
273 | ЛбО | г Иркутск, б-р Рябикова, дом № 20 А | Неисправность ПУ | ЦП ЛЭОО004903 от 23.05.2024 | Замена ПУ | 2027 | 3-фазные трансформаторного включения | ИИООЭ0003366 | 01.01.2017 | ООО "ЗАПАДНОЕ УПРАВЛЕНИЕ ЖКС" | 267845 | Жилой дом ОДн - ЭУ00221574 | Включено | 12.07.1993 |  | ЮЖНЫЕ ЭЛЕКТРИЧЕСКИЕ СЕТИ/Байкальский/МЕЛЬНИКОВО-10/Мельниково-РП 25А/900251 | 0,4 КВольт | 54 | ВРУ-0,4 кВ в ж/д | Выключено с 01.08.2023 | Н | Меркурий 234 ARTM2-03 DPBR.F04 (Лора) | 46593653 | Пригоден для поверки | 2038 1 кв. | Да | Т-0,66 ; 60 | 300/5 | 2030 2 кв. | ОДПУ | Иркутск (ЛбО) | АО "ИЭСК" - ЮЭС
274 | ЛбО | г Иркутск, б-р Рябикова, дом № 20 А | Неисправность ПУ | ЦП ЛЭОО004903 от 23.05.2024 | Замена ПУ | 2027 | 3-фазные трансформаторного включения | ИИООЭ0003366 | 01.01.2017 | ООО "ЗАПАДНОЕ УПРАВЛЕНИЕ ЖКС" | 267845 | Жилой дом ОДн - ЭУ00221574 | Включено | 12.07.1993 |  | ЮЖНЫЕ ЭЛЕКТРИЧЕСКИЕ СЕТИ/Байкальский/МЕЛЬНИКОВО-10/Мельниково-РП 25А/900251 | 0,4 КВольт | 54 | ВРУ-0,4 кВ в ж/д | Выключено с 01.08.2023 | Н | Меркурий 234 ARTM2-03 DPBR.F04 (Лора) | 46593667 | Пригоден для поверки | 2038 1 кв. | Да | Т-0,66 ; 60 | 300/5 | 2030 2 кв. | ОДПУ | Иркутск (ЛбО) | АО "ИЭСК" - ЮЭС
275 | ЛбО | г Иркутск, б-р Рябикова, дом № 20 А | Неисправность ПУ | ЦП ЛЭОО004903 от 23.05.2024 | Замена ПУ | 2027 | 3-фазные трансформаторного включения | ИИООЭ0003366 | 01.01.2017 | ООО "ЗАПАДНОЕ УПРАВЛЕНИЕ ЖКС" | 267845 | Жилой дом ОДн - ЭУ00221574 | Включено | 12.07.1993 |  | ЮЖНЫЕ ЭЛЕКТРИЧЕСКИЕ СЕТИ/Байкальский/МЕЛЬНИКОВО-10/Мельниково-РП 25А/900251 | 0,4 КВольт | 54 | ВРУ-0,4 кВ в ж/д | Выключено с 01.08.2023 | Н | Меркурий 234 ARTM2-03 DPBR.F04 (Лора) | 46593674 | Пригоден для поверки | 2038 1 кв. | Да | Т-0,66 ; 60 | 300/5 | 2030 2 кв. | ОДПУ | Иркутск (ЛбО) | АО "ИЭСК" - ЮЭС
276 | ЛбО | г Иркутск, б-р Рябикова, дом № 20 А | Неисправность ПУ | ЦП ЛЭОО004903 от 23.05.2024 | Замена ПУ | 2027 | 3-фазные трансформаторного включения | ИИООЭ0003366 | 01.01.2017 | ООО "ЗАПАДНОЕ УПРАВЛЕНИЕ ЖКС" | 267845 | Жилой дом ОДн - ЭУ00221574 | Включено | 12.07.1993 |  | ЮЖНЫЕ ЭЛЕКТРИЧЕСКИЕ СЕТИ/Байкальский/МЕЛЬНИКОВО-10/Мельниково-РП 25А/900251 | 0,4 КВольт | 54 | ВРУ-0,4 кВ в ж/д | Выключено с 01.08.2023 | Н | Меркурий 234 ARTM2-03 DPBR.F04 (Лора) | 46593679 | Пригоден для поверки | 2038 1 кв. | Да | Т-0,66 ; 60 | 300/5 | 2030 2 кв. | ОДПУ | Иркутск (ЛбО) | АО "ИЭСК" - ЮЭС
277 | ЛбО | г Иркутск, б-р Рябикова, дом № 20 А | Неисправность ПУ | ЦП ЛЭОО004903 от 23.05.2024 | Замена ПУ | 2027 | 3-фазные трансформаторного включения | ИИООЭ0003366 | 01.01.2017 | ООО "ЗАПАДНОЕ УПРАВЛЕНИЕ ЖКС" | 267845 | Жилой дом ОДн - ЭУ00221574 | Включено | 12.07.1993 |  | ЮЖНЫЕ ЭЛЕКТРИЧЕСКИЕ СЕТИ/Байкальский/МЕЛЬНИКОВО-10/Мельниково-РП 25А/900251 | 0,4 КВольт | 54 | ВРУ-0,4 кВ в ж/д | Выключено с 01.08.2023 | Н | Меркурий 234 ARTM2-03 DPBR.F04 (Лора) | 46593699 | Пригоден для поверки | 2038 1 кв. | Да | Т-0,66 ; 60 | 300/5 | 2030 2 кв. | ОДПУ | Иркутск (ЛбО) | АО "ИЭСК" - ЮЭС
278 | ЛбО | г Иркутск, б-р Рябикова, дом № 20 А | Неисправность ПУ | ЦП ЛЭОО004903 от 23.05.2024 | Замена ПУ | 2027 | 3-фазные трансформаторного включения | ИИООЭ0003366 | 01.01.2017 | ООО "ЗАПАДНОЕ УПРАВЛЕНИЕ ЖКС" | 267845 | Жилой дом ОДн - ЭУ00221574 | Включено | 12.07.1993 |  | ЮЖНЫЕ ЭЛЕКТРИЧЕСКИЕ СЕТИ/Байкальский/МЕЛЬНИКОВО-10/Мельниково-РП 25А/900251 | 0,4 КВольт | 54 | ВРУ-0,4 кВ в ж/д | Выключено с 01.08.2023 | Н | Меркурий 234 ARTM2-03 DPBR.F04 (Лора) | 46593717 | Пригоден для поверки | 2038 1 кв. | Да | Т-0,66 ; 60 | 300/5 | 2030 2 кв. | ОДПУ | Иркутск (ЛбО) | АО "ИЭСК" - ЮЭС
279 | ЛбО | г Иркутск, б-р Рябикова, дом № 20 А | Неисправность ПУ | ЦП ЛЭОО004903 от 23.05.2024 | Замена ПУ | 2027 | 3-фазные трансформаторного включения | ИИООЭ0003366 | 01.01.2017 | ООО "ЗАПАДНОЕ УПРАВЛЕНИЕ ЖКС" | 267845 | Жилой дом ОДн - ЭУ00221574 | Включено | 12.07.1993 |  | ЮЖНЫЕ ЭЛЕКТРИЧЕСКИЕ СЕТИ/Байкальский/МЕЛЬНИКОВО-10/Мельниково-РП 25А/900251 | 0,4 КВольт | 54 | ВРУ-0,4 кВ в ж/д | Выключено с 01.08.2023 | Н | Меркурий 234 ARTM2-03 DPBR.F04 (Лора) | 46593783 | Пригоден для поверки | 2038 1 кв. | Да | Т-0,66 ; 60 | 300/5 | 2030 2 кв. | ОДПУ | Иркутск (ЛбО) | АО "ИЭСК" - ЮЭС
280 | ЛбО | г Иркутск, б-р Рябикова, дом № 14а | Неисправность ПУ | ЦП ЛЭОО004903 от 23.05.2024 | Замена ПУ | 2027 | 3-фазные трансформаторного включения | ИИООЭ0003366 | 01.01.2017 | ООО "ЗАПАДНОЕ УПРАВЛЕНИЕ ЖКС" | 181819 | Жилой дом ОДн - ЭУ00221582 | Включено | 12.07.1993 |  | Филиал ОАО "ИЭСК" Южные Электрические Сети/Байкальский/Мельниково/ВЛ 10 кВ Мельниково - яч.8 РП-25 А | 0,4 КВольт | 102 | ВРУ-0,4кВ | Включено с 01.01.2008 | Н | Меркурий 234 ARTM2-03 DPBR.F04 (Лора) | 45453925 | Пригоден для поверки | 2037 4 кв. | Да | Т-0,66; 50 | 250/5 | 2037 3 кв. | ОДПУ | Иркутск (ЛбО) | АО "ИЭСК" - ЮЭС
281 | ЛбО | г Иркутск, б-р Рябикова, дом № 11Б, пом МКД | МПИ ПУ истёк, МПИ ТТ истёк | ЦП № ЛЭОО004904 от 23.05.2024 | Замена ПУ, поверка ТТ | 2027 | 3-фазные трансформаторного включения | ИИООЭ0003380 | 01.01.2017 | ООО "ЗАПАДНОЕ УПРАВЛЕНИЕ ЖКС" | 185822 | *ОДН жилого дома - ЭУ00227003 | Включено | 01.08.2017 |  | ЮЖНЫЕ ЭЛЕКТРИЧЕСКИЕ СЕТИ/Байкальский/МЕЛЬНИКОВО-10/РП-49 Б/011392 | 0,4 КВольт | 464 | РУ-0,4 кВ левая б/с | Выключено с 01.07.2020 | Р | ЦЭ 6803В | 009072061002038 | Только под замену - класс точности хуже 0,5S | 2020 2 кв. | Нет | Т-0,66-М У3; 50 | 250/5 | 2020 2 кв. | ОДПУ | Иркутск (ЛбО) | АО "ИЭСК" - ЮЭС
282 | ЛбО | г Иркутск, б-р Рябикова, дом № 102 | Неисправность ПУ, МПИ ПУ истекает в 2028 г., МПИ ТТ истёк | ЦП ЛЭОО004964 от 19.01.2024 | Замена ПУ, поверка ТТ | 2027 | 3-фазные трансформаторного включения | ИИООЭ0003798 | 05.07.2017 | УК ПАРТНЕР ООО | 497561 | ОДН жилого долма - ЭУ01007271 | Включено | 01.05.2023 | АО "БЭСК" | ЮЭС/Байкальский/Пивзавод/КЛ 10 кВ Пивзавод - яч.8 ТП-1148 А/5516 | 0,4 КВольт | 503 | ВРУ-0,4 кВ | Выключено с 01.05.2023 | Н | Меркурий 230 ART-03 RN | 34706312 | Пригоден для поверки | 2028 4 кв. | Нет | ТТИ-30; 50 | 250/5 | 2022 4 кв. | ОДПУ | Иркутск (ЛбО) | АО "БЭСК"
283 | ЛбО | г Иркутск, б-р Рябикова, дом № 45в | Неисправность ПУ, МПИ ПУ истекает в 2024 г. | ЦП ЛЭОО005055 от 27.03.2024 | Замена ПУ | 2027 | 3-фазные трансформаторного включения | ПЭООЭ0016867 | 26.03.2020 | УК СИРИУС ООО | 482209 | Жилой дом ОДПУ - ЭУ01017063 | Включено | 01.12.2023 |  |  |  | 87.5 | ВРУ-0,4 кВ жилого дома | Включено с 01.12.2023 | Н | СТЭ-561 | 129231 | Только под замену - класс точности хуже 0,5S | 2024 4 кв. | Нет | Т-0,66 У3; 20 | 100/5 |  | ОДПУ | Иркутск (ЛбО) | АО "ИЭСК" - ЮЭС
284 | ЛбО | р-н Иркутский, рп Маркова, мкр Изумрудный, ул Рябиновая, 11,11-а,9,9-а,7,7-а,5,5-а | Неисправность ПУ, МПИ ТТ истекает в 2025 г. | ПУ №ЛЭОО000680 от 02.03.21 | Замена ПУ, поверка ТТ | 2027 | 3-фазные трансформаторного включения | ИИООЭ0014322 | 21.08.2015 | ИЗУМРУД ООО УК | 311676 | Группа жилых домов (таунхаусы) - ЭУ00364059 | Включено | 01.11.2016 |  | Филиал ОАО "ИЭСК" Южные Электрические Сети/Байкальский/Изумрудная/яч.15 ТП-2050 Б/5458 | 10 кВ | 420 | РУ-0,4 кВ в ТП 5458 | Включено с 01.10.2016 | Н | ЦЭ 6803ВМ М7 Р31 | 096301043 | Только под замену - класс точности хуже 0,5S | 2032 3 кв. | Нет | ТТИ ; 120 | 600/5 | 2025 2 кв. | ОДПУ | Маркова (ЛбО) | АО "ИЭСК" - ЮЭС
285 | ЛбО | г Иркутск, ул Севастопольская, дом № 237 | Неисправность ПУ, МПИ ПУ истекает в 2024 г., МПИ ТТ истёк | ЦП №ЛЭОО004947 от 05.02.24 | Замена ПУ, поверка ТТ | 2027 | 3-фазные трансформаторного включения | ИИООЭ0005575 | 01.06.2023 | ООО "СЕВЕРНОЕ УПРАВЛЕНИЕ ЖКС" | 71856 | Жилой дом ОДН - ЭУ00349072 | Включено | 01.02.2015 |  | Объект не найден |  | 261.1 |  | Выключено с 01.11.2021 | Н | NP73L.3-7-1 | 10749711 | Пригоден для поверки | 2025 1 кв. | Нет | Т-0,66; 50 | 250/5 | 2023 3 кв. | ОДПУ | Иркутск (ЛбО) | АО "ИЭСК" - ЮЭС
286 | ЛбО | рп Маркова, мкр Зеленый Берег, ул Сибирская, дом № 2 | МПИ ПУ истёк, МПИ ТТ истёк | ЦП ЛЭОО005040 от 13.03.2024 | Замена ПУ, поверка ТТ | 2027 | 3-фазные трансформаторного включения | ЛЭООЭ0018319 | 28.07.2019 | УК ПРОЕКТ ООО | 315200 | Жилой дом ОДН - ЭУ01015123 | Включено | 01.09.2023 | ООО "Энергетическая компания"Радиан" | Филиал ОАО "ИЭСК" Южные Электрические Сети/Байкальский/Ерши/яч.19 ТП-2283/2283 | 0,4 КВольт | 100 |  | Включено с 01.11.2023 | Р | ЦЭ 6803 | 747281006141476 | Только под замену - класс точности хуже 0,5S | 2024 1 кв. | Нет | Т-0,66 ; 40 | 200/5 | 2022 3 кв. | ОДПУ | Маркова (ЛбО) | ООО "ЭК "Радиан"
287 | ЛбО | рп Маркова, мкр Зеленый Берег, ул Сибирская, дом № 2 | МПИ ПУ истёк, МПИ ТТ истёк | ЦП ЛЭОО005040 от 13.03.2024 | Замена ПУ, поверка ТТ | 2027 | 3-фазные трансформаторного включения | ЛЭООЭ0018319 | 28.07.2019 | УК ПРОЕКТ ООО | 315200 | Жилой дом ОДН - ЭУ01015123 | Включено | 01.09.2023 | ООО "Энергетическая компания"Радиан" | Филиал ОАО "ИЭСК" Южные Электрические Сети/Байкальский/Ерши/яч.19 ТП-2283/2283 | 0,4 КВольт | 100 |  | Включено с 01.11.2023 | Р | ЦЭ 6803В М7 Р31 | 865680809141075 | Только под замену - класс точности хуже 0,5S | 2024 3 кв. | Нет | Т-0,66 ; 40 | 200/5 | 2022 3 кв. | ОДПУ | Маркова (ЛбО) | ООО "ЭК "Радиан"
288 | ЛбО | рп Маркова, мкр Зеленый Берег, ул Сибирская, дом № 6 | МПИ ПУ истёк, МПИ ТТ истёк | ЦП ЛЭОО005040 от 13.03.2024 | Замена ПУ, поверка ТТ | 2027 | 3-фазные трансформаторного включения | ЛЭООЭ0018319 | 28.07.2019 | УК ПРОЕКТ ООО | 315201 | Жилой дом ОДН - ЭУ01018356 | Включено | 01.09.2023 | ООО "Энергетическая компания"Радиан" | Филиал ОАО "ИЭСК" Южные Электрические Сети/Байкальский/Ерши/яч.19 ТП-2283/2283 | 0,4 КВольт | 100 |  | Включено с 01.01.2024 | Р | ЦЭ 6803В М7 Р31 | 865680809115076 | Только под замену - класс точности хуже 0,5S | 2024 3 кв. | Нет | Т-0,66 ; 40 | 200/5 | 2022 3 кв. | ОДПУ | Маркова (ЛбО) | ООО "ЭК "Радиан"
289 | ЛбО | р-н Иркутский, рп Маркова, мкр Зеленый Берег, ул Сибирская, дом № 10 | МПИ ПУ истекает в 2025 г., МПИ ТТ истёк | ЦП № ЛЭОО004982 от 04.03.2024 | Замена ПУ, поверка ТТ | 2027 | 3-фазные трансформаторного включения | ЛЭООЭ5003812 | 01.01.2020 | ООО "УКНК" | 315203 | Жилой дом - ЭУ01015139 | Включено | 01.11.2023 | ООО "Энергетическая компания"Радиан" | Филиал ОАО "ИЭСК" Южные Электрические Сети/Байкальский/Ерши/яч.19 ТП-2283/2283 | 0,4 КВольт |  |  | Включено с 01.11.2023 | Р | ЦЭ 6803ВМ | 009072022006585 | Только под замену - класс точности хуже 0,5S | 2025 3 кв. | Нет | Т-0,66 ; 40 | 200/5 | 2022 3 кв. | ОДПУ | Маркова (ЛбО) | ООО "ЭК "Радиан"
290 | ЛбО | р-н Иркутский, рп Маркова, мкр Зеленый Берег, ул Сибирская, дом № 14 | МПИ ПУ истекает в 2025 г., МПИ ТТ истёк | ЦП № ЛЭОО004982 от 04.03.2024 | Замена ПУ, поверка ТТ | 2027 | 3-фазные трансформаторного включения | ЛЭООЭ5003812 | 01.01.2020 | ООО "УКНК" | 315204 | Жилой дом - ЭУ01015440 | Включено | 01.11.2023 | ООО "Энергетическая компания"Радиан" | Филиал ОАО "ИЭСК" Южные Электрические Сети/Байкальский/Ерши/яч.19 ТП-2283/2283 | 0,4 КВольт |  |  | Включено с 01.11.2023 | Р | ЦЭ 6803В | 9072022006773 | Только под замену - класс точности хуже 0,5S | 2025 3 кв. | Нет | Т-0,66 ; 40 | 200/5 | 2022 3 кв. | ОДПУ | Маркова (ЛбО) | ООО "ЭК "Радиан"
291 | ЛбО | г Иркутск, ул Тельмана, дом № 36 А | Неисправность ПУ, МПИ ПУ истёк, МПИ ТТ истёк | ЦП №ЛЭОО004947 от 05.02.24 | Замена ПУ, поверка ТТ | 2027 | 3-фазные трансформаторного включения | ИИООЭ0005575 | 01.06.2023 | ООО "СЕВЕРНОЕ УПРАВЛЕНИЕ ЖКС" | 6481510 | Жилой дом ОДН - ЭУ00349107 | Включено | 01.12.2014 |  | ЮЖНЫЕ ЭЛЕКТРИЧЕСКИЕ СЕТИ/Левобережный/НОВО-ЛЕНИНО/РП 9, тяговая/010012/010011/ул.Тельмана,36 А ВУ-1 | 0,4 КВольт | 102.4 | ВРУ-0,4 кВ | Включено с 01.03.2021 | Н | NP73L.3-5-2 | 03750669 | Пригоден для поверки | 2023 2 кв. | Нет | Т-0,66 ; 30 | 150/5 | 2024 3 кв. | ОДПУ | Иркутск (ЛбО) | АО "ИЭСК" - ЮЭС
292 | ЛбО | г Иркутск, ул Тельмана, дом № 54 | Неисправность ПУ, МПИ ПУ истёк | ЦП №ЛЭОО004947 от 05.02.24 | Замена ПУ | 2027 | 3-фазные трансформаторного включения | ИИООЭ0005575 | 01.06.2023 | ООО "СЕВЕРНОЕ УПРАВЛЕНИЕ ЖКС" | 6481873 | Жилой дом ОДН - ЭУ00349153 | Включено | 01.10.2014 |  | ЮЖНЫЕ ЭЛЕКТРИЧЕСКИЕ СЕТИ/Левобережный/Иркутск-Сорт./Иркутск Сортир.яч 8/944/009441/Тельмана, 54 Б | 0,4 КВольт | 240 | ВУ-0,4кВ | Выключено с 01.01.2024 | Н | NP73L.3-5-2 | 3474206 | Пригоден для поверки | 2023 2 кв. | Нет | ТШП-0,66 ; 80 | 400/5 | 2033 2 кв. | ОДПУ | Иркутск (ЛбО) | АО "ИЭСК" - ЮЭС
293 | ЛбО | г Иркутск, ул Тельмана, дом № 53 | Неисправность ПУ, МПИ ПУ истёк | ЦП №ЛЭОО004947 от 05.02.24 | Замена ПУ | 2027 | 3-фазные трансформаторного включения | ИИООЭ0005575 | 01.06.2023 | ООО "СЕВЕРНОЕ УПРАВЛЕНИЕ ЖКС" | 6243652 | Жилой дом ОДН норматив - ЭУ00349152 | Включено | 01.10.2014 |  | ЮЖНЫЕ ЭЛЕКТРИЧЕСКИЕ СЕТИ/Левобережный/НОВО-ЛЕНИНО/РП 9, тяговая/011432/011431/ул.Тельмана,53 | 0,4 КВольт | 106 |  | Выключено с 01.11.2020 | Н | NP73L.3-5-2 | 03752969 | Пригоден для поверки | 2023 2 кв. | Нет | ТОП-0,66 ; 40 | 200/5 | 2033 2 кв. | ОДПУ | Иркутск (ЛбО) | АО "ИЭСК" - ЮЭС
294 | ЛбО | г Иркутск, ул Тельмана, дом № 17 | Неисправность ПУ, МПИ ПУ истёк | ЦП №ЛЭОО004947 от 05.02.24 | Замена ПУ | 2027 | 3-фазные трансформаторного включения | ИИООЭ0005575 | 01.06.2023 | ООО "СЕВЕРНОЕ УПРАВЛЕНИЕ ЖКС" | 481872 | Жилой дом ОДН норматив - ЭУ00349227 | Включено | 01.11.2014 |  | ЮЖНЫЕ ЭЛЕКТРИЧЕСКИЕ СЕТИ/Левобережный/НОВО-ЛЕНИНО/РП 9, тяговая/010892/010892/ул.Тельмана,17 ВУ-2 | 0,4 КВольт | 145 | ВУ-0,4 кВ | Выключено с 01.12.2018 | Н | NP73L.3-5-2 | 3752840 | Пригоден для поверки | 2023 2 кв. | Нет | ТОП-0,66 ; 40 | 200/5 | 2033 2 кв. | ОДПУ | Иркутск (ЛбО) | АО "ИЭСК" - ЮЭС
295 | ЛбО | г Иркутск, ул Тельмана, дом № 17 | Неисправность ПУ, МПИ ПУ истекает в 2028 г. | ЦП №ЛЭОО004947 от 05.02.24 | Замена ПУ | 2027 | 3-фазные трансформаторного включения | ИИООЭ0005575 | 01.06.2023 | ООО "СЕВЕРНОЕ УПРАВЛЕНИЕ ЖКС" | 481872 | Жилой дом ОДН норматив - ЭУ00349227 | Включено | 01.11.2014 |  | ЮЖНЫЕ ЭЛЕКТРИЧЕСКИЕ СЕТИ/Левобережный/НОВО-ЛЕНИНО/РП 9, тяговая/010892/010892/ул.Тельмана,17 ВУ-2 | 0,4 КВольт | 145 | ВУ-0,4 кВ | Выключено с 01.12.2018 | Н | NP73L.3-5-2 | 3753264 | Пригоден для поверки | 2028 2 кв. | Нет | ТОП-0,66 ; 40 | 200/5 | 2033 2 кв. | ОДПУ | Иркутск (ЛбО) | АО "ИЭСК" - ЮЭС
296 | ЛбО | г Иркутск, ул Терешковой, дом № 42 | Неисправность ПУ, МПИ ПУ истёк, МПИ ТТ истёк | ЦП ЛЭОО004903 от 23.05.2024 | Замена ПУ, поверка ТТ | 2027 | 3-фазные трансформаторного включения | ИИООЭ0003366 | 01.01.2017 | ООО "ЗАПАДНОЕ УПРАВЛЕНИЕ ЖКС" | 6055239 | Жилой дом ОдН - ЭУ00221059 | Включено | 01.11.2014 |  | ЮЖНЫЕ ЭЛЕКТРИЧЕСКИЕ СЕТИ/Байкальский/Глазково/4/005231/005231/Терешкова 42 | 0,4 КВольт | 58.8 | ВРУ-0,4 кВ в ж/д | Выключено с 01.06.2023 | Н | NP73L.3-5-2 | 03471416 | Пригоден для поверки | 2023 2 кв. | Нет | Т-0,66 ; 40 | 200/5 | 2022 3 кв. | ОДПУ | Иркутск (ЛбО) | АО "ИЭСК" - ЮЭС
297 | ЛбО | г Иркутск, ул Тухачевского, дом № 5/78 | Неисправность ПУ, МПИ ТТ истёк | ЦП №ЛЭОО004940 от 05.02.24 | Замена ПУ, поверка ТТ | 2027 | 3-фазные трансформаторного включения | ИИООЭ0088888 | 01.06.2017 | НСУ ОДПУ МКД | 498408 | НСУ ОДПУ - ЭУ00104687 | Включено | 01.03.2021 | Филиал "Забайкальский" АО "Оборонэнерго" | ЮЭС/Левобережный/Ново-Ленино/КЛ 6 кВ Ново-Ленино - яч.8 ТП-1090, ТП-1707п, РП-74 А/1070 | 0,4 КВольт |  |  | Включено с 01.03.2021 | Н | ЦЭ 6803В М7 Р31 | 119288884 | Только под замену - класс точности хуже 0,5S | 2033 2 кв. | Нет | Т-0,66 У3; 20 | 100/5 | 2022 2 кв. | ОДПУ | Иркутск (ЛбО) | АО "ИЭСК" - ЮЭС
298 | ЛбО | г Иркутск, мкр Университетский, дом № 46 | Неисправность ПУ, МПИ ПУ истекает в 2027 г. | ЦП № ЛЭОО004904 от 23.05.2024 | Замена ПУ | 2027 | 3-фазные трансформаторного включения | ИИООЭ0003380 | 01.01.2017 | ООО "ЗАПАДНОЕ УПРАВЛЕНИЕ ЖКС" | 294470 | Жилой дом ОДн - ЭУ00227330 | Включено | 01.11.2014 |  | ЮЖНЫЕ ЭЛЕКТРИЧЕСКИЕ СЕТИ/Байкальский/МЕЛЬНИКОВО-10/Мельниково-РП34Б/012092 | 0,4 КВольт | 88.5 | ВРУ-0,4 кВ в ж/д | Выключено с 01.10.2018 | Н | NP73L.3-14-1 | 4605754 | Пригоден для поверки | 2027 2 кв. | Нет | ТОП-0,66 ; 40 | 200/5 | 2033 1 кв. | ОДПУ | Иркутск (ЛбО) | АО "ИЭСК" - ЮЭС
299 | ЛбО | г Иркутск, мкр Университетский, дом № 116 | Неисправность ПУ, МПИ ПУ истекает в 2026 г., МПИ ТТ истёк | ЛЭОО004939 | Замена ПУ, поверка ТТ | 2027 | 3-фазные трансформаторного включения | ИИООЭ0010614 | 17.12.2021 | ПРОГРЕСС-СЕРВИС ООО | 487389 | ОДН жилого дома - ЭУ00239557 | Включено | 01.05.2022 |  | ЮЖНЫЕ ЭЛЕКТРИЧЕСКИЕ СЕТИ/Байкальский/МЕЛЬНИКОВО-10/Мельниково-РП34Б/012932 | 0,4 КВольт | 400 | ВРУ-0,4 кВ | Включено с 01.05.2022 | Н | ЦЭ 6803ВМ | 00869032000090 | Только под замену - класс точности хуже 0,5S | 2026 2 кв. | Нет | Т-0,66 ; 40 | 200/5 | 2023 1 кв. | ОДПУ | Иркутск (ЛбО) | АО "ИЭСК" - ЮЭС
300 | ЛбО | г Иркутск, мкр Университетский, дом № 4-б, оф - | МПИ ПУ истёк, МПИ ТТ истекает в 2026 г. | ЦП № ЛЭОО004975 от 04.03.2024 | Замена ПУ, поверка ТТ | 2027 | 3-фазные трансформаторного включения | ИИООЭ0013873 | 01.01.2017 | ООО "ЗАПАДНОЕ УПРАВЛЕНИЕ ЖКС" | 307610 | Жилой дом ОДПУ - ЭУ00091318 | Включено | 01.01.2017 |  | ЮЖНЫЕ ЭЛЕКТРИЧЕСКИЕ СЕТИ/Байкальский/СТУДЕНЧЕСКАЯ/РП-38 Б/2926 Т2 | 0,4 КВольт | 567 | ВРУ-0,4 кВ АВР подъезд 2 | Включено с 01.01.2017 | Р | ЦЭ 6803В | 007878026002269 | Только под замену - класс точности хуже 0,5S | 2018 4 кв. | Нет | Т-0,66 ; 20 | 100/5 | 2026 3 кв. | ОДПУ | Иркутск (ЛбО) | АО "ИЭСК" - ЮЭС
301 | ЛбО | г Иркутск, ул Флюкова, дом № 1 | Неисправность ПУ | ЦП № ЛЭОО004904 от 23.05.2024 | Замена ПУ | 2027 | 3-фазные трансформаторного включения | ИИООЭ0003380 | 01.01.2017 | ООО "ЗАПАДНОЕ УПРАВЛЕНИЕ ЖКС" | 68795 | Жилой дом ОДн - ЭУ00227403 | Включено | 01.05.2008 |  | ЮЭС/Левобережный/Студенческая/КВЛ 6 кВ Студенческая - яч.21 ТП-991/876А/1/гр.4 Флюкова, 1 | 0,4 КВольт | 160 | ВРУ-0,4 кВ в ж/д | Включено с 01.10.2019 | Н | РиМ 489.30 | 1500349 | Пригоден для поверки | 2034 3 кв. | Нет | ТШП-0,66 ; 60 | 300/5 | 2034 3 кв. | ОДПУ | Иркутск (ЛбО) | АО "ИЭСК" - ЮЭС
302 | ЛбО | г Иркутск, ул Фурманова, дом № 2 | Неисправность ПУ, МПИ ТТ истекает в 2028 г. | ЦП ЛЭОО004942 от 17.01.2024 | Замена ПУ, поверка ТТ | 2027 | 3-фазные трансформаторного включения | ИИООЭ0003142 | 21.11.2022 | ХК КОМСИСТЕМЫ ООО | 308455 | Жилой дом ОДН - ЭУ00110791 | Включено | 01.10.2012 |  | ЮЖНЫЕ ЭЛЕКТРИЧЕСКИЕ СЕТИ/Байкальский/Глазково/РП-54 Б/004001 | 0,4 КВольт | 1.2 |  | Включено с 01.04.2020 | Н | РиМ 489.30.ВК2 | 1500871 | Пригоден для поверки | 2034 4 кв. | Нет | ТОП-0,66 ; 15 | 75/5 | 2028 4 кв. | ОДПУ | Иркутск (ЛбО) | АО "ИЭСК" - ЮЭС
303 | ЛбО | г Иркутск, ул Центральная, дом № 11а | Неисправность ПУ, МПИ ПУ истекает в 2025 г., МПИ ТТ истёк | ЦП №ЛЭОО004961 от 05.02.24 | Замена ПУ, поверка ТТ | 2027 | 3-фазные трансформаторного включения | ИИООЭ0006465 | 01.09.2023 | ООО "СЕВЕРНОЕ УПРАВЛЕНИЕ ЖКС" | 481816 | Жилой дом ОДН - ЭУ00220816 | Включено | 01.01.2007 | МУП "ТЭСИ" | ЮЖНЫЕ ЭЛЕКТРИЧЕСКИЕ СЕТИ/Левобережный/ЗАПАДНАЯ/яч. 5/ТП 1583/ТП 1583/ул. Центральная, 11а | 0,4 КВольт | 120 | ВРУ-0,4 кВ | Выключено с 01.04.2023 | Н | NP73L.3-14-1 | 04302717 | Пригоден для поверки | 2026 1 кв. | Нет | Т-0,66; 50 | 250/5 | 2024 3 кв. | ОДПУ | Иркутск (ЛбО) | АО "ИЭСК" - ЮЭС
304 | ЛбО | г Иркутск, ул Чайковского, дом № 31 | Неисправность ПУ | ЦП ЛЭОО004942 от 17.01.2024 | Замена ПУ | 2027 | 3-фазные трансформаторного включения | ИИООЭ0003142 | 21.11.2022 | ХК КОМСИСТЕМЫ ООО | 26546 | Жилой дом ОДН - ЭУ00110721 | Включено | 01.01.2015 |  | ЮЖНЫЕ ЭЛЕКТРИЧЕСКИЕ СЕТИ/Байкальский/Глазково/яч.6 ТП-412/009232 | 0,4 КВольт |  |  | Выключено с 01.01.2024 | Н | Меркурий 234 ARTM2-03 DPBR.F04 (Лора) | 46593491 | Пригоден для поверки | 2038 1 кв. | Да | Т-0,66 ; 20 | 100/5 | 2030 3 кв. | ОДПУ | Иркутск (ЛбО) | АО "ИЭСК" - ЮЭС
305 | ЛбО | г Иркутск, ул Чайковского, дом № 11 | Неисправность ПУ, МПИ ТТ истёк | ЦП № ЛЭОО004953 от 17.05.2024 | Замена ПУ, поверка ТТ | 2027 | 3-фазные трансформаторного включения | ИИООЭ0012399 | 01.02.2017 | ЛИДЕР ООО УК | 43199 | ОДН жилого дома - ЭУ00095452 | Включено | 01.07.2020 |  | ЮЖНЫЕ ЭЛЕКТРИЧЕСКИЕ СЕТИ/Байкальский/Глазково/яч.6 ТП-412/009232/009232/Чайковского, 11 | 0,4 КВольт | 0.4 | фасад | Включено с 01.07.2020 | Н | РиМ 489.05 | 371670 | Пригоден для поверки | 2029 2 кв. | Нет | Т-0,66 ; 10 | 100/5 | 2022 4 кв. | ОДПУ | Иркутск (ЛбО) | АО "ИЭСК" - ЮЭС
306 | ЛбО | г Иркутск, ул Чайковского, дом № 7, пом 1 | Неисправность ПУ | ЦП №ЛЭОО005050 от 27.05.2024г. | Замена ПУ | 2027 | 3-фазные трансформаторного включения | ИИООЭ0012495 | 30.01.2017 | АКАДЕМИК ООО УК | 6484032 | Жилой дом ОДН - ЭУ00101407 | Включено | 01.11.2019 |  | ЮЖНЫЕ ЭЛЕКТРИЧЕСКИЕ СЕТИ/Байкальский/Глазково/яч.6 ТП-412/009232/009232/Чайковского 7 | 0,4 КВольт | 23 |  | Включено с 01.11.2019 | Н | РиМ 489.09 | 372423 | Пригоден для поверки | 2029 2 кв. | Нет | Т-0,66 ; 30 | 150/5 | 2033 4 кв. | ОДПУ | Иркутск (ЛбО) | АО "ИЭСК" - ЮЭС
307 | ЛбО | г Иркутск, ул Шмидта, дом № 20 | Неисправность ПУ, МПИ ПУ истекает в 2025 г., МПИ ТТ истёк | ЦП № ЛЭОО004904 от 23.05.2024 | Замена ПУ, поверка ТТ | 2027 | 3-фазные трансформаторного включения | ИИООЭ0003380 | 01.01.2017 | ООО "ЗАПАДНОЕ УПРАВЛЕНИЕ ЖКС" | 278697 | Жилой дом Одн - ЭУ00227242 | Включено | 01.04.2008 |  | ЮЭС/Левобережный/Студенческая/КВЛ 6 кВ Студенческая - яч.21 ТП-991/843/1/гр.4А ул.Шмидта, 20 | 0,4 КВольт | 95 | ВРУ-0,4 кВ в ж/д | Выключено с 01.08.2020 | Н | NP73L.3-14-1 | 04307167 | Пригоден для поверки | 2026 1 кв. | Нет | Т-0,66 ; 40 | 200/5 | 2024 2 кв. | ОДПУ | Иркутск (ЛбО) | АО "ИЭСК" - ЮЭС
308 | ЛбО | г Иркутск, ул Шмидта, дом № 20 | Неисправность ПУ, МПИ ПУ истекает в 2025 г., МПИ ТТ истёк | ЦП № ЛЭОО004904 от 23.05.2024 | Замена ПУ, поверка ТТ | 2027 | 3-фазные трансформаторного включения | ИИООЭ0003380 | 01.01.2017 | ООО "ЗАПАДНОЕ УПРАВЛЕНИЕ ЖКС" | 278697 | Жилой дом Одн - ЭУ00227242 | Включено | 01.04.2008 |  | ЮЭС/Левобережный/Студенческая/КВЛ 6 кВ Студенческая - яч.21 ТП-991/843/1/гр.4А ул.Шмидта, 20 | 0,4 КВольт | 95 | ВРУ-0,4 кВ в ж/д | Выключено с 01.08.2020 | Н | NP73L.3-14-1 | 04308010 | Пригоден для поверки | 2026 1 кв. | Нет | Т-0,66 ; 40 | 200/5 | 2024 2 кв. | ОДПУ | Иркутск (ЛбО) | АО "ИЭСК" - ЮЭС
309 | ЛбО | г Иркутск, проезд Юрия Тена, дом № 17 | Неисправность ПУ, МПИ ТТ истекает в 2025 г. | ЦП ЛЭОО004906 от 21.05.2024 | Замена ПУ, поверка ТТ | 2027 | 3-фазные трансформаторного включения | ИИООЭ0001641 | 26.08.2021 | ООО УКМ "НОВЫЙ ГОРОД" | 491479 | Жилой дом ОДПУ - ЭУ00384163 | Включено | 16.01.2015 |  | ЮЖНЫЕ ЭЛЕКТРИЧЕСКИЕ СЕТИ/Байкальский/СТУДЕНЧЕСКАЯ/яч.30 ТП-1564 Б/1564 | 0,4 КВольт |  | ВРУ-0,4 кВ офисы | Включено с 01.01.2015 | Н | ЦЭ 6803ВМ М7 Р31 | 011068079002244 | Только под замену - класс точности хуже 0,5S | 2030 1 кв. | Нет | Т-0,66 УЗ; 40 | 200/5 | 2026 1 кв. | ОДПУ | Иркутск (ЛбО) | АО "ИЭСК" - ЮЭС
310 | ЛбО | г Иркутск, проезд Юрия Тена, дом № 2/2 | Неисправность ПУ, МПИ ТТ истекает в 2026 г. | ЛЭОО004939 | Замена ПУ, поверка ТТ | 2027 | 3-фазные трансформаторного включения | ИИООЭ0010614 | 17.12.2021 | ПРОГРЕСС-СЕРВИС ООО | 499738 | ОДН жилого дома - ЭУ01000329 | Включено | 01.10.2022 |  | ЮЭС/Левобережный/Студенческая/КЛ 6 кВ Студенческая - яч.36 ТП-799, ТП-2926п/2926 | 0,4 КВольт | 153 | ВРУ-0,4 кВ АВР | Включено с 01.10.2022 | Н | Меркурий 234 ARTM2-03 DPBF04 (Лора) | 45559347 | Пригоден для поверки | 2037 4 кв. | Да | ТТИ -0,66; 20 | 100/5 | 2026 2 кв. | ОДПУ | Иркутск (ЛбО) | АО "ИЭСК" - ЮЭС
311 | ЛбО | г Иркутск, проезд Юрия Тена, дом № 2/4 | Неисправность ПУ, МПИ ТТ истекает в 2026 г. | ЛЭОО004939 | Замена ПУ, поверка ТТ | 2027 | 3-фазные трансформаторного включения | ИИООЭ0010614 | 17.12.2021 | ПРОГРЕСС-СЕРВИС ООО | 499739 | ОДН жилого дома - ЭУ01000330 | Включено | 01.10.2022 |  | ЮЭС/Левобережный/Студенческая/КЛ 6 кВ Студенческая - яч.36 ТП-799, ТП-2926п/2926 | 0,4 КВольт | 153 | ВРУ-0,4 кВ АВР | Включено с 01.10.2022 | Н | Меркурий 234 ARTM2-03 DPBF04 (Лора) | 45559234 | Пригоден для поверки | 2037 4 кв. | Да | ТТИ -0,66; 20 | 100/5 | 2026 2 кв. | ОДПУ | Иркутск (ЛбО) | АО "ИЭСК" - ЮЭС
312 | ЛбО | г Иркутск, проезд Юрия Тена, дом № 2/4 | Неисправность ПУ, МПИ ТТ истекает в 2026 г. | ЛЭОО004939 | Замена ПУ, поверка ТТ | 2027 | 3-фазные трансформаторного включения | ИИООЭ0010614 | 17.12.2021 | ПРОГРЕСС-СЕРВИС ООО | 499739 | ОДН жилого дома - ЭУ01000330 | Включено | 01.10.2022 |  | ЮЭС/Левобережный/Студенческая/КЛ 6 кВ Студенческая - яч.36 ТП-799, ТП-2926п/2926 | 0,4 КВольт | 153 | ВРУ-0,4 кВ АВР | Включено с 01.10.2022 | Н | Меркурий 234 ARTM2-03 DPBF04 (Лора) | 45559334 | Пригоден для поверки | 2037 4 кв. | Да | ТТИ -0,66; 20 | 100/5 | 2026 2 кв. | ОДПУ | Иркутск (ЛбО) | АО "ИЭСК" - ЮЭС
313 | ЛбО | г Иркутск, проезд Юрия Тена, дом № 2/4 | Неисправность ПУ | ЛЭОО004939 | Замена ПУ | 2027 | 3-фазные трансформаторного включения | ИИООЭ0010614 | 17.12.2021 | ПРОГРЕСС-СЕРВИС ООО | 499739 | ОДН жилого дома - ЭУ01000330 | Включено | 01.10.2022 |  | ЮЭС/Левобережный/Студенческая/КЛ 6 кВ Студенческая - яч.36 ТП-799, ТП-2926п/2926 | 0,4 КВольт | 153 | ВРУ-0,4 кВ ввод 1 ж/д | Включено с 01.10.2022 | Н | Меркурий 234 ARTM2-03 DPBF04 (Лора) | 45559349 | Пригоден для поверки | 2037 4 кв. | Да | Т-0,66 УЗ; 40 | 200/5 | 2029 2 кв. | ОДПУ | Иркутск (ЛбО) | АО "ИЭСК" - ЮЭС
314 | ЛбО | г Иркутск, ул Ярославского, дом № 280 Б | МПИ ПУ истекает в 2025 г., МПИ ТТ истекает в 2027 г. | ДУ №ЛЭОО002668 от 02.09.19 | Замена ПУ, поверка ТТ | 2027 | 3-фазные трансформаторного включения | ИИООЭ0005107 | 17.05.2017 | УЮТНЫЙ ДОМ ТСЖ | 484655 | Жилой дом ОДПУ - ЭУ00113152 | Выключено | 01.05.2009 |  | ЮЖНЫЕ ЭЛЕКТРИЧЕСКИЕ СЕТИ/Левобережный/НОВО-ЛЕНИНО/РП 31Б, РП 9Б/011601 | 6 КВольт | 47.78 |  | Включено с 01.05.2009 | Р | ЦЭ 6803В | 008515015002568 | Только под замену - класс точности хуже 0,5S | 2025 2 кв. | Нет | Т-0,66 УЗ; 30 | 150/5 | 2027 3 кв. | ОДПУ | Иркутск (ЛбО) | АО "ИЭСК" - ЮЭС
315 | ЛбО | р-н Иркутский, рп Маркова, ЖК "Луговое", ул. Еловая, дом № 1 | Отсутствие ПУ | ЦП ЛЭОО004776 от 13.05.2024 | Установка ПУ | 2027 | 3-фазные трансформаторного включения | ИИООЭ0000610 | 15.03.2018 | ООО "УК "ЛЕВОБЕРЕЖНАЯ" | 309627 | ОДН жилого дома (ЖК "Луговое") - ЭУ00113810 | Включено | 01.08.2014 |  | ЮЖНЫЕ ЭЛЕКТРИЧЕСКИЕ СЕТИ/Байкальский/ПИВЗАВОД-10/Пивзавод-МПФ"Б"/3472/1/Фидер №01 | 0,4 КВольт |  | ВРУ 1-0,4 кВ б/с 1,2 ОДН, Еловая, 1 | Включено с 01.08.2017 |  | ПУ отсутствует |  |  |  |  | ; 0 | 200/5 |  | ОДПУ | Иркутск (ЛбО) | АО "ИЭСК" - ЮЭС
316 | ЛбО | р-н Иркутский, рп Маркова, ЖК "Луговое", ул. Еловая, дом № 1 | Отсутствие ПУ | ЦП ЛЭОО004776 от 13.05.2024 | Установка ПУ | 2027 | 3-фазные трансформаторного включения | ИИООЭ0000610 | 15.03.2018 | ООО "УК "ЛЕВОБЕРЕЖНАЯ" | 309627 | ОДН жилого дома (ЖК "Луговое") - ЭУ00113810 | Включено | 01.08.2014 |  | ЮЖНЫЕ ЭЛЕКТРИЧЕСКИЕ СЕТИ/Байкальский/ПИВЗАВОД-10/Пивзавод-МПФ"Б"/3472/1/Фидер №01 | 0,4 КВольт |  | ВРУ 1-0,4 кВ б/с 1,2 ОДН, Еловая, 1 | Включено с 01.08.2017 |  | ПУ отсутствует |  |  |  |  | ; 0 | 200/5 |  | ОДПУ | Иркутск (ЛбО) | АО "ИЭСК" - ЮЭС
317 | ЛбО | р-н Иркутский, рп Маркова, ЖК "Луговое", ул Еловая, дом № 2 | Отсутствие ПУ | ЦП ЛЭОО004776 от 13.05.2024 | Установка ПУ | 2027 | 3-фазные трансформаторного включения | ИИООЭ0000610 | 15.03.2018 | ООО "УК "ЛЕВОБЕРЕЖНАЯ" | 309627 | ОДН жилого дома (ЖК "Луговое") - ЭУ00113811 | Включено | 01.08.2014 |  | ЮЖНЫЕ ЭЛЕКТРИЧЕСКИЕ СЕТИ/Байкальский/ПИВЗАВОД-10/Пивзавод-МПФ"Б"/3472/1/Фидер №01 | 0,4 КВольт |  | ВРУ 1-0,4 кВ б/с 6,7 ОДН, Еловая, 2 | Включено с 01.08.2017 |  | ПУ отсутствует |  |  |  |  | ; 0 | 200/5 |  | ОДПУ | Маркова (ЛбО) | АО "ИЭСК" - ЮЭС
318 | ЛбО | р-н Иркутский, рп Маркова, ЖК "Луговое", ул Еловая, дом № 2 | Отсутствие ПУ | ЦП ЛЭОО004776 от 13.05.2024 | Установка ПУ | 2027 | 3-фазные трансформаторного включения | ИИООЭ0000610 | 15.03.2018 | ООО "УК "ЛЕВОБЕРЕЖНАЯ" | 309627 | ОДН жилого дома (ЖК "Луговое") - ЭУ00113811 | Включено | 01.08.2014 |  | ЮЖНЫЕ ЭЛЕКТРИЧЕСКИЕ СЕТИ/Байкальский/ПИВЗАВОД-10/Пивзавод-МПФ"Б"/3472/1/Фидер №01 | 0,4 КВольт |  | ВРУ 1-0,4 кВ б/с 6,7 ОДН, Еловая, 2 | Включено с 01.08.2017 |  | ПУ отсутствует |  |  |  |  | ; 0 | 200/5 |  | ОДПУ | Маркова (ЛбО) | АО "ИЭСК" - ЮЭС
319 | ЛбО | р-н Иркутский, рп Маркова, ЖК "Луговое", ул Еловая, дом № 3 | Отсутствие ПУ | ЦП ЛЭОО004776 от 13.05.2024 | Установка ПУ | 2027 | 3-фазные трансформаторного включения | ИИООЭ0000610 | 15.03.2018 | ООО "УК "ЛЕВОБЕРЕЖНАЯ" | 309627 | ОДН жилого дома (ЖК "Луговое") - ЭУ00113812 | Включено | 01.08.2014 |  | ЮЖНЫЕ ЭЛЕКТРИЧЕСКИЕ СЕТИ/Байкальский/ПИВЗАВОД-10/Пивзавод-МПФ"Б"/3472/1/Фидер №01 | 0,4 КВольт |  | ВРУ 1-0,4 кВ б/с 3,4 ОДН, Еловая, 3 | Включено с 01.08.2017 |  | ПУ отсутствует |  |  |  |  | ; 0 | 200/5 |  | ОДПУ | Маркова (ЛбО) | АО "ИЭСК" - ЮЭС
320 | ЛбО | р-н Иркутский, рп Маркова, ЖК "Луговое", ул Еловая, дом № 3 | Отсутствие ПУ | ЦП ЛЭОО004776 от 13.05.2024 | Установка ПУ | 2027 | 3-фазные трансформаторного включения | ИИООЭ0000610 | 15.03.2018 | ООО "УК "ЛЕВОБЕРЕЖНАЯ" | 309627 | ОДН жилого дома (ЖК "Луговое") - ЭУ00113812 | Включено | 01.08.2014 |  | ЮЖНЫЕ ЭЛЕКТРИЧЕСКИЕ СЕТИ/Байкальский/ПИВЗАВОД-10/Пивзавод-МПФ"Б"/3472/1/Фидер №01 | 0,4 КВольт |  | ВРУ 1-0,4 кВ б/с 3,4 ОДН, Еловая, 3 | Включено с 01.08.2017 |  | ПУ отсутствует |  |  |  |  | ; 0 | 200/5 |  | ОДПУ | Маркова (ЛбО) | АО "ИЭСК" - ЮЭС
321 | ЛбО | р-н Иркутский, рп Маркова, ЖК "Луговое", ул Еловая, дом № 4 | Отсутствие ПУ | ЦП ЛЭОО004776 от 13.05.2024 | Установка ПУ | 2027 | 3-фазные трансформаторного включения | ИИООЭ0000610 | 15.03.2018 | ООО "УК "ЛЕВОБЕРЕЖНАЯ" | 309627 | ОДН жилого дома (ЖК "Луговое") - ЭУ00113813 | Включено | 01.08.2014 |  | ЮЖНЫЕ ЭЛЕКТРИЧЕСКИЕ СЕТИ/Байкальский/ПИВЗАВОД-10/Пивзавод-МПФ"Б"/3472/1/Фидер №01 | 0,4 КВольт |  | ВРУ 1-0,4 кВ б/с 8,9 ОДН, Еловая, 4 | Включено с 01.08.2017 |  | ПУ отсутствует |  |  |  |  | ; 0 | 200/5 |  | ОДПУ | Маркова (ЛбО) | АО "ИЭСК" - ЮЭС
322 | ЛбО | р-н Иркутский, рп Маркова, ЖК "Луговое", ул Еловая, дом № 4 | Отсутствие ПУ | ЦП ЛЭОО004776 от 13.05.2024 | Установка ПУ | 2027 | 3-фазные трансформаторного включения | ИИООЭ0000610 | 15.03.2018 | ООО "УК "ЛЕВОБЕРЕЖНАЯ" | 309627 | ОДН жилого дома (ЖК "Луговое") - ЭУ00113813 | Включено | 01.08.2014 |  | ЮЖНЫЕ ЭЛЕКТРИЧЕСКИЕ СЕТИ/Байкальский/ПИВЗАВОД-10/Пивзавод-МПФ"Б"/3472/1/Фидер №01 | 0,4 КВольт |  | ВРУ 1-0,4 кВ б/с 8,9 ОДН, Еловая, 4 | Включено с 01.08.2017 |  | ПУ отсутствует |  |  |  |  | ; 0 | 200/5 |  | ОДПУ | Маркова (ЛбО) | АО "ИЭСК" - ЮЭС
323 | ЛбО | р-н Иркутский, рп Маркова, ЖК "Луговое", ул Еловая, дом № 5 | Отсутствие ПУ | ЦП ЛЭОО004776 от 13.05.2024 | Установка ПУ | 2027 | 3-фазные трансформаторного включения | ИИООЭ0000610 | 15.03.2018 | ООО "УК "ЛЕВОБЕРЕЖНАЯ" | 309627 | ОДН жилого дома (ЖК "Луговое") - ЭУ00113814 | Включено | 01.08.2014 |  | ЮЖНЫЕ ЭЛЕКТРИЧЕСКИЕ СЕТИ/Байкальский/ПИВЗАВОД-10/Пивзавод-МПФ"Б"/3472/1/Фидер №01 | 0,4 КВольт |  | ВРУ 1-0,4 кВ б/с 5 ОДН, Еловая, 5 | Включено с 01.08.2017 |  | ПУ отсутствует |  |  |  |  | ; 0 | 200/5 |  | ОДПУ | Маркова (ЛбО) | АО "ИЭСК" - ЮЭС
324 | ЛбО | р-н Иркутский, рп Маркова, ЖК "Луговое", ул Еловая, дом № 5 | Отсутствие ПУ | ЦП ЛЭОО004776 от 13.05.2024 | Установка ПУ | 2027 | 3-фазные трансформаторного включения | ИИООЭ0000610 | 15.03.2018 | ООО "УК "ЛЕВОБЕРЕЖНАЯ" | 309627 | ОДН жилого дома (ЖК "Луговое") - ЭУ00113814 | Включено | 01.08.2014 |  | ЮЖНЫЕ ЭЛЕКТРИЧЕСКИЕ СЕТИ/Байкальский/ПИВЗАВОД-10/Пивзавод-МПФ"Б"/3472/1/Фидер №01 | 0,4 КВольт |  | ВРУ 1-0,4 кВ б/с 5 ОДН, Еловая, 5 | Включено с 01.08.2017 |  | ПУ отсутствует |  |  |  |  | ; 0 | 200/5 |  | ОДПУ | Маркова (ЛбО) | АО "ИЭСК" - ЮЭС
325 | ЛбО | р-н Иркутский, рп Маркова, ЖК "Луговое", ул Еловая, дом № 6 | Отсутствие ПУ | ЦП ЛЭОО004776 от 13.05.2024 | Установка ПУ | 2027 | 3-фазные трансформаторного включения | ИИООЭ0000610 | 15.03.2018 | ООО "УК "ЛЕВОБЕРЕЖНАЯ" | 309627 | ОДН жилого дома (ЖК "Луговое") - ЭУ00113815 | Включено | 01.08.2014 |  | ЮЖНЫЕ ЭЛЕКТРИЧЕСКИЕ СЕТИ/Байкальский/ПИВЗАВОД-10/Пивзавод-МПФ"Б"/3472/1/Фидер №01 | 0,4 КВольт |  | ВРУ 1-0,4 кВ б/с 10 ОДН, Еловая, 6 | Включено с 01.08.2017 |  | ПУ отсутствует |  |  |  |  | ; 0 | 200/5 |  | ОДПУ | Маркова (ЛбО) | АО "ИЭСК" - ЮЭС
326 | ЛбО | р-н Иркутский, рп Маркова, ЖК "Луговое", ул Еловая, дом № 6 | Отсутствие ПУ | ЦП ЛЭОО004776 от 13.05.2024 | Установка ПУ | 2027 | 3-фазные трансформаторного включения | ИИООЭ0000610 | 15.03.2018 | ООО "УК "ЛЕВОБЕРЕЖНАЯ" | 309627 | ОДН жилого дома (ЖК "Луговое") - ЭУ00113815 | Включено | 01.08.2014 |  | ЮЖНЫЕ ЭЛЕКТРИЧЕСКИЕ СЕТИ/Байкальский/ПИВЗАВОД-10/Пивзавод-МПФ"Б"/3472/1/Фидер №01 | 0,4 КВольт |  | ВРУ 1-0,4 кВ б/с 10 ОДН, Еловая, 6 | Включено с 01.08.2017 |  | ПУ отсутствует |  |  |  |  | ; 0 | 200/5 |  | ОДПУ | Маркова (ЛбО) | АО "ИЭСК" - ЮЭС
327 | ЛбО | г Иркутск, мкр Юбилейный, дом № 24 | Отсутствие ПУ | ЦП ЛЭОО004780 от 13.05.2024 | Установка ПУ | 2027 | 3-фазные трансформаторного включения | ИИООЭ0002053 | 29.10.2019 | ЖИЛИЩНЫЙ КООПЕРАТИВ № 35 | 96061 | 64 квартирный жилой дом - ЭУ00207329 | Включено | 29.10.2019 |  | ЮЖНЫЕ ЭЛЕКТРИЧЕСКИЕ СЕТИ/Байкальский/СПУТНИК/Спутник-РП-12А/009751/009751 | 0,4 КВольт | 101 |  | Включено с 01.09.2017 |  | ПУ отсутствует |  |  |  |  | ; 0 | 250/5 |  | ОДПУ | Иркутск (ЛбО) | АО "ИЭСК" - ЮЭС
328 | ЛбО | г Иркутск, мкр Первомайский, дом № 43 | Отсутствие ПУ | ЦП ЛЭОО004782 от 13.05.2024 | Установка ПУ | 2027 | 3-фазные трансформаторного включения | ИИООЭ0002361 | 24.01.2017 | ЖСК № 54 | 251352 | ОДН жилого дома - ЭУ00208362 | Включено | 28.10.1982 |  | ЮЖНЫЕ ЭЛЕКТРИЧЕСКИЕ СЕТИ/Байкальский/СТУДЕНЧЕСКАЯ/РП-26/001982/001981/дом 43 | 0,4 КВольт | 99.8 |  | Включено с 01.11.2021 |  | ПУ отсутствует |  |  |  |  | Т-0,66У3 5/5 ; 1 | 250/5 |  | ОДПУ | Иркутск (ЛбО) | АО "ИЭСК" - ЮЭС
329 | ЛбО | г Иркутск, мкр Приморский, дом № 8 | Отсутствие ПУ | ЦП ЛЭОО004788 от 13.05.2024 | Установка ПУ | 2027 | 3-фазные трансформаторного включения | ИИООЭ0002646 | 27.01.2017 | ЖСК-33 | 120985 | Жилой дом ОДН - ЭУ00209291 | Включено | 21.12.1994 |  |  |  | 80 |  | Выключено с 01.03.2021 |  | ПУ отсутствует |  |  |  |  | ; 0 | 250/5 |  | ОДПУ | Иркутск (ЛбО) | АО "ИЭСК" - ЮЭС
330 | ЛбО | г Иркутск, мкр Приморский, дом № 9 | Отсутствие ПУ | ЦП ЛЭОО004788 от 13.05.2024 | Установка ПУ | 2027 | 3-фазные трансформаторного включения | ИИООЭ0002646 | 27.01.2017 | ЖСК-33 | 98633 | Жилой дом ОДН - ЭУ00209292 | Включено | 21.12.1994 |  |  |  | 99 |  | Выключено с 01.03.2021 |  | ПУ отсутствует |  |  |  |  | ; 0 | 250/5 |  | ОДПУ | Иркутск (ЛбО) | АО "ИЭСК" - ЮЭС
331 | ЛбО | г Иркутск, Первомайский, дом № 85 | Отсутствие ПУ | ЦП ЛЭОО004830 от 13.05.2024 | Установка ПУ | 2027 | 3-фазные трансформаторного включения | ИИООЭ0003366 | 01.01.2017 | ООО "ЗАПАДНОЕ УПРАВЛЕНИЕ ЖКС" | 2474382 | Жилой дом Одн - ЭУ00221017 | Включено | 01.09.2003 |  | Филиал ОАО "ИЭСК" Южные Электрические Сети/Байкальский/Мельниково 6/ВЛ 6 кВ Мельниково 6 - яч.33 РП- | 0,4 КВольт | 200 |  | Выключено с 01.09.2018 |  | ПУ отсутствует |  |  |  |  | ; 0 | 250/5 |  | ОДПУ | Иркутск (ЛбО) | АО "ИЭСК" - ЮЭС
332 | ЛбО | г Иркутск, Первомайский, дом № 87 | Отсутствие ПУ | ЦП ЛЭОО004830 от 13.05.2024 | Установка ПУ | 2027 | 3-фазные трансформаторного включения | ИИООЭ0003366 | 01.01.2017 | ООО "ЗАПАДНОЕ УПРАВЛЕНИЕ ЖКС" | 2474383 | Жилой дом Одн - ЭУ00221018 | Включено | 01.09.2003 |  | Филиал ОАО "ИЭСК" Южные Электрические Сети/Байкальский/Мельниково 6/ВЛ 6 кВ Мельниково 6 - яч.33 РП- | 0,4 КВольт | 200 |  | Выключено с 02.09.2018 |  | ПУ отсутствует |  |  |  |  | ; 0 | 250/5 |  | ОДПУ | Иркутск (ЛбО) | АО "ИЭСК" - ЮЭС
333 | ЛбО | г Иркутск, Юбилейный, дом № 45 | Отсутствие ПУ | ЦП ЛЭОО004830 от 13.05.2024 | Установка ПУ | 2027 | 3-фазные трансформаторного включения | ИИООЭ0003366 | 01.01.2017 | ООО "ЗАПАДНОЕ УПРАВЛЕНИЕ ЖКС" | 6126360 | Жилой дом Одн - ЭУ00221042 | Включено | 01.01.2015 |  | Филиал ОАО "ИЭСК" Южные Электрические Сети/Байкальский/Спутник/ВЛ 6 кВ Спутник - яч.8 ТП-1032, ТП-10 | 0,4 КВольт | 119 |  | Выключено с 01.02.2019 |  | ПУ отсутствует |  |  |  |  | ; 0 | 250/5 |  | ОДПУ | Иркутск (ЛбО) | АО "ИЭСК" - ЮЭС
334 | ЛбО | г Иркутск, Первомайский, дом № 1а | Отсутствие ПУ | ЦП ЛЭОО004830 от 13.05.2024 | Установка ПУ | 2027 | 3-фазные трансформаторного включения | ИИООЭ0003366 | 01.01.2017 | ООО "ЗАПАДНОЕ УПРАВЛЕНИЕ ЖКС" | 5267452 | Жилой дом Одн - ЭУ00221066 | Включено | 01.03.2014 |  | ЮЖНЫЕ ЭЛЕКТРИЧЕСКИЕ СЕТИ/Байкальский/МЕЛЬНИКОВО-6/Музутхоз Б/156 | 0,4 КВольт | 59 |  | Выключено с 01.10.2018 |  | ПУ отсутствует |  |  |  |  | ; 0 | 200/5 |  | ОДПУ | Иркутск (ЛбО) | АО "ИЭСК" - ЮЭС
335 | ЛбО | г Иркутск, Первомайский, дом № 4а | Отсутствие ПУ | ЦП ЛЭОО004830 от 13.05.2024 | Установка ПУ | 2027 | 3-фазные трансформаторного включения | ИИООЭ0003366 | 01.01.2017 | ООО "ЗАПАДНОЕ УПРАВЛЕНИЕ ЖКС" | 5268264 | Жилой дом Одн - ЭУ00221069 | Включено | 01.03.2014 |  | Филиал ОАО "ИЭСК" Южные Электрические Сети/Байкальский/Мельниково 6/яч.30 Мазутохозяйство"Б"/156/1/п | 0,4 КВольт | 59 |  | Выключено с 01.03.2021 |  | ПУ отсутствует |  |  |  |  | ; 0 | 200/5 |  | ОДПУ | Иркутск (ЛбО) | АО "ИЭСК" - ЮЭС
336 | ЛбО | г Иркутск, Первомайский, дом № 21б | Отсутствие ПУ | ЦП ЛЭОО004830 от 13.05.2024 | Установка ПУ | 2027 | 3-фазные трансформаторного включения | ИИООЭ0003366 | 01.01.2017 | ООО "ЗАПАДНОЕ УПРАВЛЕНИЕ ЖКС" | 5269092 | Жилой дом Одн - ЭУ00221077 | Включено | 01.03.2014 |  | Филиал ОАО "ИЭСК" Южные Электрические Сети/Байкальский/Мельниково 6/яч.52 РП-26 А/191/001911/Д-21б | 0,4 КВольт | 97 |  | Выключено с 01.08.2018 |  | ПУ отсутствует |  |  |  |  | ; 0 | 250/5 |  | ОДПУ | Иркутск (ЛбО) | АО "ИЭСК" - ЮЭС
337 | ЛбО | г Иркутск, Юбилейный, дом № 9, пом МКД | Отсутствие ПУ | ЦП ЛЭОО004830 от 13.05.2024 | Установка ПУ | 2027 | 3-фазные трансформаторного включения | ИИООЭ0003366 | 01.01.2017 | ООО "ЗАПАДНОЕ УПРАВЛЕНИЕ ЖКС" | 9125599 | Жилой дом ОдН - ЭУ00221106 | Включено | 01.12.2015 |  | ЮЖНЫЕ ЭЛЕКТРИЧЕСКИЕ СЕТИ/Байкальский/СПУТНИК/Спутник-РП-12Б/900122/900122/Жил.дом №9 | 0,4 КВольт | 2.6 |  | Выключено с 01.03.2021 |  | ПУ отсутствует |  |  |  |  | ; 0 | 250/5 |  | ОДПУ | Иркутск (ЛбО) | АО "ИЭСК" - ЮЭС
338 | ЛбО | г Иркутск, Юбилейный, дом № 10, пом МКД | Отсутствие ПУ | ЦП ЛЭОО004830 от 13.05.2024 | Установка ПУ | 2027 | 3-фазные трансформаторного включения | ИИООЭ0003366 | 01.01.2017 | ООО "ЗАПАДНОЕ УПРАВЛЕНИЕ ЖКС" | 9125600 | Жилой дом ОдН - ЭУ00221107 | Включено | 01.12.2015 |  | ЮЖНЫЕ ЭЛЕКТРИЧЕСКИЕ СЕТИ/Байкальский/СПУТНИК/Спутник-РП-12Б/900122/900122/Жил.дом №10 | 0,4 КВольт | 1 |  | Выключено с 01.01.2024 |  | ПУ отсутствует |  |  |  |  | ; 0 | 250/5 |  | ОДПУ | Иркутск (ЛбО) | АО "ИЭСК" - ЮЭС
339 | ЛбО | г Иркутск, Юбилейный, дом № 7, пом МКД | Отсутствие ПУ | ЦП ЛЭОО004830 от 13.05.2024 | Установка ПУ | 2027 | 3-фазные трансформаторного включения | ИИООЭ0003366 | 01.01.2017 | ООО "ЗАПАДНОЕ УПРАВЛЕНИЕ ЖКС" | 9479093 | Жилой дом ОдН - ЭУ00221116 | Включено | 01.09.2016 |  | Филиал ОАО "ИЭСК" Южные Электрические Сети/Байкальский/Спутник/яч.31 РП-12 Б/979 | 0,4 КВольт | 93 |  | Включено с 01.01.2017 |  | ПУ отсутствует |  |  |  |  | ; 0 | 250/5 |  | ОДПУ | Иркутск (ЛбО) | АО "ИЭСК" - ЮЭС
340 | ЛбО | г Иркутск, Юбилейный, дом № 50 | Отсутствие ПУ | ЦП ЛЭОО004830 от 13.05.2024 | Установка ПУ | 2027 | 3-фазные трансформаторного включения | ИИООЭ0003366 | 01.01.2017 | ООО "ЗАПАДНОЕ УПРАВЛЕНИЕ ЖКС" | 9127144 | Жилой дом Одн - ЭУ00221117 | Включено | 01.09.2016 |  | Филиал ОАО "ИЭСК" Южные Электрические Сети/Байкальский/Спутник/яч.39 ТП-1031/1031/1/дом 50 | 0,4 КВольт | 150 |  | Выключено с 01.02.2019 |  | ПУ отсутствует |  |  |  |  | ; 0 | 250/5 |  | ОДПУ | Иркутск (ЛбО) | АО "ИЭСК" - ЮЭС
341 | ЛбО | г Иркутск, Первомайский, дом № 49, пом МКД | Отсутствие ПУ | ЦП ЛЭОО004830 от 13.05.2024 | Установка ПУ | 2027 | 3-фазные трансформаторного включения | ИИООЭ0003366 | 01.01.2017 | ООО "ЗАПАДНОЕ УПРАВЛЕНИЕ ЖКС" | 9246280 | Жилой дом ОдН - ЭУ00221129 | Включено | 01.09.2016 |  | Филиал ОАО "ИЭСК" Южные Электрические Сети/Байкальский/Студенческая/яч.37 РП-26/196/1/дом 48-49 | 0,4 КВольт | 70.2 |  | Включено с 01.04.2021 |  | ПУ отсутствует |  |  |  |  | ; 0 | 250/5 |  | ОДПУ | Иркутск (ЛбО) | АО "ИЭСК" - ЮЭС
342 | ЛбО | г Иркутск, Первомайский, дом № 19 | Отсутствие ПУ | ЦП ЛЭОО004830 от 13.05.2024 | Установка ПУ | 2027 | 3-фазные трансформаторного включения | ИИООЭ0003366 | 01.01.2017 | ООО "ЗАПАДНОЕ УПРАВЛЕНИЕ ЖКС" | 239122 | Жилой дом Одн - ЭУ00221445 | Включено | 18.01.1980 |  | ЮЖНЫЕ ЭЛЕКТРИЧЕСКИЕ СЕТИ/Байкальский/МЕЛЬНИКОВО-6/Мельниково-РП-26 А/900261 | 0,4 КВольт | 4.5 |  | Выключено с 01.02.2019 |  | ПУ отсутствует |  |  |  |  | ; 0 | 250/5 |  | ОДПУ | Иркутск (ЛбО) | АО "ИЭСК" - ЮЭС
343 | ЛбО | г Иркутск, Первомайский, дом № 25 | Отсутствие ПУ | ЦП ЛЭОО004830 от 13.05.2024 | Установка ПУ | 2027 | 3-фазные трансформаторного включения | ИИООЭ0003366 | 01.01.2017 | ООО "ЗАПАДНОЕ УПРАВЛЕНИЕ ЖКС" | 241510 | Жилой дом Одн - ЭУ00221449 | Включено | 17.07.1980 |  | ЮЖНЫЕ ЭЛЕКТРИЧЕСКИЕ СЕТИ/Байкальский/МЕЛЬНИКОВО-6/Мельниково-РП-26 А/001902 | 0,4 КВольт | 2.2 |  | Выключено с 01.07.2019 |  | ПУ отсутствует |  |  |  |  | ; 0 | 250/5 |  | ОДПУ | Иркутск (ЛбО) | АО "ИЭСК" - ЮЭС
344 | ЛбО | г Иркутск, Первомайский, дом № 79 (9 этажей) | Отсутствие ПУ | ЦП ЛЭОО004830 от 13.05.2024 | Установка ПУ | 2027 | 3-фазные трансформаторного включения | ИИООЭ0003366 | 01.01.2017 | ООО "ЗАПАДНОЕ УПРАВЛЕНИЕ ЖКС" | 2822302 | Жилой дом ОДн - ЭУ00221525 | Включено | 01.09.2003 |  | ЮЭС/Левобережный/Мельниково-10/КЛ 10 кВ Мельниково - яч.25 РП-81 Б/1196/2/гр.11 Первомайский 79 | 0,4 КВольт | 129 |  | Включено с 01.01.2008 |  | ПУ отсутствует |  |  |  |  | ; 0 | 200/5 |  | ОДПУ | Иркутск (ЛбО) | АО "ИЭСК" - ЮЭС
345 | ЛбО | г Иркутск, Первомайский, дом № 81 | Отсутствие ПУ | ЦП ЛЭОО004830 от 13.05.2024 | Установка ПУ | 2027 | 3-фазные трансформаторного включения | ИИООЭ0003366 | 01.01.2017 | ООО "ЗАПАДНОЕ УПРАВЛЕНИЕ ЖКС" | 286354 | Жилой дом Одн - ЭУ00221527 | Включено | 01.09.2003 |  | ЮЭС/Левобережный/Мельниково-10/КЛ 10 кВ Мельниково - яч.25 РП-81 Б/1196/2/гр.3 Первомайский 81 | 0,4 КВольт | 125 |  | Выключено с 01.05.2021 |  | ПУ отсутствует |  |  |  |  | ; 0 | 250/5 |  | ОДПУ | Иркутск (ЛбО) | АО "ИЭСК" - ЮЭС
346 | ЛбО | г Иркутск, Первомайский, дом № 84 | Отсутствие ПУ | ЦП ЛЭОО004830 от 13.05.2024 | Установка ПУ | 2027 | 3-фазные трансформаторного включения | ИИООЭ0003366 | 01.01.2017 | ООО "ЗАПАДНОЕ УПРАВЛЕНИЕ ЖКС" | 2474381 | Жилой дом Одн - ЭУ00221528 | Включено | 01.09.2003 |  | ЮЭС/Левобережный/Мельниково-10/КЛ 10 кВ Мельниково - яч.25 РП-81 Б/1196/2/гр.10 Первомайский 84,85,87 | 0,4 КВольт | 200 |  | Выключено с 01.09.2018 |  | ПУ отсутствует |  |  |  |  | ; 0 | 250/5 |  | ОДПУ | Иркутск (ЛбО) | АО "ИЭСК" - ЮЭС
347 | ЛбО | г Иркутск, Юбилейный, дом № 10б | Отсутствие ПУ | ЦП ЛЭОО004830 от 13.05.2024 | Установка ПУ | 2027 | 3-фазные трансформаторного включения | ИИООЭ0003366 | 01.01.2017 | ООО "ЗАПАДНОЕ УПРАВЛЕНИЕ ЖКС" | 481053 | Жилой дом ОДн - ЭУ00221629 | Включено | 01.10.2007 |  | ЮЖНЫЕ ЭЛЕКТРИЧЕСКИЕ СЕТИ/Байкальский/СПУТНИК/Спутник-ТП1032 1097/011152 | 0,4 КВольт | 2.8 |  | Включено с 01.01.2008 |  | ПУ отсутствует |  |  |  |  | ; 0 | 250/5 |  | ОДПУ | Иркутск (ЛбО) | АО "ИЭСК" - ЮЭС
348 | ЛбО | г Иркутск, Юбилейный, дом № 10в | Отсутствие ПУ | ЦП ЛЭОО004830 от 13.05.2024 | Установка ПУ | 2027 | 3-фазные трансформаторного включения | ИИООЭ0003366 | 01.01.2017 | ООО "ЗАПАДНОЕ УПРАВЛЕНИЕ ЖКС" | 481274 | Жилой дом Одн - ЭУ00221630 | Включено | 01.10.2007 |  | ЮЖНЫЕ ЭЛЕКТРИЧЕСКИЕ СЕТИ/Байкальский/СПУТНИК/Спутник-ТП1032 1097/011152 | 0,4 КВольт | 4.7 |  | Выключено с 01.07.2020 |  | ПУ отсутствует |  |  |  |  | ; 0 | 250/5 |  | ОДПУ | Иркутск (ЛбО) | АО "ИЭСК" - ЮЭС
349 | ЛбО | г Иркутск, Юбилейный, дом № 9Г, пом МКД | Отсутствие ПУ | ЦП ЛЭОО004830 от 13.05.2024 | Установка ПУ | 2027 | 3-фазные трансформаторного включения | ИИООЭ0003366 | 01.01.2017 | ООО "ЗАПАДНОЕ УПРАВЛЕНИЕ ЖКС" | 278404 | Жилой дом ОДн - ЭУ00221638 | Включено | 01.10.2007 |  | ЮЖНЫЕ ЭЛЕКТРИЧЕСКИЕ СЕТИ/Байкальский/СПУТНИК/Спутник-ТП1032 1097/017221 | 0,4 КВольт | 104 |  | Выключено с 01.11.2004 |  | ПУ отсутствует |  |  |  |  | ; 0 | 250/5 |  | ОДПУ | Иркутск (ЛбО) | АО "ИЭСК" - ЮЭС
350 | ЛбО | г Иркутск, Юбилейный, дом № 11/1 | Отсутствие ПУ | ЦП ЛЭОО004830 от 13.05.2024 | Установка ПУ | 2027 | 3-фазные трансформаторного включения | ИИООЭ0003366 | 01.01.2017 | ООО "ЗАПАДНОЕ УПРАВЛЕНИЕ ЖКС" | 483263 | Жилой дом Одн - ЭУ00221640 | Включено | 01.10.2007 |  | ЮЖНЫЕ ЭЛЕКТРИЧЕСКИЕ СЕТИ/Байкальский/СПУТНИК/Спутник-ТП1032 1097/017221 | 0,4 КВольт |  |  | Выключено с 01.11.2004 |  | ПУ отсутствует |  |  |  |  | ; 0 | 250/5 |  | ОДПУ | Иркутск (ЛбО) | АО "ИЭСК" - ЮЭС
351 | ЛбО | г Иркутск, Юбилейный, дом № 9В, пом МКД | Отсутствие ПУ | ЦП ЛЭОО004830 от 13.05.2024 | Установка ПУ | 2027 | 3-фазные трансформаторного включения | ИИООЭ0003366 | 01.01.2017 | ООО "ЗАПАДНОЕ УПРАВЛЕНИЕ ЖКС" | 483854 | Жилой дом ОДн - ЭУ00221665 | Включено | 01.10.2007 |  | Филиал ОАО "ИЭСК" Южные Электрические Сети/Байкальский/Спутник/ВЛ 6 кВ Спутник - яч.26 ТП-1354/1354 | 0,4 КВольт | 104 |  | Включено с 01.02.2010 |  | ПУ отсутствует |  |  |  |  | ; 0 | 250/5 |  | ОДПУ | Иркутск (ЛбО) | АО "ИЭСК" - ЮЭС
352 | ЛбО | г Иркутск, Юбилейный, дом № 11/3 | Отсутствие ПУ | ЦП ЛЭОО004830 от 13.05.2024 | Установка ПУ | 2027 | 3-фазные трансформаторного включения | ИИООЭ0003366 | 01.01.2017 | ООО "ЗАПАДНОЕ УПРАВЛЕНИЕ ЖКС" | 484753 | Жилой дом ОдН - ЭУ00221697 | Включено | 08.10.2015 |  | ЮЖНЫЕ ЭЛЕКТРИЧЕСКИЕ СЕТИ/Байкальский/СПУТНИК/Спутник-ТП1032 1097/017221 | 0,4 КВольт | 43.45 |  | Включено с 01.07.2020 |  | ПУ отсутствует |  |  |  |  | ; 0 | 250/5 |  | ОДПУ | Иркутск (ЛбО) | АО "ИЭСК" - ЮЭС
353 | ЛбО | г Иркутск, Юбилейный, дом № 10г | Отсутствие ПУ | ЦП ЛЭОО004830 от 13.05.2024 | Установка ПУ | 2027 | 3-фазные трансформаторного включения | ИИООЭ0003366 | 01.01.2017 | ООО "ЗАПАДНОЕ УПРАВЛЕНИЕ ЖКС" | 484653 | Жилой дом ОДн - ЭУ00221703 | Включено | 01.07.2010 |  | ЮЖНЫЕ ЭЛЕКТРИЧЕСКИЕ СЕТИ/Байкальский/СПУТНИК/Спутник-ТП1032 1097/017221 | 0,4 КВольт | 174 | ВРУ-0,4 кВ в ж/д | Выключено с 01.11.2004 |  | ПУ отсутствует |  |  |  |  | ; 0 | 250/5 |  | ОДПУ | Иркутск (ЛбО) | АО "ИЭСК" - ЮЭС
354 | ЛбО | г Иркутск, Юбилейный, дом № 11/5 | Отсутствие ПУ | ЦП ЛЭОО004830 от 13.05.2024 | Установка ПУ | 2027 | 3-фазные трансформаторного включения | ИИООЭ0003366 | 01.01.2017 | ООО "ЗАПАДНОЕ УПРАВЛЕНИЕ ЖКС" | 484774 | Жилой дом Одн - ЭУ00221704 | Включено | 01.07.2010 |  | ЮЖНЫЕ ЭЛЕКТРИЧЕСКИЕ СЕТИ/Байкальский/СПУТНИК/Спутник-ТП1032 1097/017221 | 0,4 КВольт | 3 |  | Выключено с 01.11.2004 |  | ПУ отсутствует |  |  |  |  | ; 0 | 250/5 |  | ОДПУ | Иркутск (ЛбО) | АО "ИЭСК" - ЮЭС
355 | ЛбО | г Иркутск, Первомайский, дом № 79 (5 этажей) | Отсутствие ПУ | ЦП ЛЭОО004830 от 13.05.2024 | Установка ПУ | 2027 | 3-фазные трансформаторного включения | ИИООЭ0003366 | 01.01.2017 | ООО "ЗАПАДНОЕ УПРАВЛЕНИЕ ЖКС" | 2822301 | Жилой дом ОДн при расчете по нормативу - ЭУ00221016 | Включено | 01.09.2003 |  | Филиал ОАО "ИЭСК" Южные Электрические Сети/Байкальский/Мельниково 6/ВЛ 6 кВ Мельниково 6 - яч.33 РП- | 0,4 КВольт | 129 |  | Включено с 01.09.2018 |  | ПУ отсутствует |  |  |  |  | ; 0 | 200/5 |  | ОДПУ | Иркутск (ЛбО) | АО "ИЭСК" - ЮЭС
356 | ЛбО | г Иркутск, Юбилейный, дом № 47 | Отсутствие ПУ | ЦП ЛЭОО004830 от 13.05.2024 | Установка ПУ | 2027 | 3-фазные трансформаторного включения | ИИООЭ0003366 | 01.01.2017 | ООО "ЗАПАДНОЕ УПРАВЛЕНИЕ ЖКС" | 294764 | МКД - ЭУ00221037 | Включено | 01.04.2022 |  | ЮЭС/Левобережный/Спутник/КВЛ 6 кВ Спутник - яч.8 ТП-1032, ТП-1096/1032/2/гр.10 Дом 47 ВУ-1 Общежитие | 0,4 КВольт | 333 |  | Включено с 01.04.2022 |  | ПУ отсутствует |  |  |  |  | ; 0 | 250/5 |  | ОДПУ | Иркутск (ЛбО) | АО "ИЭСК" - ЮЭС
357 | ЛбО | г Иркутск, Первомайский, дом № 28а | Отсутствие ПУ | ЦП ЛЭОО004830 от 13.05.2024 | Установка ПУ | 2027 | 3-фазные трансформаторного включения | ИИООЭ0003366 | 01.01.2017 | ООО "ЗАПАДНОЕ УПРАВЛЕНИЕ ЖКС" | 6305223 | Общежитие Одн - ЭУ00221131 | Включено | 01.05.2015 |  | Филиал ОАО "ИЭСК" Южные Электрические Сети/Байкальский/Мельниково 6/яч.30 Мазутохозяйство"Б"/199/1/П | 0,4 КВольт | 205 |  | Выключено с 01.01.2019 |  | ПУ отсутствует |  |  |  |  | ; 0 | 250/5 |  | ОДПУ | Иркутск (ЛбО) | АО "ИЭСК" - ЮЭС
358 | ЛбО | г Иркутск, Юбилейный, дом № 11/4 | Отсутствие ПУ | АЦП ЛЭОО004775 от 6.05.24 | Установка ПУ | 2027 | 3-фазные трансформаторного включения | ИИООЭ0003380 | 01.01.2017 | ООО "ЗАПАДНОЕ УПРАВЛЕНИЕ ЖКС" | 483263 | Жилой дом ОДн - ЭУ00226989 | Включено | 01.07.2008 |  | Филиал ОАО "ИЭСК" Южные Электрические Сети/Байкальский/Спутник/ВЛ 6 кВ Спутник - яч.26 ТП-1354/1722/ | 0,4 КВольт | 78 |  | Выключено с 02.09.2018 |  | ПУ отсутствует |  |  |  |  | ; 0 | 250/5 |  | ОДПУ | Иркутск (ЛбО) | АО "ИЭСК" - ЮЭС
359 | ЛбО | г Иркутск, Первомайский, дом № 51 | Отсутствие ПУ | АЦП ЛЭОО004775 от 6.05.24 | Установка ПУ | 2027 | 3-фазные трансформаторного включения | ИИООЭ0003380 | 01.01.2017 | ООО "ЗАПАДНОЕ УПРАВЛЕНИЕ ЖКС" | 9243658 | Жилой дом ОдН - ЭУ00227019 | Включено | 01.09.2016 |  | Филиал ОАО "ИЭСК" Южные Электрические Сети/Байкальский/Студенческая/яч.37 РП-26/196/1/м-н Первомайск | 0,4 КВольт | 70 |  | Включено с 01.01.2017 |  | ПУ отсутствует |  |  |  |  | ; 0 | 250/5 |  | ОДПУ | Иркутск (ЛбО) | АО "ИЭСК" - ЮЭС
360 | ЛбО | г Иркутск, Первомайский, дом № 89 (9 этажей) | Отсутствие ПУ | АЦП ЛЭОО004775 от 6.05.24 | Установка ПУ | 2027 | 3-фазные трансформаторного включения | ИИООЭ0003380 | 01.01.2017 | ООО "ЗАПАДНОЕ УПРАВЛЕНИЕ ЖКС" | 94638201 | Жилой дом ОДн - ЭУ00227020 | Включено | 01.09.2016 |  | Филиал ОАО "ИЭСК" Южные Электрические Сети/Байкальский/Мельниково 6/ВЛ 6 кВ Мельниково 6 - яч.33 РП- | 0,4 КВольт | 56 |  | Выключено с 01.10.2018 |  | ПУ отсутствует |  |  |  |  | ; 0 | 250/5 |  | ОДПУ | Иркутск (ЛбО) | АО "ИЭСК" - ЮЭС
361 | ЛбО | г Иркутск, Юбилейный, дом № 13 | Отсутствие ПУ | АЦП ЛЭОО004775 от 6.05.24 | Установка ПУ | 2027 | 3-фазные трансформаторного включения | ИИООЭ0003380 | 01.01.2017 | ООО "ЗАПАДНОЕ УПРАВЛЕНИЕ ЖКС" | 9091711 | Жилой дом Одн - ЭУ00227026 | Включено | 01.09.2016 |  | Филиал ОАО "ИЭСК" Южные Электрические Сети/Байкальский/Спутник/яч.31 РП-12 Б/981/1/Юбилейный 13 | 0,4 КВольт | 90 |  | Выключено с 01.02.2019 |  | ПУ отсутствует |  |  |  |  | ; 0 | 250/5 |  | ОДПУ | Иркутск (ЛбО) | АО "ИЭСК" - ЮЭС
362 | ЛбО | г Иркутск, Юбилейный, дом № 48 | Отсутствие ПУ | АЦП ЛЭОО004775 от 6.05.24 | Установка ПУ | 2027 | 3-фазные трансформаторного включения | ИИООЭ0003380 | 01.01.2017 | ООО "ЗАПАДНОЕ УПРАВЛЕНИЕ ЖКС" | 9126349 | Жилой дом Одн - ЭУ00227028 | Включено | 01.09.2016 |  | Филиал ОАО "ИЭСК" Южные Электрические Сети/Байкальский/Спутник/яч.39 ТП-1031/1031/1/дом 48 | 0,4 КВольт | 147 |  | Выключено с 01.02.2019 |  | ПУ отсутствует |  |  |  |  | ; 0 | 250/5 |  | ОДПУ | Иркутск (ЛбО) | АО "ИЭСК" - ЮЭС
363 | ЛбО | г Иркутск, Юбилейный, дом № 60 | Отсутствие ПУ | АЦП ЛЭОО004775 от 6.05.24 | Установка ПУ | 2027 | 3-фазные трансформаторного включения | ИИООЭ0003380 | 01.01.2017 | ООО "ЗАПАДНОЕ УПРАВЛЕНИЕ ЖКС" | 9126348 | Жилой дом Одн - ЭУ00227029 | Включено | 01.09.2016 |  | Филиал ОАО "ИЭСК" Южные Электрические Сети/Байкальский/Спутник/яч.39 ТП-1031/1031/1/дом 60 | 0,4 КВольт | 150 |  | Выключено с 01.02.2019 |  | ПУ отсутствует |  |  |  |  | ; 0 | 250/5 |  | ОДПУ | Иркутск (ЛбО) | АО "ИЭСК" - ЮЭС
364 | ЛбО | г Иркутск, Юбилейный, дом № 46 | Отсутствие ПУ | АЦП ЛЭОО004775 от 6.05.24 | Установка ПУ | 2027 | 3-фазные трансформаторного включения | ИИООЭ0003380 | 01.01.2017 | ООО "ЗАПАДНОЕ УПРАВЛЕНИЕ ЖКС" | 6127145 | Жилой дом Одн - ЭУ00227033 | Включено | 01.01.2015 |  | Филиал ОАО "ИЭСК" Южные Электрические Сети/Байкальский/Спутник/яч.8 ТП-1032, ТП-1097/1032 | 0,4 КВольт | 112 |  | Выключено с 01.03.2019 |  | ПУ отсутствует |  |  |  |  | ; 0 | 250/5 |  | ОДПУ | Иркутск (ЛбО) | АО "ИЭСК" - ЮЭС
365 | ЛбО | г Иркутск, Юбилейный, дом № 68 | Отсутствие ПУ | АЦП ЛЭОО004775 от 6.05.24 | Установка ПУ | 2027 | 3-фазные трансформаторного включения | ИИООЭ0003380 | 01.01.2017 | ООО "ЗАПАДНОЕ УПРАВЛЕНИЕ ЖКС" | 6142926А | Жилой дом Одн - ЭУ00227035 | Включено | 01.04.2015 |  | ЮЖНЫЕ ЭЛЕКТРИЧЕСКИЕ СЕТИ/Байкальский/СПУТНИК/Спутник-ТП1032 1097/010571/010571/дом 68 | 0,4 КВольт | 150 |  | Выключено с 01.02.2019 |  | ПУ отсутствует |  |  |  |  | ; 0 | 250/5 |  | ОДПУ | Иркутск (ЛбО) | АО "ИЭСК" - ЮЭС
366 | ЛбО | г Иркутск, Юбилейный, дом № 91 | Отсутствие ПУ | АЦП ЛЭОО004775 от 6.05.24 | Установка ПУ | 2027 | 3-фазные трансформаторного включения | ИИООЭ0003380 | 01.01.2017 | ООО "ЗАПАДНОЕ УПРАВЛЕНИЕ ЖКС" | 9175444 | Жилой дом Одн - ЭУ00227058 | Включено | 01.12.2015 |  | Филиал ОАО "ИЭСК" Южные Электрические Сети/Байкальский/Спутник/яч.42 РП-12 А/1121/1/Дом 91 | 0,4 КВольт | 150 |  | Включено с 01.02.2019 |  | ПУ отсутствует |  |  |  |  | ; 0 | 250/5 |  | ОДПУ | Иркутск (ЛбО) | АО "ИЭСК" - ЮЭС
367 | ЛбО | г Иркутск, Юбилейный, дом № 95 | Отсутствие ПУ | АЦП ЛЭОО004775 от 6.05.24 | Установка ПУ | 2027 | 3-фазные трансформаторного включения | ИИООЭ0003380 | 01.01.2017 | ООО "ЗАПАДНОЕ УПРАВЛЕНИЕ ЖКС" | 9167246 | Жилой дом Одн - ЭУ00227059 | Включено | 01.12.2015 |  | Филиал ОАО "ИЭСК" Южные Электрические Сети/Байкальский/Спутник/яч.42 РП-12 А/1108/011081/Дом 95 | 0,4 КВольт | 147 |  | Включено с 01.08.2018 |  | ПУ отсутствует |  |  |  |  | ; 0 | 250/5 |  | ОДПУ | Иркутск (ЛбО) | АО "ИЭСК" - ЮЭС
368 | ЛбО | г Иркутск, Юбилейный, дом № 88 | Отсутствие ПУ | АЦП ЛЭОО004775 от 6.05.24 | Установка ПУ | 2027 | 3-фазные трансформаторного включения | ИИООЭ0003380 | 01.01.2017 | ООО "ЗАПАДНОЕ УПРАВЛЕНИЕ ЖКС" | 9175460 | Жилой дом Одн - ЭУ00227060 | Включено | 01.12.2015 |  | Филиал ОАО "ИЭСК" Южные Электрические Сети/Байкальский/Спутник/яч.42 РП-12 А/1121/1/Дом 88 | 0,4 КВольт | 112 |  | Выключено с 01.02.2019 |  | ПУ отсутствует |  |  |  |  | ; 0 | 250/5 |  | ОДПУ | Иркутск (ЛбО) | АО "ИЭСК" - ЮЭС
369 | ЛбО | г Иркутск, Юбилейный, дом № 89 | Отсутствие ПУ | АЦП ЛЭОО004775 от 6.05.24 | Установка ПУ | 2027 | 3-фазные трансформаторного включения | ИИООЭ0003380 | 01.01.2017 | ООО "ЗАПАДНОЕ УПРАВЛЕНИЕ ЖКС" | 9175199 | Жилой дом Одн - ЭУ00227061 | Включено | 01.12.2015 |  | Филиал ОАО "ИЭСК" Южные Электрические Сети/Байкальский/Спутник/яч.42 РП-12 А/1121/1/Дом 89 | 0,4 КВольт | 150 |  | Выключено с 01.02.2019 |  | ПУ отсутствует |  |  |  |  | ; 0 | 250/5 |  | ОДПУ | Иркутск (ЛбО) | АО "ИЭСК" - ЮЭС
370 | ЛбО | г Иркутск, Юбилейный, дом № 104 | Отсутствие ПУ | АЦП ЛЭОО004775 от 6.05.24 | Установка ПУ | 2027 | 3-фазные трансформаторного включения | ИИООЭ0003380 | 01.01.2017 | ООО "ЗАПАДНОЕ УПРАВЛЕНИЕ ЖКС" | 9167248 | Жилой дом Одн - ЭУ00227063 | Включено | 01.12.2015 |  | Филиал ОАО "ИЭСК" Южные Электрические Сети/Байкальский/Спутник/яч.42 РП-12 А/1108/011081/Дом 104 | 0,4 КВольт | 112 |  | Выключено с 01.08.2018 |  | ПУ отсутствует |  |  |  |  | ; 0 | 250/5 |  | ОДПУ | Иркутск (ЛбО) | АО "ИЭСК" - ЮЭС
371 | ЛбО | г Иркутск, Юбилейный, дом № 61 | Отсутствие ПУ | АЦП ЛЭОО004775 от 6.05.24 | Установка ПУ | 2027 | 3-фазные трансформаторного включения | ИИООЭ0003380 | 01.01.2017 | ООО "ЗАПАДНОЕ УПРАВЛЕНИЕ ЖКС" | 9127143 | Жилой дом Одн - ЭУ00227064 | Включено | 01.01.2016 |  | Филиал ОАО "ИЭСК" Южные Электрические Сети/Байкальский/Спутник/ТП-1031/1031/010311/дом 61 | 0,4 КВольт | 126 |  | Выключено с 01.02.2019 |  | ПУ отсутствует |  |  |  |  | ; 0 | 250/5 |  | ОДПУ | Иркутск (ЛбО) | АО "ИЭСК" - ЮЭС
372 | ЛбО | г Иркутск, Юбилейный, дом № 70 | Отсутствие ПУ | АЦП ЛЭОО004775 от 6.05.24 | Установка ПУ | 2027 | 3-фазные трансформаторного включения | ИИООЭ0003380 | 01.01.2017 | ООО "ЗАПАДНОЕ УПРАВЛЕНИЕ ЖКС" | 9142875 | Жилой дом ОдН - ЭУ00227068 | Включено | 01.01.2016 |  | Филиал ОАО "ИЭСК" Южные Электрические Сети/Байкальский/Спутник/ТП-1032, ТП-1097/1057/010571/дом 70 | 0,4 КВольт | 147 |  | Выключено с 01.01.2024 |  | ПУ отсутствует |  |  |  |  | ; 0 | 250/5 |  | ОДПУ | Иркутск (ЛбО) | АО "ИЭСК" - ЮЭС
373 | ЛбО | г Иркутск, Юбилейный, дом № 94 | Отсутствие ПУ | АЦП ЛЭОО004775 от 6.05.24 | Установка ПУ | 2027 | 3-фазные трансформаторного включения | ИИООЭ0003380 | 01.01.2017 | ООО "ЗАПАДНОЕ УПРАВЛЕНИЕ ЖКС" | 9167247 | Жилой дом ОдН - ЭУ00227069 | Включено | 01.01.2016 |  | Филиал ОАО "ИЭСК" Южные Электрические Сети/Байкальский/Спутник/яч.42 РП-12 А/1108/011081/Дом 94 | 0,4 КВольт | 150 |  | Выключено с 01.08.2018 |  | ПУ отсутствует |  |  |  |  | ; 0 | 250/5 |  | ОДПУ | Иркутск (ЛбО) | АО "ИЭСК" - ЮЭС
374 | ЛбО | г Иркутск, Юбилейный, дом № 74 | Отсутствие ПУ | АЦП ЛЭОО004775 от 6.05.24 | Установка ПУ | 2027 | 3-фазные трансформаторного включения | ИИООЭ0003380 | 01.01.2017 | ООО "ЗАПАДНОЕ УПРАВЛЕНИЕ ЖКС" | 9146041 | Жилой дом Одн - ЭУ00227070 | Включено | 01.12.2015 |  | Филиал ОАО "ИЭСК" Южные Электрические Сети/Байкальский/Спутник/яч.8 ТП-1032, ТП-1097/1058/1/дом 74 | 0,4 КВольт | 147 |  | Выключено с 01.12.2017 |  | ПУ отсутствует |  |  |  |  | ; 0 | 250/5 |  | ОДПУ | Иркутск (ЛбО) | АО "ИЭСК" - ЮЭС
375 | ЛбО | г Иркутск, Юбилейный, дом № 77 | Отсутствие ПУ | АЦП ЛЭОО004775 от 6.05.24 | Установка ПУ | 2027 | 3-фазные трансформаторного включения | ИИООЭ0003380 | 01.01.2017 | ООО "ЗАПАДНОЕ УПРАВЛЕНИЕ ЖКС" | 9124147 | Жилой дом Одн - ЭУ00227071 | Включено | 01.12.2015 |  | Филиал ОАО "ИЭСК" Южные Электрические Сети/Байкальский/Спутник/яч.8 ТП-1032, ТП-1097/1058/1/дом 77 | 0,4 КВольт | 147 |  | Выключено с 01.12.2017 |  | ПУ отсутствует |  |  |  |  | ; 0 | 250/5 |  | ОДПУ | Иркутск (ЛбО) | АО "ИЭСК" - ЮЭС
376 | ЛбО | г Иркутск, Юбилейный, дом № 71 | Отсутствие ПУ | АЦП ЛЭОО004775 от 6.05.24 | Установка ПУ | 2027 | 3-фазные трансформаторного включения | ИИООЭ0003380 | 01.01.2017 | ООО "ЗАПАДНОЕ УПРАВЛЕНИЕ ЖКС" | 9142172 | Жилой дом Одн - ЭУ00227074 | Включено | 01.12.2015 |  | Филиал ОАО "ИЭСК" Южные Электрические Сети/Байкальский/Спутник/ТП-1031/1057/2/дом 71 | 0,4 КВольт | 147 |  | Выключено с 01.02.2019 |  | ПУ отсутствует |  |  |  |  | ; 0 | 250/5 |  | ОДПУ | Иркутск (ЛбО) | АО "ИЭСК" - ЮЭС
377 | ЛбО | г Иркутск, Юбилейный, дом № 80 | Отсутствие ПУ | АЦП ЛЭОО004775 от 6.05.24 | Установка ПУ | 2027 | 3-фазные трансформаторного включения | ИИООЭ0003380 | 01.01.2017 | ООО "ЗАПАДНОЕ УПРАВЛЕНИЕ ЖКС" | 9139589 | Жилой дом Одн - ЭУ00227076 | Включено | 01.12.2015 |  | Филиал ОАО "ИЭСК" Южные Электрические Сети/Байкальский/Спутник/яч.8 ТП-1032, ТП-1097/1058/1/дом 80 | 0,4 КВольт | 120.4 |  | Выключено с 01.12.2017 |  | ПУ отсутствует |  |  |  |  | ; 0 | 250/5 |  | ОДПУ | Иркутск (ЛбО) | АО "ИЭСК" - ЮЭС
378 | ЛбО | г Иркутск, Первомайский, дом № 32 | Отсутствие ПУ | АЦП ЛЭОО004775 от 6.05.24 | Установка ПУ | 2027 | 3-фазные трансформаторного включения | ИИООЭ0003380 | 01.01.2017 | ООО "ЗАПАДНОЕ УПРАВЛЕНИЕ ЖКС" | 9241717 | Жилой дом ОдН - ЭУ00227107 | Включено | 01.12.2015 |  | ЮЖНЫЕ ЭЛЕКТРИЧЕСКИЕ СЕТИ/Байкальский/МЕЛЬНИКОВО-6/Музутхоз Б/195/001952/м-р Первомайский, 32 | 0,4 КВольт | 150 |  | Включено с 01.01.2017 |  | ПУ отсутствует |  |  |  |  | ; 0 | 250/5 |  | ОДПУ | Иркутск (ЛбО) | АО "ИЭСК" - ЮЭС
379 | ЛбО | г Иркутск, Юбилейный, дом № 56 | Отсутствие ПУ | АЦП ЛЭОО004775 от 6.05.24 | Установка ПУ | 2027 | 3-фазные трансформаторного включения | ИИООЭ0003380 | 01.01.2017 | ООО "ЗАПАДНОЕ УПРАВЛЕНИЕ ЖКС" | 6136587 | Жилой дом Одн - ЭУ00227118 | Включено | 01.01.2015 |  | ЮЖНЫЕ ЭЛЕКТРИЧЕСКИЕ СЕТИ/Байкальский/СПУТНИК/ТП-1031/010452/010452/Дом 56 | 0,4 КВольт | 150 |  | Выключено с 01.10.2017 |  | ПУ отсутствует |  |  |  |  | ; 0 | 250/5 |  | ОДПУ | Иркутск (ЛбО) | АО "ИЭСК" - ЮЭС
380 | ЛбО | г Иркутск, Юбилейный, дом № 65 | Отсутствие ПУ | АЦП ЛЭОО004775 от 6.05.24 | Установка ПУ | 2027 | 3-фазные трансформаторного включения | ИИООЭ0003380 | 01.01.2017 | ООО "ЗАПАДНОЕ УПРАВЛЕНИЕ ЖКС" | 6170534 | Жилой дом Одн - ЭУ00227119 | Включено | 01.10.2014 |  | ЮЖНЫЕ ЭЛЕКТРИЧЕСКИЕ СЕТИ/Байкальский/СПУТНИК/Спутник-ТП1032 1097/010571/010571/дом 65 | 0,4 КВольт | 18 |  | Выключено с 01.02.2019 |  | ПУ отсутствует |  |  |  |  | ; 0 | 250/5 |  | ОДПУ | Иркутск (ЛбО) | АО "ИЭСК" - ЮЭС
381 | ЛбО | г Иркутск, Юбилейный, дом № 28 | Отсутствие ПУ | АЦП ЛЭОО004775 от 6.05.24 | Установка ПУ | 2027 | 3-фазные трансформаторного включения | ИИООЭ0003380 | 01.01.2017 | ООО "ЗАПАДНОЕ УПРАВЛЕНИЕ ЖКС" | 6090059 | Жилой дом Одн - ЭУ00227123 | Включено | 01.01.2015 |  | ЮЖНЫЕ ЭЛЕКТРИЧЕСКИЕ СЕТИ/Байкальский/СПУТНИК/Спутник-РП-12А/009751/009751/ж.дом 28 | 0,4 КВольт | 50 |  | Выключено с 01.09.2017 |  | ПУ отсутствует |  |  |  |  | Т-0,66 УЗ; 30 | 250/5 | 2019 2 кв. | ОДПУ | Иркутск (ЛбО) | АО "ИЭСК" - ЮЭС
382 | ЛбО | г Иркутск, Первомайский, дом № 11 а | Отсутствие ПУ | АЦП ЛЭОО004775 от 6.05.24 | Установка ПУ | 2027 | 3-фазные трансформаторного включения | ИИООЭ0003380 | 01.01.2017 | ООО "ЗАПАДНОЕ УПРАВЛЕНИЕ ЖКС" | 5265676 | Жилой дом ОДн - ЭУ00227128 | Включено | 01.03.2014 |  | Филиал ОАО "ИЭСК" Южные Электрические Сети/Байкальский/Мельниково 6/яч.30 Мазутохозяйство"Б"/156/2/п | 0,4 КВольт | 59 |  | Выключено с 01.08.2018 |  | ПУ отсутствует |  |  |  |  | ; 0 | 250/5 |  | ОДПУ | Иркутск (ЛбО) | АО "ИЭСК" - ЮЭС
383 | ЛбО | г Иркутск, Первомайский, дом № 13 | Отсутствие ПУ | АЦП ЛЭОО004775 от 6.05.24 | Установка ПУ | 2027 | 3-фазные трансформаторного включения | ИИООЭ0003380 | 01.01.2017 | ООО "ЗАПАДНОЕ УПРАВЛЕНИЕ ЖКС" | 484778 | Жилой дом Одн - ЭУ00227174 | Включено | 01.06.2009 |  | ЮЖНЫЕ ЭЛЕКТРИЧЕСКИЕ СЕТИ/Байкальский/МЕЛЬНИКОВО-6/Мельниково-РП-26 А/900261 | 0,4 КВольт | 128 |  | Выключено с 01.02.2019 |  | ПУ отсутствует |  |  |  |  | ; 0 | 200/5 |  | ОДПУ | Иркутск (ЛбО) | АО "ИЭСК" - ЮЭС
384 | ЛбО | г Иркутск, Первомайский, дом № 13 | Отсутствие ПУ | АЦП ЛЭОО004775 от 6.05.24 | Установка ПУ | 2027 | 3-фазные трансформаторного включения | ИИООЭ0003380 | 01.01.2017 | ООО "ЗАПАДНОЕ УПРАВЛЕНИЕ ЖКС" | 484778 | Жилой дом Одн - ЭУ00227174 | Включено | 01.06.2009 |  | ЮЖНЫЕ ЭЛЕКТРИЧЕСКИЕ СЕТИ/Байкальский/МЕЛЬНИКОВО-6/Мельниково-РП-26 А/900261 | 0,4 КВольт | 128 |  | Выключено с 01.02.2019 |  | ПУ отсутствует |  |  |  |  | ; 0 | 200/5 |  | ОДПУ | Иркутск (ЛбО) | АО "ИЭСК" - ЮЭС
385 | ЛбО | г Иркутск, Юбилейный, дом № 29 | Отсутствие ПУ | АЦП ЛЭОО004775 от 6.05.24 | Установка ПУ | 2027 | 3-фазные трансформаторного включения | ИИООЭ0003380 | 01.01.2017 | ООО "ЗАПАДНОЕ УПРАВЛЕНИЕ ЖКС" | 90060 | Жилой дом ОДн - ЭУ00227178 | Включено | 10.02.2008 |  | ЮЖНЫЕ ЭЛЕКТРИЧЕСКИЕ СЕТИ/Байкальский/СПУТНИК/Спутник-РП-12А/009751/009751 | 0,4 КВольт | 79 |  | Выключено с 01.11.2004 |  | ПУ отсутствует |  |  |  |  | ; 0 | 250/5 |  | ОДПУ | Иркутск (ЛбО) | АО "ИЭСК" - ЮЭС
386 | ЛбО | г Иркутск, Юбилейный, дом № 9б | Отсутствие ПУ | АЦП ЛЭОО004775 от 6.05.24 | Установка ПУ | 2027 | 3-фазные трансформаторного включения | ИИООЭ0003380 | 01.01.2017 | ООО "ЗАПАДНОЕ УПРАВЛЕНИЕ ЖКС" | 479793 | Жилой дом ОДн - ЭУ00227294 | Включено | 01.03.2008 |  | Объект не найден | 0,4 КВольт | 1 |  | Выключено с 01.06.2008 |  | ПУ отсутствует |  |  |  |  | ; 0 | 250/5 |  | ОДПУ | Иркутск (ЛбО) | АО "ИЭСК" - ЮЭС
387 | ЛбО | г Иркутск, Первомайский, дом № 36 | Отсутствие ПУ | АЦП ЛЭОО004775 от 6.05.24 | Установка ПУ | 2027 | 3-фазные трансформаторного включения | ИИООЭ0003380 | 01.01.2017 | ООО "ЗАПАДНОЕ УПРАВЛЕНИЕ ЖКС" | 240990 | Жилой дом Одн - ЭУ00227375 | Включено | 01.05.2008 |  | ЮЖНЫЕ ЭЛЕКТРИЧЕСКИЕ СЕТИ/Байкальский/МЕЛЬНИКОВО-6/Мельниково-РП-26 А/001952/001951 | 0,4 КВольт | 150 |  | Выключено с 01.11.2023 |  | ПУ отсутствует |  |  |  |  | ; 0 | 250/5 |  | ОДПУ | Иркутск (ЛбО) | АО "ИЭСК" - ЮЭС
388 | ЛбО | г Иркутск, Первомайский, дом № 9а | Отсутствие ПУ | АЦП ЛЭОО004775 от 6.05.24 | Установка ПУ | 2027 | 3-фазные трансформаторного включения | ИИООЭ0003380 | 01.01.2017 | ООО "ЗАПАДНОЕ УПРАВЛЕНИЕ ЖКС" | 266326 | Жилой дом ОДн - ЭУ00227384 | Включено | 01.02.2008 |  | ЮЖНЫЕ ЭЛЕКТРИЧЕСКИЕ СЕТИ/Байкальский/МЕЛЬНИКОВО-6/Музутхоз Б/156/001561/первомайский 9а, 10а | 0,4 КВольт | 102 |  | Выключено с 01.11.2004 |  | ПУ отсутствует |  |  |  |  | ; 0 | 250/5 |  | ОДПУ | Иркутск (ЛбО) | АО "ИЭСК" - ЮЭС
389 | ЛбО | г Иркутск, Первомайский, дом № 8а | Отсутствие ПУ | АЦП ЛЭОО004775 от 6.05.24 | Установка ПУ | 2027 | 3-фазные трансформаторного включения | ИИООЭ0003380 | 01.01.2017 | ООО "ЗАПАДНОЕ УПРАВЛЕНИЕ ЖКС" | 268265 | Жилой дом Одн - ЭУ00227385 | Включено | 01.02.2008 |  | ЮЭС/Левобережный/Мельниково-6/КВЛ 6 кВ Мельниково 6 - яч.30 Мазутохозяйство Б, ТП-2871д/156/1/гр.12 м-н Первомайский, 8А | 0,4 КВольт | 63 |  | Включено с 01.08.2017 |  | ПУ отсутствует |  |  |  |  | ; 0 | 200/5 |  | ОДПУ | Иркутск (ЛбО) | АО "ИЭСК" - ЮЭС
390 | ЛбО | г Иркутск, Первомайский, дом № 13 А | Отсутствие ПУ | АЦП ЛЭОО004775 от 6.05.24 | Установка ПУ | 2027 | 3-фазные трансформаторного включения | ИИООЭ0003380 | 01.01.2017 | ООО "ЗАПАДНОЕ УПРАВЛЕНИЕ ЖКС" | 269232 | Жилой дом Одн - ЭУ00227387 | Включено | 01.04.2008 |  | ЮЖНЫЕ ЭЛЕКТРИЧЕСКИЕ СЕТИ/Байкальский/СТУДЕНЧЕСКАЯ/Студен-ТП1232/001562/001561 | 0,4 КВольт | 472 |  | Выключено с 01.04.2019 |  | ПУ отсутствует |  |  |  |  | ; 0 | 250/5 |  | ОДПУ | Иркутск (ЛбО) | АО "ИЭСК" - ЮЭС
391 | ЛбО | г Иркутск, Первомайский, дом № 83 | Отсутствие ПУ | АЦП ЛЭОО004775 от 6.05.24 | Установка ПУ | 2027 | 3-фазные трансформаторного включения | ИИООЭ0003380 | 01.01.2017 | ООО "ЗАПАДНОЕ УПРАВЛЕНИЕ ЖКС" | 203994 | Жилой дом Одн - ЭУ00227414 | Включено | 06.08.2002 |  | ЮЭС/Левобережный/Мельниково-10/КЛ 10 кВ Мельниково - яч.25 РП-81 Б/1196/2/гр.3 Первомайский 81 | 0,4 КВольт | 87.7 |  | Выключено с 01.01.2019 |  | ПУ отсутствует |  |  |  |  | ; 0 | 250/5 |  | ОДПУ | Иркутск (ЛбО) | АО "ИЭСК" - ЮЭС
392 | ЛбО | г Иркутск, Первомайский, дом № 82 | Отсутствие ПУ | АЦП ЛЭОО004775 от 6.05.24 | Установка ПУ | 2027 | 3-фазные трансформаторного включения | ИИООЭ0003380 | 01.01.2017 | ООО "ЗАПАДНОЕ УПРАВЛЕНИЕ ЖКС" | 247117 | Жилой дом Одн - ЭУ00227418 | Включено | 01.02.2008 |  | ЮЭС/Левобережный/Мельниково-10/КЛ 10 кВ Мельниково - яч.25 РП-81 Б/1196/1/гр.16 Первомайский 82 | 0,4 КВольт | 141.6 |  | Выключено с 01.02.2020 |  | ПУ отсутствует |  |  |  |  | ; 0 | 250/5 |  | ОДПУ | Иркутск (ЛбО) | АО "ИЭСК" - ЮЭС
393 | ЛбО | г Иркутск, Юбилейный, дом № 22 | Отсутствие ПУ | АЦП ЛЭОО004775 от 6.05.24 | Установка ПУ | 2027 | 3-фазные трансформаторного включения | ИИООЭ0003380 | 01.01.2017 | ООО "ЗАПАДНОЕ УПРАВЛЕНИЕ ЖКС" | 254997 | Жилой дом Одн - ЭУ00227494 | Включено | 01.05.2008 |  | ЮЖНЫЕ ЭЛЕКТРИЧЕСКИЕ СЕТИ/Байкальский/СПУТНИК/Спутник-РП-12А/009751 | 0,4 КВольт | 132.3 |  | Выключено с 01.06.2019 |  | ПУ отсутствует |  |  |  |  | ; 0 | 250/5 |  | ОДПУ | Иркутск (ЛбО) | АО "ИЭСК" - ЮЭС

## ПбО
№ п/п | Отделение | Адрес | Основание потребности в установке (замене, поверке) оборудования для учёта электроэнергии | Реквизиты документа, подтверждающего потребность | Необходимые мероприятия | Год планирования мероприятий | Категория ПУ по фазности и способу включения в сеть | Номер договора | Дата заключения договора | Контрагент | № э/у | Э/у | Состояние ЭУ | Дата включения ЭУ в договор | Электрическая сеть (ТСО) | Точка подключения | U по ГБП | P max | Место установки ПУ | Состояние ПУ | Статус ПУ | Тип ПУ | Заводской номер ПУ | Пригодность ПУ для поверки после истечения МПИ (в зависимости от соответствия класса точности требованиям НТД) | Дата истечения МПИ ПУ | ПУ, подлежащий замене, присоединён к ИСУ ЭЭ (да/нет) | Тип трансформаторов тока (далее - ТТ) | Номинал трансформаторов тока (далее - ТТ) | Дата истечения МПИ ТТ | Категория точки учёта (ОДПУ - общедомовые ПУ; ИПУ - индивидуальные ПУ) | ТУ, отобранные под искомое количество по населённым пунктам и отделениям | ТСО
1 | ПбО | г Иркутск, мкр Топкинский, 73, 74 | Неисправность ПУ, МПИ ТТ истёк | ПЭОО003051 от 12.04.2024 | Замена ПУ, поверка ТТ | 2025 | 3-фазные трансформаторного включения | ИИООЭ0000610 | 15.03.2018 | ООО "УК "ЛЕВОБЕРЕЖНАЯ" | 314241 | Жилые дома ОДПУ (ЖК " Видный") - ЭУ00113858 | Выключено | 18.01.2018 |  | Филиал ОАО "ИЭСК" Южные Электрические Сети/Правобережный/Правобережная/яч.43 ТП-2344 | 0,4 КВольт | 496.8 | ВРУ-2 в электрощитовой в подвальном помещ. | Выключено с 01.10.2018 | Н | ЦЭ 6803В М7 Р31 | 098296075 | Только под замену - класс точности хуже 0,5S | 2032 1 кв. | Нет | ТТИ-А; 50 | 250/5 | 2020 4 кв. | ОДПУ | Иркутск (ПбО) | АО "ИЭСК" - ЮЭС
2 | ПбО | г Иркутск, мкр Топкинский, 73, 74 | Неисправность ПУ, МПИ ТТ истёк | ПЭОО003051 от 12.04.2024 | Замена ПУ, поверка ТТ | 2025 | 3-фазные трансформаторного включения | ИИООЭ0000610 | 15.03.2018 | ООО "УК "ЛЕВОБЕРЕЖНАЯ" | 314241 | Жилые дома ОДПУ (ЖК " Видный") - ЭУ00113858 | Выключено | 18.01.2018 |  | Филиал ОАО "ИЭСК" Южные Электрические Сети/Правобережный/Правобережная/яч.43 ТП-2344 | 0,4 КВольт | 496.8 | ВРУ-2, в электрощитовой в подвальном помещ. | Выключено с 01.10.2018 | Н | ЦЭ 6803В М7 Р31 | 098304596 | Только под замену - класс точности хуже 0,5S | 2033 1 кв. | Нет | ТТИ-А; 50 | 250/5 | 2020 4 кв. | ОДПУ | Иркутск (ПбО) | АО "ИЭСК" - ЮЭС
3 | ПбО | г Иркутск, мкр Топкинский, дом № 64 | Неисправность ПУ, МПИ ПУ истекает в 2026 г., МПИ ТТ истёк | ПЭОО003046 от 21.05.2024 | Замена ПУ, поверка ТТ | 2025 | 3-фазные трансформаторного включения | ИИООЭ0000767 | 01.02.2017 | АО "ВОСТОЧНОЕ УПРАВЛЕНИЕ ЖИЛИЩНО-КОММУНАЛЬНЫМИ СИСТЕМАМИ" | 485268 | Жилой дом ОДН - ЭУ00331369 | Включено | 01.07.2016 |  | ЮЖНЫЕ ЭЛЕКТРИЧЕСКИЕ СЕТИ/Правобережный/ПРАВОБЕРЕЖНАЯ/Монолит | 0,4 КВольт | 126 | ВРУ - 0,4 кВ ввод № 2 | Выключено с 01.12.2020 | Н | Меркурий 230 AR 03 CL | 26882049 | Пригоден для поверки | 2026 3 кв. | Нет | Т-0,66 ; 20 | 100/5 | 2018 1 кв. | ОДПУ | Иркутск (ПбО) | АО "ИЭСК" - ЮЭС
4 | ПбО | г Иркутск, мкр Топкинский, дом № 64 | Неисправность ПУ, МПИ ПУ истекает в 2026 г. | ПЭОО003046 от 21.05.2024 | Замена ПУ | 2025 | 3-фазные трансформаторного включения | ИИООЭ0000767 | 01.02.2017 | АО "ВОСТОЧНОЕ УПРАВЛЕНИЕ ЖИЛИЩНО-КОММУНАЛЬНЫМИ СИСТЕМАМИ" | 485268 | Жилой дом ОДН - ЭУ00331369 | Включено | 01.07.2016 |  | ЮЖНЫЕ ЭЛЕКТРИЧЕСКИЕ СЕТИ/Правобережный/ПРАВОБЕРЕЖНАЯ/Монолит | 0,4 КВольт | 126 | ВРУ - 0,4 кВ | Выключено с 01.12.2020 | Н | Меркурий 230 AR 03 CL | 28367475 | Пригоден для поверки | 2026 3 кв. | Нет | Т-0,66 ; 20 | 100/5 |  | ОДПУ | Иркутск (ПбО) | АО "ИЭСК" - ЮЭС
5 | ПбО | г Иркутск, Крылатый, дом № 24/5 | МПИ ПУ истёк, МПИ ТТ истёк | ПЭОО003065 от 24.04.2024 | Замена ПУ, поверка ТТ | 2025 | 3-фазные трансформаторного включения | ИИООЭ0010614 | 17.12.2021 | ПРОГРЕСС-СЕРВИС ООО | 314977 | ОДН жилого дома - ЭУ00239552 | Включено | 01.02.2022 | АО "БЭСК" | Филиал ОАО "ИЭСК" Южные Электрические Сети/Правобережный/Релейная/яч.1 РП-57 Б | 0,4 КВольт | 151.3 | ВРУ-0,4 кВ ж/д № 24/5 квартиры | Включено с 01.02.2022 | Р | СТЭ-561/П5-1-4М-К4 | 226671 | Только под замену - класс точности хуже 0,5S | 2024 2 кв. | Нет | ТТИ-30; 40 | 200/5 | 2022 3 кв. | ОДПУ | Иркутск (ПбО) | АО "БЭСК"
6 | ПбО | г Иркутск, Крылатый, дом № 24/5 | МПИ ПУ истёк, МПИ ТТ истёк | ПЭОО003065 от 24.04.2024 | Замена ПУ, поверка ТТ | 2025 | 3-фазные трансформаторного включения | ИИООЭ0010614 | 17.12.2021 | ПРОГРЕСС-СЕРВИС ООО | 314977 | ОДН жилого дома - ЭУ00239552 | Включено | 01.02.2022 | АО "БЭСК" | Филиал ОАО "ИЭСК" Южные Электрические Сети/Правобережный/Релейная/яч.1 РП-57 Б | 0,4 КВольт | 151.3 | ВРУ-0,4 кВ ж/д № 24/5 АВР и лифт (резерв) | Включено с 01.02.2022 | Р | СТЭ-561/П5-1-4М-К4 | 226678 | Только под замену - класс точности хуже 0,5S | 2024 2 кв. | Нет | ТТИ-30; 30 | 150/5 | 2022 3 кв. | ОДПУ | Иркутск (ПбО) | АО "БЭСК"
7 | ПбО | г Иркутск, Крылатый, дом № 24/5 | МПИ ПУ истёк, МПИ ТТ истёк | ПЭОО003065 от 24.04.2024 | Замена ПУ, поверка ТТ | 2025 | 3-фазные трансформаторного включения | ИИООЭ0010614 | 17.12.2021 | ПРОГРЕСС-СЕРВИС ООО | 314977 | ОДН жилого дома - ЭУ00239552 | Включено | 01.02.2022 | АО "БЭСК" | Филиал ОАО "ИЭСК" Южные Электрические Сети/Правобережный/Релейная/яч.1 РП-57 Б | 0,4 КВольт | 151.3 | ВРУ-0,4 кВ ж/д № 24/5 АВР и лифт | Включено с 01.02.2022 | Р | СТЭ-561/П5-1-4М-К4 | 226684 | Только под замену - класс точности хуже 0,5S | 2024 2 кв. | Нет | ТТИ-30; 30 | 150/5 | 2022 3 кв. | ОДПУ | Иркутск (ПбО) | АО "БЭСК"
8 | ПбО | г Иркутск, Крылатый, дом № 24/5 | МПИ ПУ истёк, МПИ ТТ истёк | ПЭОО003065 от 24.04.2024 | Замена ПУ, поверка ТТ | 2025 | 3-фазные трансформаторного включения | ИИООЭ0010614 | 17.12.2021 | ПРОГРЕСС-СЕРВИС ООО | 314977 | ОДН жилого дома - ЭУ00239552 | Включено | 01.02.2022 | АО "БЭСК" | Филиал ОАО "ИЭСК" Южные Электрические Сети/Правобережный/Релейная/яч.1 РП-57 Б | 0,4 КВольт | 151.3 | ВРУ-0,4 кВ ж/д № 24/5 квартиры (резерв) | Включено с 01.02.2022 | Р | СТЭ-561/П5-1-4М-К4 | 226688 | Только под замену - класс точности хуже 0,5S | 2024 2 кв. | Нет | ТТИ-30; 40 | 200/5 | 2022 3 кв. | ОДПУ | Иркутск (ПбО) | АО "БЭСК"
9 | ПбО | г Иркутск, Крылатый, дом № 24/4 | МПИ ПУ истёк, МПИ ТТ истёк | ПЭОО003065 от 24.04.2024 | Замена ПУ, поверка ТТ | 2025 | 3-фазные трансформаторного включения | ИИООЭ0010614 | 17.12.2021 | ПРОГРЕСС-СЕРВИС ООО | 312421 | ОДН жилого дома - ЭУ00239553 | Включено | 01.02.2022 | АО "БЭСК" | Филиал ОАО "ИЭСК" Южные Электрические Сети/Правобережный/Релейная/РП-57 А/5646 | 0,4 КВольт | 150.3 | ВРУ-0,4 кВ ж/д № 24/4 квартиры (резерв) | Включено с 01.02.2022 | Р | СТЭ-561/П5-1-4М-К4 | 226704 | Только под замену - класс точности хуже 0,5S | 2024 2 кв. | Нет | ТТН-30; 40 | 200/5 | 2022 3 кв. | ОДПУ | Иркутск (ПбО) | АО "БЭСК"
10 | ПбО | г Иркутск, Крылатый, дом № 24/4 | МПИ ПУ истёк, МПИ ТТ истёк | ПЭОО003065 от 24.04.2024 | Замена ПУ, поверка ТТ | 2025 | 3-фазные трансформаторного включения | ИИООЭ0010614 | 17.12.2021 | ПРОГРЕСС-СЕРВИС ООО | 312421 | ОДН жилого дома - ЭУ00239553 | Включено | 01.02.2022 | АО "БЭСК" | Филиал ОАО "ИЭСК" Южные Электрические Сети/Правобережный/Релейная/РП-57 А/5646 | 0,4 КВольт | 150.3 | ВРУ-0,4 кВ ж/д № 24/4 АВР и лифт (резерв) | Включено с 01.02.2022 | Р | СТЭ-561/П5-1-4М-К4 | 226758 | Только под замену - класс точности хуже 0,5S | 2024 2 кв. | Нет | ТТИ-30; 30 | 150/5 | 2022 3 кв. | ОДПУ | Иркутск (ПбО) | АО "БЭСК"
11 | ПбО | г Иркутск, Крылатый, дом № 24/4 | МПИ ПУ истёк, МПИ ТТ истёк | ПЭОО003065 от 24.04.2024 | Замена ПУ, поверка ТТ | 2025 | 3-фазные трансформаторного включения | ИИООЭ0010614 | 17.12.2021 | ПРОГРЕСС-СЕРВИС ООО | 312421 | ОДН жилого дома - ЭУ00239553 | Включено | 01.02.2022 | АО "БЭСК" | Филиал ОАО "ИЭСК" Южные Электрические Сети/Правобережный/Релейная/РП-57 А/5646 | 0,4 КВольт | 150.3 | ВРУ-0,4 кВ ж/д № 24/4 АВР и лифт | Включено с 01.02.2022 | Р | СТЭ-561/П5-1-4М-К4 | 226785 | Только под замену - класс точности хуже 0,5S | 2024 2 кв. | Нет | ТТИ-А; 30 | 150/5 | 2022 3 кв. | ОДПУ | Иркутск (ПбО) | АО "БЭСК"
12 | ПбО | г Иркутск, Крылатый, дом № 24/4 | МПИ ПУ истёк, МПИ ТТ истёк | ПЭОО003065 от 24.04.2024 | Замена ПУ, поверка ТТ | 2025 | 3-фазные трансформаторного включения | ИИООЭ0010614 | 17.12.2021 | ПРОГРЕСС-СЕРВИС ООО | 312421 | ОДН жилого дома - ЭУ00239553 | Включено | 01.02.2022 | АО "БЭСК" | Филиал ОАО "ИЭСК" Южные Электрические Сети/Правобережный/Релейная/РП-57 А/5646 | 0,4 КВольт | 150.3 | ВРУ-0,4 кВ ж/д № 24/4 квартиры | Включено с 01.02.2022 | Р | СТЭ-561/П5-1-4М-К4 | 226790 | Только под замену - класс точности хуже 0,5S | 2024 2 кв. | Нет | ТТН-30; 40 | 200/5 | 2022 3 кв. | ОДПУ | Иркутск (ПбО) | АО "БЭСК"
13 | ПбО | г Иркутск, ул 4-я Советская, дом № 48 | МПИ ПУ истекает в 2025 г., МПИ ТТ истёк | ПЭОО003049 от 03.05.2024 | Замена ПУ, поверка ТТ | 2025 | 3-фазные трансформаторного включения | ИИООЭ0004590 | 24.10.2018 | ЮЖНОЕ УПРАВЛЕНИЕ ЖКС ООО | 139449 | Жилой дом ОДН - ЭУ00295356 | Включено | 01.03.2013 |  | ЮЖНЫЕ ЭЛЕКТРИЧЕСКИЕ СЕТИ/Правобережный/ПАРТИЗАНСКАЯ/яч.27 ТП-1146/011461 | 0,4 КВольт | 150 | ВРУ-0,4 кВ в цоколе | Включено с 01.04.2019 | Р | ЦЭ 6803ВМ | 009082024000188 | Только под замену - класс точности хуже 0,5S | 2025 3 кв. | Нет | ТТЭ-30; 60 | 300/5 | 2012 1 кв. | ОДПУ | Иркутск (ПбО) | АО "ИЭСК" - ЮЭС
14 | ПбО | г Иркутск, ул 4-я Советская, дом № 48 | МПИ ПУ истекает в 2025 г., МПИ ТТ истёк | ПЭОО003049 от 03.05.2024 | Замена ПУ, поверка ТТ | 2025 | 3-фазные трансформаторного включения | ИИООЭ0004590 | 24.10.2018 | ЮЖНОЕ УПРАВЛЕНИЕ ЖКС ООО | 139449 | Жилой дом ОДН - ЭУ00295356 | Включено | 01.03.2013 |  | ЮЖНЫЕ ЭЛЕКТРИЧЕСКИЕ СЕТИ/Правобережный/ПАРТИЗАНСКАЯ/яч.27 ТП-1146/011461 | 0,4 КВольт | 150 | ВРУ-0,4 кВ в цоколе | Включено с 01.04.2019 | Р | ЦЭ 6803ВМ | 009082024001408 | Только под замену - класс точности хуже 0,5S | 2025 3 кв. | Нет | ТТЭ-30; 60 | 300/5 | 2012 1 кв. | ОДПУ | Иркутск (ПбО) | АО "ИЭСК" - ЮЭС
15 | ПбО | г Иркутск, ул 5 Армии, дом № 18 | Неисправность ПУ, МПИ ПУ истёк, МПИ ТТ истекает в 2026 г. | ПЭОО003046 от 21.05.2024 | Замена ПУ, поверка ТТ | 2025 | 3-фазные трансформаторного включения | ИИООЭ0000767 | 01.02.2017 | АО "ВОСТОЧНОЕ УПРАВЛЕНИЕ ЖИЛИЩНО-КОММУНАЛЬНЫМИ СИСТЕМАМИ" | 29838 | Жилой дом ОДН - ЭУ00331444 | Включено | 01.08.2009 |  | ЮЖНЫЕ ЭЛЕКТРИЧЕСКИЕ СЕТИ/Правобережный/РК"КИРОВСКАЯ"/РКК-РП-16/007931/007931 | 0,4 КВольт | 43 |  | Выключено с 01.03.2020 | Н | NP73L.3-5-2 | 03463139 | Пригоден для поверки | 2023 2 кв. | Нет | Т-0,66; 50 | 250/5 | 2026 2 кв. | ОДПУ | Иркутск (ПбО) | АО "ИЭСК" - ЮЭС
16 | ПбО | г Иркутск, ул 5 Армии, дом № 55, | МПИ ПУ истекает в 2025 г. | ПЭОО003046 от 21.05.2024 | Замена ПУ | 2025 | 3-фазные трансформаторного включения | ИИООЭ0000767 | 01.02.2017 | АО "ВОСТОЧНОЕ УПРАВЛЕНИЕ ЖИЛИЩНО-КОММУНАЛЬНЫМИ СИСТЕМАМИ" | 43362 | Жилой дом ОДН /1/ - ЭУ00330980 | Включено | 01.02.2018 |  | ЮЭС/Правобережный/Цесовская/КЛ 6 кВ Цесовская - яч.405 РП 16 Б/617/1/гр.8 Дом водников ул. 5 Армии, 55 ж.д. | 0,4 КВольт | 54 | ВРУ - 0,4 кВ | Выключено с 01.11.2021 | Р | Нева 301 1ТО | 302893 | Только под замену - класс точности хуже 0,5S | 2025 3 кв. | Нет | Т-0,66 ; 20 | 100/5 |  | ОДПУ | Иркутск (ПбО) | АО "ИЭСК" - ЮЭС
17 | ПбО | г Иркутск, ул Александра Невского, дом № 15, 17 | МПИ ПУ истекает в 2025 г., МПИ ТТ истекает в 2025 г. | ПЭОО003052 от 30.05.2024 | Замена ПУ, поверка ТТ | 2025 | 3-фазные трансформаторного включения | ИИООЭ0001641 | 26.08.2021 | ООО УКМ "НОВЫЙ ГОРОД" | 487790 | Жилые дома ОДПУ - ЭУ00384308 | Включено | 15.04.2011 |  | ЮЖНЫЕ ЭЛЕКТРИЧЕСКИЕ СЕТИ/Правобережный/ЦЕНТРАЛЬНАЯ-10/яч.35 РП-46 Б/3197 | 0,4 КВольт | 216 | ВРУ-0,4 кВ офис | Включено с 01.08.2021 | Р | ЦЭ 6803В | 007283029000128 | Только под замену - класс точности хуже 0,5S | 2026 1 кв. | Нет | Т-0,66; 30 | 150/5 | 2025 2 кв. | ОДПУ | Иркутск (ПбО) | АО "ИЭСК" - ЮЭС
18 | ПбО | г Иркутск, ул Александра Невского, дом № 15, 17 | МПИ ПУ истекает в 2025 г., МПИ ТТ истекает в 2025 г. | ПЭОО003052 от 30.05.2024 | Замена ПУ, поверка ТТ | 2025 | 3-фазные трансформаторного включения | ИИООЭ0001641 | 26.08.2021 | ООО УКМ "НОВЫЙ ГОРОД" | 487790 | Жилые дома ОДПУ - ЭУ00384308 | Включено | 15.04.2011 |  | ЮЖНЫЕ ЭЛЕКТРИЧЕСКИЕ СЕТИ/Правобережный/ЦЕНТРАЛЬНАЯ-10/яч.35 РП-46 Б/3197 | 0,4 КВольт | 216 | ВРУ-0,4кВ ж/д | Включено с 01.06.2011 | Р | ЦЭ 6803В | 00728302900013 | Только под замену - класс точности хуже 0,5S | 2026 1 кв. | Нет | Т-0,66 ; 15 | 75/5 | 2025 2 кв. | ОДПУ | Иркутск (ПбО) | АО "ИЭСК" - ЮЭС
19 | ПбО | г Иркутск, ул Александра Невского, дом № 15, 17 | МПИ ПУ истекает в 2025 г., МПИ ТТ истекает в 2025 г. | ПЭОО003052 от 30.05.2024 | Замена ПУ, поверка ТТ | 2025 | 3-фазные трансформаторного включения | ИИООЭ0001641 | 26.08.2021 | ООО УКМ "НОВЫЙ ГОРОД" | 487790 | Жилые дома ОДПУ - ЭУ00384308 | Включено | 15.04.2011 |  | ЮЖНЫЕ ЭЛЕКТРИЧЕСКИЕ СЕТИ/Правобережный/ЦЕНТРАЛЬНАЯ-10/яч.35 РП-46 Б/3197 | 0,4 КВольт | 216 | ВРУ-0,4кВ ж/д | Включено с 01.06.2011 | Р | ЦЭ 6803В | 007283029000157 | Только под замену - класс точности хуже 0,5S | 2026 1 кв. | Нет | Т-0,66 ; 40 | 200/5 | 2025 2 кв. | ОДПУ | Иркутск (ПбО) | АО "ИЭСК" - ЮЭС
20 | ПбО | г Иркутск, ул Александра Невского, дом № 19, 21 | МПИ ПУ истекает в 2025 г., МПИ ТТ истекает в 2025 г. | ПЭОО003052 от 30.05.2024 | Замена ПУ, поверка ТТ | 2025 | 3-фазные трансформаторного включения | ИИООЭ0001641 | 26.08.2021 | ООО УКМ "НОВЫЙ ГОРОД" | 487792 | Жилые дома ОДПУ - ЭУ00384310 | Включено | 15.04.2011 |  | ЮЖНЫЕ ЭЛЕКТРИЧЕСКИЕ СЕТИ/Правобережный/ЦЕНТРАЛЬНАЯ-10/яч.35 РП-46 Б/3197 | 0,4 КВольт | 246 | ВРУ-0,4 кВ АВР | Включено с 01.08.2021 | Р | ЦЭ 6803В | 007283029000079 | Только под замену - класс точности хуже 0,5S | 2026 1 кв. | Нет | Т-0,66 ; 40 | 200/5 | 2025 2 кв. | ОДПУ | Иркутск (ПбО) | АО "ИЭСК" - ЮЭС
21 | ПбО | г Иркутск, ул Александра Невского, дом № 19, 21 | МПИ ПУ истекает в 2025 г., МПИ ТТ истекает в 2025 г. | ПЭОО003052 от 30.05.2024 | Замена ПУ, поверка ТТ | 2025 | 3-фазные трансформаторного включения | ИИООЭ0001641 | 26.08.2021 | ООО УКМ "НОВЫЙ ГОРОД" | 487792 | Жилые дома ОДПУ - ЭУ00384310 | Включено | 15.04.2011 |  | ЮЖНЫЕ ЭЛЕКТРИЧЕСКИЕ СЕТИ/Правобережный/ЦЕНТРАЛЬНАЯ-10/яч.35 РП-46 Б/3197 | 0,4 КВольт | 246 | ВРУ-0,4кВ офис | Включено с 01.08.2021 | Р | ЦЭ 6803В | 007283029000161 офисы | Только под замену - класс точности хуже 0,5S | 2026 1 кв. | Нет | Т-0,66 ; 40 | 200/5 | 2025 2 кв. | ОДПУ | Иркутск (ПбО) | АО "ИЭСК" - ЮЭС
22 | ПбО | г Иркутск, ул Александра Невского, дом № 19, 21 | МПИ ПУ истекает в 2025 г., МПИ ТТ истекает в 2025 г. | ПЭОО003052 от 30.05.2024 | Замена ПУ, поверка ТТ | 2025 | 3-фазные трансформаторного включения | ИИООЭ0001641 | 26.08.2021 | ООО УКМ "НОВЫЙ ГОРОД" | 487792 | Жилые дома ОДПУ - ЭУ00384310 | Включено | 15.04.2011 |  | ЮЖНЫЕ ЭЛЕКТРИЧЕСКИЕ СЕТИ/Правобережный/ЦЕНТРАЛЬНАЯ-10/яч.35 РП-46 Б/3197 | 0,4 КВольт | 246 | ВРУ-0,4 кВ ж/д | Включено с 01.06.2011 | Р | ЦЭ 6803В | 007283029000171 | Только под замену - класс точности хуже 0,5S | 2026 1 кв. | Нет | Т-0,66 ; 20 | 100/5 | 2025 2 кв. | ОДПУ | Иркутск (ПбО) | АО "ИЭСК" - ЮЭС
23 | ПбО | г Иркутск, ул Александра Невского, дом № 19, 21 | МПИ ПУ истекает в 2025 г., МПИ ТТ истекает в 2025 г. | ПЭОО003052 от 30.05.2024 | Замена ПУ, поверка ТТ | 2025 | 3-фазные трансформаторного включения | ИИООЭ0001641 | 26.08.2021 | ООО УКМ "НОВЫЙ ГОРОД" | 487792 | Жилые дома ОДПУ - ЭУ00384310 | Включено | 15.04.2011 |  | ЮЖНЫЕ ЭЛЕКТРИЧЕСКИЕ СЕТИ/Правобережный/ЦЕНТРАЛЬНАЯ-10/яч.35 РП-46 Б/3197 | 0,4 КВольт | 246 | ВРУ-0,4кВ ж/д | Включено с 01.06.2011 | Р | ЦЭ 6803В | 007283029000180 | Только под замену - класс точности хуже 0,5S | 2026 1 кв. | Нет | Т-0,66; 30 | 150/5 | 2025 2 кв. | ОДПУ | Иркутск (ПбО) | АО "ИЭСК" - ЮЭС
24 | ПбО | г Иркутск, ул Александра Невского, дом № 23 и ул Советская, дом № 29 | МПИ ПУ истекает в 2025 г., МПИ ТТ истекает в 2024 г. | ПЭОО003052 от 30.05.2024 | Замена ПУ, поверка ТТ | 2025 | 3-фазные трансформаторного включения | ИИООЭ0001641 | 26.08.2021 | ООО УКМ "НОВЫЙ ГОРОД" | 487873 | Жилые дома ОДПУ - ЭУ00384316 | Включено | 15.04.2011 |  | ЮЖНЫЕ ЭЛЕКТРИЧЕСКИЕ СЕТИ/Правобережный/ЦЕНТРАЛЬНАЯ-10/яч.35 РП-46 Б/3197 | 0,4 КВольт | 319 | ВРУ-0,4 кВ АВР | Включено с 01.06.2011 | Р | ЦЭ 6803В | 009082038003146 | Только под замену - класс точности хуже 0,5S | 2026 1 кв. | Нет | Т-0,66 ; 60 | 300/5 | 2025 1 кв. | ОДПУ | Иркутск (ПбО) | АО "ИЭСК" - ЮЭС
25 | ПбО | г Иркутск, ул Александра Невского, дом № 23 и ул Советская, дом № 29 | МПИ ПУ истекает в 2025 г., МПИ ТТ истёк | ПЭОО003052 от 30.05.2024 | Замена ПУ, поверка ТТ | 2025 | 3-фазные трансформаторного включения | ИИООЭ0001641 | 26.08.2021 | ООО УКМ "НОВЫЙ ГОРОД" | 487873 | Жилые дома ОДПУ - ЭУ00384316 | Включено | 15.04.2011 |  | ЮЖНЫЕ ЭЛЕКТРИЧЕСКИЕ СЕТИ/Правобережный/ЦЕНТРАЛЬНАЯ-10/яч.35 РП-46 Б/3197 | 0,4 КВольт | 319 | ВРУ-0,4 кВ ж/д | Включено с 01.06.2011 | Р | ЦЭ 6803В | 009082038003229 | Только под замену - класс точности хуже 0,5S | 2026 1 кв. | Нет | Т-0,66; 50 | 250/5 | 2024 3 кв. | ОДПУ | Иркутск (ПбО) | АО "ИЭСК" - ЮЭС
26 | ПбО | г Иркутск, ул Александра Невского, дом № 99/2 | МПИ ПУ истекает в 2025 г., МПИ ТТ истекает в 2025 г. | ПЭОО003070 от 15.05.2024 | Замена ПУ, поверка ТТ | 2025 | 3-фазные трансформаторного включения | ИИООЭ0003114 | 01.08.2023 | ООО "УПРАВЛЯЮЩАЯ КОМПАНИЯ "АЛЬТЕРНАТИВА" | 305105 | Жилой дом - ЭУ00295765 | Включено | 15.09.2017 |  | Филиал ОАО "ИЭСК" Южные Электрические Сети/Правобережный/Партизанская/яч.3 ТП-452, ТП-278/2428 | 0,4 КВольт | 632 | № 99/2 ОДПУ-1 | Включено с 01.09.2017 | Р | ЦЭ 6803 | 007878026001063 | Только под замену - класс точности хуже 0,5S | 2025 4 кв. | Нет | Т-0,66 УЗ; 40 | 200/5 | 2025 2 кв. | ОДПУ | Иркутск (ПбО) | АО "ИЭСК" - ЮЭС
27 | ПбО | г Иркутск, ул Александра Невского, дом № 99/5 | МПИ ПУ истекает в 2025 г., МПИ ТТ истёк | ПЭОО003070 от 15.05.2024 | Замена ПУ, поверка ТТ | 2025 | 3-фазные трансформаторного включения | ИИООЭ0003114 | 01.08.2023 | ООО "УПРАВЛЯЮЩАЯ КОМПАНИЯ "АЛЬТЕРНАТИВА" | 305105 | Жилой дом - ЭУ00295768 | Включено | 15.09.2017 |  | Филиал ОАО "ИЭСК" Южные Электрические Сети/Правобережный/Восточная/яч.3 РТП-61 Б/2248/1/промбаза ООО | 0,4 КВольт | 632 | РЩ-0,4 кВ № 99/5 нежилые помещения | Включено с 01.09.2017 | Р | ЦЭ 6803В | 009359024005214 | Только под замену - класс точности хуже 0,5S | 2025 4 кв. | Нет | Т-0,66 ; 40 | 200/5 | 2023 4 кв. | ОДПУ | Иркутск (ПбО) | АО "ИЭСК" - ЮЭС
28 | ПбО | г Иркутск, ул Александра Невского, дом № 99/5 | МПИ ПУ истекает в 2025 г., МПИ ТТ истекает в 2025 г. | ПЭОО003070 от 15.05.2024 | Замена ПУ, поверка ТТ | 2025 | 3-фазные трансформаторного включения | ИИООЭ0003114 | 01.08.2023 | ООО "УПРАВЛЯЮЩАЯ КОМПАНИЯ "АЛЬТЕРНАТИВА" | 305105 | Жилой дом - ЭУ00295768 | Включено | 15.09.2017 |  | Филиал ОАО "ИЭСК" Южные Электрические Сети/Правобережный/Восточная/яч.3 РТП-61 Б/2248/1/промбаза ООО | 0,4 КВольт | 632 | № 99/5 ОДПУ-1 | Включено с 01.09.2017 | Р | ЦЭ 6803 | 009359024005375 | Только под замену - класс точности хуже 0,5S | 2025 3 кв. | Нет | Т-0,66 УЗ; 40 | 200/5 | 2025 2 кв. | ОДПУ | Иркутск (ПбО) | АО "ИЭСК" - ЮЭС
29 | ПбО | г Иркутск, ул Александра Невского, дом № 99/4 | МПИ ПУ истекает в 2025 г., МПИ ТТ истекает в 2025 г. | ПЭОО003072 от 21.03.2024 | Замена ПУ, поверка ТТ | 2025 | 3-фазные трансформаторного включения | ЛЭООЭ0017772 | 01.10.2020 | ООО "УПРАВЛЯЮЩАЯ КОМПАНИЯ "АЛЬТЕРНАТИВА" | 305105 | ОДН жилого дома - ЭУ00043932 | Включено | 01.02.2021 |  | Филиал ОАО "ИЭСК" Южные Электрические Сети/Правобережный/Восточная/яч.3 РТП-61 Б/2248/1/промбаза ООО | 0,4 КВольт | 632 | № 99/4 ОДПУ-1 | Включено с 01.02.2021 | Р | ЦЭ 6803 | 009359024003083 | Только под замену - класс точности хуже 0,5S | 2025 4 кв. | Нет | Т-0,66 ; 40 | 200/5 | 2025 2 кв. | ОДПУ | Иркутск (ПбО) | АО "ИЭСК" - ЮЭС
30 | ПбО | г Иркутск, ул Александра Невского, дом № 99/4 | МПИ ПУ истекает в 2025 г., МПИ ТТ истёк | ПЭОО003072 от 21.03.2024 | Замена ПУ, поверка ТТ | 2025 | 3-фазные трансформаторного включения | ЛЭООЭ0017772 | 01.10.2020 | ООО "УПРАВЛЯЮЩАЯ КОМПАНИЯ "АЛЬТЕРНАТИВА" | 305105 | ОДН жилого дома - ЭУ00043932 | Включено | 01.02.2021 |  | Филиал ОАО "ИЭСК" Южные Электрические Сети/Правобережный/Восточная/яч.3 РТП-61 Б/2248/1/промбаза ООО | 0,4 КВольт | 632 | РЩ-0,4 кВ № 99/4 нежилые помещения | Включено с 01.02.2021 | Р | ЦЭ 6803В | 009359024005381 | Только под замену - класс точности хуже 0,5S | 2025 4 кв. | Нет | Т-0,66 ; 40 | 200/5 | 2023 4 кв. | ОДПУ | Иркутск (ПбО) | АО "ИЭСК" - ЮЭС
31 | ПбО | г Иркутск, ул Александра Невского, дом № 99/6 | МПИ ПУ истекает в 2025 г., МПИ ТТ истекает в 2025 г. | ПЭОО003072 от 21.03.2024 | Замена ПУ, поверка ТТ | 2025 | 3-фазные трансформаторного включения | ЛЭООЭ0017772 | 01.10.2020 | ООО "УПРАВЛЯЮЩАЯ КОМПАНИЯ "АЛЬТЕРНАТИВА" | 305105 | ОДН жилого дома - ЭУ00043941 | Включено | 01.09.2022 |  | Филиал ОАО "ИЭСК" Южные Электрические Сети/Правобережный/Восточная/яч.3 РТП-61 Б/2248/1/промбаза ООО | 0,4 КВольт | 632 | № 99/6 ОДПУ-1 | Включено с 01.09.2022 | Р | ЦЭ 6803 | 009082024001160 | Только под замену - класс точности хуже 0,5S | 2025 4 кв. | Нет | Т-0,66 УЗ; 40 | 200/5 | 2025 2 кв. | ОДПУ | Иркутск (ПбО) | АО "ИЭСК" - ЮЭС
32 | ПбО | г Иркутск, ул Александра Невского, дом № 99/1 | МПИ ПУ истекает в 2025 г., МПИ ТТ истекает в 2025 г. | ПЭОО003072 от 21.03.2024 | Замена ПУ, поверка ТТ | 2025 | 3-фазные трансформаторного включения | ЛЭООЭ0017772 | 01.10.2020 | ООО "УПРАВЛЯЮЩАЯ КОМПАНИЯ "АЛЬТЕРНАТИВА" | 305105 | ОДН жилого дома - ЭУ01013048 | Включено | 01.08.2023 |  | Филиал ОАО "ИЭСК" Южные Электрические Сети/Правобережный/Восточная/яч.3 РТП-61 Б/2248/1/промбаза ООО | 6 КВольт | 632 | № 99/1 ОДПУ-1 | Включено с 01.09.2023 | Р | ЦЭ 6803В | 007878026001115 | Только под замену - класс точности хуже 0,5S | 2025 3 кв. | Нет | Т-0,66-М У3; 40 | 200/5 | 2025 2 кв. | ОДПУ | Иркутск (ПбО) | АО "ИЭСК" - ЮЭС
33 | ПбО | г Иркутск, ул Александра Невского, дом № 99/3 | МПИ ПУ истекает в 2025 г., МПИ ТТ истекает в 2025 г. | ПЭОО003072 от 21.03.2024 | Замена ПУ, поверка ТТ | 2025 | 3-фазные трансформаторного включения | ЛЭООЭ0017772 | 01.10.2020 | ООО "УПРАВЛЯЮЩАЯ КОМПАНИЯ "АЛЬТЕРНАТИВА" | 305105 | ОДН жилого дома - ЭУ01013049 | Включено | 01.08.2023 |  | Филиал ОАО "ИЭСК" Южные Электрические Сети/Правобережный/Восточная/яч.3 РТП-61 Б/2248/1/промбаза ООО | 0,4 КВольт | 632 | № 99/3 ОДПУ-1 | Включено с 01.09.2023 | Р | ЦЭ 6803 | 007878026001002 | Только под замену - класс точности хуже 0,5S | 2025 3 кв. | Нет | Т-0,66 УЗ ; 40 | 200/5 | 2025 2 кв. | ОДПУ | Иркутск (ПбО) | АО "ИЭСК" - ЮЭС
34 | ПбО | г Иркутск, ул Александра Невского, дом № 99/3 | МПИ ПУ истекает в 2025 г., МПИ ТТ истекает в 2024 г. | ПЭОО003072 от 21.03.2024 | Замена ПУ, поверка ТТ | 2025 | 3-фазные трансформаторного включения | ЛЭООЭ0017772 | 01.10.2020 | ООО "УПРАВЛЯЮЩАЯ КОМПАНИЯ "АЛЬТЕРНАТИВА" | 305105 | ОДН жилого дома - ЭУ01013049 | Включено | 01.08.2023 |  | Филиал ОАО "ИЭСК" Южные Электрические Сети/Правобережный/Восточная/яч.3 РТП-61 Б/2248/1/промбаза ООО | 0,4 КВольт | 632 | РЩ-0,4 кВ № 99/3 нежилые помещения | Включено с 01.09.2023 | Р | ЦЭ 6803В | 009359024003044 | Только под замену - класс точности хуже 0,5S | 2025 4 кв. | Нет | ТТИ-40; 50 | 250/5 | 2024 4 кв. | ОДПУ | Иркутск (ПбО) | АО "ИЭСК" - ЮЭС
35 | ПбО | г Иркутск, ул Аэрофлотская, дом № 6 | Неисправность ПУ | ПЭОО003047 от 17.04.2024 | Замена ПУ | 2025 | 3-фазные трансформаторного включения | ИИООЭ0004545 | 01.01.2017 | ЮЖНОЕ УПРАВЛЕНИЕ ЖКС ООО | 478060 | Жилой дом ОДН - ЭУ00223104 | Включено | 11.12.2001 |  | ЮЖНЫЕ ЭЛЕКТРИЧЕСКИЕ СЕТИ/Правобережный/ЦЕНТРАЛЬНАЯ-6/Центральная РП-14/004901/004901/ул.Аэрофлотская | 0,4 КВольт | 55.2 | ВРУ-0,4 кВ | Включено с 01.12.2021 | Н | Меркурий 234 ARTM-03 DPBR.F04 | 44274362 | Пригоден для поверки | 2037 2 кв. | Да | ТШП-0,66 ; 60 | 300/5 | 2033 2 кв. | ОДПУ | Иркутск (ПбО) | АО "ИЭСК" - ЮЭС
36 | ПбО | г Иркутск, ул Байкальская, дом № 208 | Неисправность ПУ, МПИ ТТ истекает в 2026 г. | ПЭОО003051 от 12.04.2024 | Замена ПУ, поверка ТТ | 2025 | 3-фазные трансформаторного включения | ИИООЭ0000610 | 15.03.2018 | ООО "УК "ЛЕВОБЕРЕЖНАЯ" | 496334 | Жилой дом с наружным придомовым освещением - ЭУ00113776 | Включено | 01.06.2019 |  | ЮЭС/Правобережный/Байкальская/КЛ 10 кВ Байкальская - яч.302 ТП-1180Б/5971 | 0,4 КВольт | 1457.7 | ВРУ-0,4 кВ квартиры 2 подъезд | Включено с 01.06.2019 | Н | ЦЭ 6803В | 124402905 | Только под замену - класс точности хуже 0,5S | 2034 4 кв. | Нет | Т-0,66 УЗ ; 40 | 200/5 | 2026 3 кв. | ОДПУ | Иркутск (ПбО) | АО "ИЭСК" - ЮЭС
37 | ПбО | г Иркутск, ул Байкальская, дом № 346/14 | Неисправность ПУ, МПИ ТТ истекает в 2026 г. | ПЭОО003052 от 30.05.2024 | Замена ПУ, поверка ТТ | 2025 | 3-фазные трансформаторного включения | ИИООЭ0001641 | 26.08.2021 | ООО УКМ "НОВЫЙ ГОРОД" | 500562 | Жилой дом ОДПУ - ЭУ01003023 | Включено | 25.01.2023 |  | ЮЭС/Правобережный/Приморская/КЛ 10 кВ Приморская - яч.44 ТП-4039,РП-92Б | 0,4 КВольт | 202 | ВРУ-0,4кВ АВР | Включено с 01.02.2023 | Н | ФОБОС 3Т 230В 5(10)А IQORL-A | 8331456 | Пригоден для поверки | 2038 2 кв. | Да | ТТИ-А; 30 | 150/5 | 2026 4 кв. | ОДПУ | Иркутск (ПбО) | АО "ИЭСК" - ЮЭС
38 | ПбО | г Иркутск, ул Байкальская, дом № 258 | Неисправность ПУ, МПИ ПУ истекает в 2027 г. | ПЭОО003047 от 17.04.2024 | Замена ПУ | 2025 | 3-фазные трансформаторного включения | ИИООЭ0004545 | 01.01.2017 | ЮЖНОЕ УПРАВЛЕНИЕ ЖКС ООО | 6132078 | Жилой дом ОДН - ЭУ00222715 | Включено | 30.09.2014 |  | ЮЖНЫЕ ЭЛЕКТРИЧЕСКИЕ СЕТИ/Правобережный/ПРИМОРСКАЯ/Приморская-РП-30 А/010342 | 0,4 КВольт | 126 |  | Включено с 01.05.2017 | Н | NP73L.3-5-2 | 10313167 | Пригоден для поверки | 2027 4 кв. | Нет | ТОП-0,66 ; 40 | 200/5 | 2033 1 кв. | ОДПУ | Иркутск (ПбО) | АО "ИЭСК" - ЮЭС
39 | ПбО | г Иркутск, ул Байкальская, дом № 257 Б | Неисправность ПУ, МПИ ПУ истекает в 2026 г., МПИ ТТ истёк | ПЭОО003047 от 17.04.2024 | Замена ПУ, поверка ТТ | 2025 | 3-фазные трансформаторного включения | ИИООЭ0004545 | 01.01.2017 | ЮЖНОЕ УПРАВЛЕНИЕ ЖКС ООО | 5482812 | Жилой дом ОДН - ЭУ00222874 | Включено | 01.02.2014 |  | ЮЖНЫЕ ЭЛЕКТРИЧЕСКИЕ СЕТИ/Правобережный/БАЙКАЛЬСКАЯ/РП-84/886 Т2 | 0,4 КВольт | 170 |  | Включено с 01.01.2017 | Н | NP73L.3-14-1 | 4307143 | Пригоден для поверки | 2026 2 кв. | Нет | Т-0,66 УЗ ; 60 | 300/5 | 2024 2 кв. | ОДПУ | Иркутск (ПбО) | АО "ИЭСК" - ЮЭС
40 | ПбО | г Иркутск, ул Байкальская, дом № 165Б | Неисправность ПУ, МПИ ПУ истёк | ПЭОО003047 от 17.04.2024 | Замена ПУ | 2025 | 3-фазные трансформаторного включения | ИИООЭ0004545 | 01.01.2017 | ЮЖНОЕ УПРАВЛЕНИЕ ЖКС ООО | 88695 | Жилой дом ОДН - ЭУ00223376 | Включено | 11.12.2001 |  | ЮЭС/Правобережный/Нагорная/КЛ 6 кВ Нагорная - яч.16 ТП-949/854/1/ул. Байкальская, 165Б | 0,4 КВольт | 120 |  | Выключено с 01.09.2021 | Н | NP73L.3-5-2 | 3461728 | Пригоден для поверки | 2023 2 кв. | Нет | ТШП-0,66 ; 60 | 300/5 | 2033 4 кв. | ОДПУ | Иркутск (ПбО) | АО "ИЭСК" - ЮЭС
41 | ПбО | г Иркутск, ул Байкальская, дом № 243 | Неисправность ПУ, МПИ ПУ истёк, МПИ ТТ истёк | ПЭОО003047 от 17.04.2024 | Замена ПУ, поверка ТТ | 2025 | 3-фазные трансформаторного включения | ИИООЭ0004545 | 01.01.2017 | ЮЖНОЕ УПРАВЛЕНИЕ ЖКС ООО | 479096 | Жилой дом ОДН - ЭУ00223546 | Включено | 01.11.1999 |  | ЮЖНЫЕ ЭЛЕКТРИЧЕСКИЕ СЕТИ/Правобережный/Релейная/Нагорная-РП-6,РП-20/849/008491/ул.Байкальская,243 | 0,4 КВольт | 70 |  | Выключено с 01.08.2021 | Н | NP73L.3-14-1 | 04306880 | Пригоден для поверки | 2023 4 кв. | Нет | Т-0,66; 30 | 150/5 | 2024 3 кв. | ОДПУ | Иркутск (ПбО) | АО "ИЭСК" - ЮЭС
42 | ПбО | г Иркутск, ул Байкальская, дом № 272 | Неисправность ПУ, МПИ ПУ истёк | ПЭОО003047 от 17.04.2024 | Замена ПУ | 2025 | 3-фазные трансформаторного включения | ИИООЭ0004545 | 01.01.2017 | ЮЖНОЕ УПРАВЛЕНИЕ ЖКС ООО | 6132368 | Жилой дом ОДН_272 - ЭУ00222719 | Включено | 30.09.2014 |  | ЮЖНЫЕ ЭЛЕКТРИЧЕСКИЕ СЕТИ/Правобережный/ПРИМОРСКАЯ/Приморская-РП-30 А/010342 | 0,4 КВольт | 135 |  | Включено с 01.01.2017 | Н | NP73L.3-5-2 | 03468449 | Пригоден для поверки | 2023 2 кв. | Нет | ТШП-0,66 ; 60 | 300/5 | 2033 2 кв. | ОДПУ | Иркутск (ПбО) | АО "ИЭСК" - ЮЭС
43 | ПбО | г Иркутск, ул Байкальская, дом № 241-а блок В | МПИ ПУ истёк | ПЭОО003049 от 03.05.2024 | Замена ПУ | 2025 | 3-фазные трансформаторного включения | ИИООЭ0004590 | 24.10.2018 | ЮЖНОЕ УПРАВЛЕНИЕ ЖКС ООО | 274281 | Жилой дом ОДПУ - ЭУ00295369 | Включено | 01.10.1999 |  | ЮЭС/Правобережный/Релейная/КВЛ 6 кВ Релейная - яч.4 РП-6 Б/855/2/гр.5 общежитие рел.завода бл."Б" ул. Байкальская 241б | 0,4 КВольт | 60 | ВРУ-0,4 кВ | Включено с 02.10.2017 | Р | ЦЭ 6803ВМ | 009082004000493 | Только под замену - класс точности хуже 0,5S | 2024 1 кв. | Нет | Т-0,66 ; 40 | 200/5 |  | ОДПУ | Иркутск (ПбО) | АО "ИЭСК" - ЮЭС
44 | ПбО | г Иркутск, ул Байкальская, дом № 241-а блок В | МПИ ПУ истёк, МПИ ТТ истёк | ПЭОО003049 от 03.05.2024 | Замена ПУ, поверка ТТ | 2025 | 3-фазные трансформаторного включения | ИИООЭ0004590 | 24.10.2018 | ЮЖНОЕ УПРАВЛЕНИЕ ЖКС ООО | 274281 | Жилой дом ОДПУ - ЭУ00295369 | Включено | 01.10.1999 |  | ЮЭС/Правобережный/Релейная/КВЛ 6 кВ Релейная - яч.4 РП-6 Б/855/2/гр.5 общежитие рел.завода бл."Б" ул. Байкальская 241б | 0,4 КВольт | 60 | ВРУ-0,4 кВ | Включено с 01.10.2017 | Р | ЦЭ 6803В | 011068070000537 | Только под замену - класс точности хуже 0,5S | 2022 1 кв. | Нет | Т-0,66 ; 40 | 200/5 | 2023 3 кв. | ОДПУ | Иркутск (ПбО) | АО "ИЭСК" - ЮЭС
45 | ПбО | г Иркутск, ул Байкальская, дом № 241-а блок В | МПИ ПУ истёк | ПЭОО003049 от 03.05.2024 | Замена ПУ | 2025 | 3-фазные трансформаторного включения | ИИООЭ0004590 | 24.10.2018 | ЮЖНОЕ УПРАВЛЕНИЕ ЖКС ООО | 274281 | Жилой дом ОДПУ - ЭУ00295369 | Включено | 01.10.1999 |  | ЮЭС/Правобережный/Релейная/КВЛ 6 кВ Релейная - яч.4 РП-6 Б/855/2/гр.1 Общежитие бл."Г" Байкальская 241А | 0,4 КВольт | 60 | ул Байкальская, дом № 241 "А" | Включено с 01.05.2021 | Р | ЦЭ 6803В | 011068070000735 | Только под замену - класс точности хуже 0,5S | 2022 1 кв. | Нет | Т-0,66 ; 40 | 200/5 |  | ОДПУ | Иркутск (ПбО) | АО "ИЭСК" - ЮЭС
46 | ПбО | г Иркутск, ул Байкальская, дом № 236/1 | МПИ ПУ истёк | ПЭОО003053 от 23.05.2024 | Замена ПУ | 2025 | 3-фазные трансформаторного включения | ИИООЭ0004595 | 01.11.2018 | ДОМСЕРВИС ООО | 308786 | Жилой дом ОДН - ЭУ00295312 | Включено | 01.07.2016 |  | Филиал ОАО "ИЭСК" Южные Электрические Сети/Правобережный/Байкальская/яч.2 ТП-658/1222 | 0,4 КВольт |  | ВРУ-0,4 кВ ж/д № 236/1 ОДН | Выключено с 01.02.2018 | Р | ЦЭ 6803ВМ | 009082061001585 | Только под замену - класс точности хуже 0,5S | 2022 4 кв. | Нет | Т-0,66 ; 20 | 100/5 |  | ОДПУ | Иркутск (ПбО) | АО "ИЭСК" - ЮЭС
47 | ПбО | г Иркутск, ул Байкальская, дом № 236/1 | МПИ ПУ истёк | ПЭОО003053 от 23.05.2024 | Замена ПУ | 2025 | 3-фазные трансформаторного включения | ИИООЭ0004595 | 01.11.2018 | ДОМСЕРВИС ООО | 308786 | Жилой дом ОДН - ЭУ00295312 | Включено | 01.07.2016 |  | Филиал ОАО "ИЭСК" Южные Электрические Сети/Правобережный/Байкальская/яч.2 ТП-658/1222 | 0,4 КВольт |  | ВРУ-0,4 кВ ж/д № 236/2 ОДН | Выключено с 01.02.2018 | Р | ЦЭ 6803ВМ | 009082065000540 | Только под замену - класс точности хуже 0,5S | 2022 4 кв. | Нет | Т-0,66 ; 10 | 100/5 |  | ОДПУ | Иркутск (ПбО) | АО "ИЭСК" - ЮЭС
48 | ПбО | г Иркутск, ул Байкальская, дом № 216а/2 | Неисправность ПУ, МПИ ПУ истекает в 2027 г., МПИ ТТ истёк | ПЭОО003053 от 23.05.2024 | Замена ПУ, поверка ТТ | 2025 | 3-фазные трансформаторного включения | ИИООЭ0004595 | 01.11.2018 | ДОМСЕРВИС ООО | 495939 | Жилой дом ОДН ЖК "Удачный" - ЭУ00295295 | Включено | 01.07.2018 |  | Филиал ОАО "ИЭСК" Южные Электрические Сети/Правобережный/Байкальская/яч.17 ТП-2216А/2335 | 0,4 КВольт | 105.75 | ВРУ-0,4 кВ | Выключено с 01.08.2018 | Н | NP542.27T-4P5RLI | 01078429 | Пригоден для поверки | 2027 2 кв. | Нет | ТТИ-30; 30 | 150/5 | 2018 1 кв. | ОДПУ | Иркутск (ПбО) | АО "ИЭСК" - ЮЭС
49 | ПбО | г Иркутск, ул Байкальская, 309 | МПИ ПУ истёк, МПИ ТТ истекает в 2026 г. | ПЭОО003073 от 06.05.2024 | Замена ПУ, поверка ТТ | 2025 | 3-фазные трансформаторного включения | ИИООЭ0012245 | 16.12.2017 | УК АЛЬТАИР ПЛЮС ООО | 500540 | Жилой дом ОДПУ - ЭУ01002619 | Включено | 03.03.2015 | ООО "Энергетическая компания"Радиан" |  |  | 175 | ВРУ-0,4 кВ ж/д б/с 309 нежилые | Включено с 01.12.2022 | Р | СТЭ-561/П5-1-4М-К4 | 070475 | Только под замену - класс точности хуже 0,5S | 2024 2 кв. | Нет | Т-0,66 ; 20 | 100/5 | 2026 2 кв. | ОДПУ | Иркутск (ПбО) | ООО "ЭК "Радиан"
50 | ПбО | г Иркутск, ул Байкальская, 309 | МПИ ПУ истёк, МПИ ТТ истекает в 2026 г. | ПЭОО003073 от 06.05.2024 | Замена ПУ, поверка ТТ | 2025 | 3-фазные трансформаторного включения | ИИООЭ0012245 | 16.12.2017 | УК АЛЬТАИР ПЛЮС ООО | 500540 | Жилой дом ОДПУ - ЭУ01002619 | Включено | 03.03.2015 | ООО "Энергетическая компания"Радиан" |  |  | 175 | ВРУ-0,4 кВ ж/д б/с 309 жилье | Включено с 01.12.2022 | Р | СТЭ-561/П5-1-4М-К4 | 070494 | Только под замену - класс точности хуже 0,5S | 2024 2 кв. | Нет | Т-0,66 ; 40 | 200/5 | 2026 2 кв. | ОДПУ | Иркутск (ПбО) | ООО "ЭК "Радиан"
51 | ПбО | г Иркутск, ул Байкальская, 309 | МПИ ПУ истёк, МПИ ТТ истекает в 2026 г. | ПЭОО003073 от 06.05.2024 | Замена ПУ, поверка ТТ | 2025 | 3-фазные трансформаторного включения | ИИООЭ0012245 | 16.12.2017 | УК АЛЬТАИР ПЛЮС ООО | 500540 | Жилой дом ОДПУ - ЭУ01002619 | Включено | 03.03.2015 | ООО "Энергетическая компания"Радиан" |  |  | 175 | ВРУ-0,4 кВ ж/д б/с 309 жилье | Включено с 01.12.2022 | Р | СТЭ-561/П5-1-4М-К4 | 144202 | Только под замену - класс точности хуже 0,5S | 2024 2 кв. | Нет | Т-0,66; 50 | 250/5 | 2026 2 кв. | ОДПУ | Иркутск (ПбО) | ООО "ЭК "Радиан"
52 | ПбО | г Иркутск, ул Байкальская, 311 | МПИ ПУ истёк, МПИ ТТ истекает в 2025 г. | ПЭОО003073 от 06.05.2024 | Замена ПУ, поверка ТТ | 2025 | 3-фазные трансформаторного включения | ИИООЭ0012245 | 16.12.2017 | УК АЛЬТАИР ПЛЮС ООО | 500541 | Жилой дом ОДПУ - ЭУ01002620 | Включено | 03.03.2015 | ООО "Энергетическая компания"Радиан" |  |  | 165 | ВРУ-0,4 кВ ж/д б/с 311 жилье | Включено с 01.12.2022 | Р | СТЭ-561/П5-1-4М-К4 | 144229 | Только под замену - класс точности хуже 0,5S | 2024 2 кв. | Нет | Т-0,66; 50 | 250/5 | 2026 1 кв. | ОДПУ | Иркутск (ПбО) | ООО "ЭК "Радиан"
53 | ПбО | г Иркутск, ул Байкальская, 311 | МПИ ПУ истёк, МПИ ТТ истекает в 2026 г. | ПЭОО003073 от 06.05.2024 | Замена ПУ, поверка ТТ | 2025 | 3-фазные трансформаторного включения | ИИООЭ0012245 | 16.12.2017 | УК АЛЬТАИР ПЛЮС ООО | 500541 | Жилой дом ОДПУ - ЭУ01002620 | Включено | 03.03.2015 | ООО "Энергетическая компания"Радиан" |  |  | 165 | ВРУ-0,4 кВ ж/д б/с 311 нежилые | Включено с 01.12.2022 | Р | СТЭ-561/П5-1-4М-К4 | 144236 | Только под замену - класс точности хуже 0,5S | 2024 2 кв. | Нет | Т-0,66 ; 20 | 100/5 | 2026 2 кв. | ОДПУ | Иркутск (ПбО) | ООО "ЭК "Радиан"
54 | ПбО | г Иркутск, ул Байкальская, 311 | МПИ ПУ истекает в 2024 г., МПИ ТТ истекает в 2026 г. | ПЭОО003073 от 06.05.2024 | Замена ПУ, поверка ТТ | 2025 | 3-фазные трансформаторного включения | ИИООЭ0012245 | 16.12.2017 | УК АЛЬТАИР ПЛЮС ООО | 500541 | Жилой дом ОДПУ - ЭУ01002620 | Включено | 03.03.2015 | ООО "Энергетическая компания"Радиан" |  |  | 165 | ВРУ-0,4 кВ ж/д б/с 311 жилье | Включено с 01.12.2022 | Р | СТЭ-561 п5-1-4М-К-1 | 144255 | Только под замену - класс точности хуже 0,5S | 2024 4 кв. | Нет | Т-0,66; 50 | 250/5 | 2026 2 кв. | ОДПУ | Иркутск (ПбО) | ООО "ЭК "Радиан"
55 | ПбО | г Иркутск, ул Байкальская, 313 | МПИ ПУ истёк, МПИ ТТ истекает в 2026 г. | ПЭОО003073 от 06.05.2024 | Замена ПУ, поверка ТТ | 2025 | 3-фазные трансформаторного включения | ИИООЭ0012245 | 16.12.2017 | УК АЛЬТАИР ПЛЮС ООО | 500542 | Жилой дом ОДПУ - ЭУ01002621 | Включено | 03.03.2015 | ООО "Энергетическая компания"Радиан" |  |  | 175 | ВРУ-0,4 кВ ж/д б/с 313 жилье | Включено с 01.12.2022 | Р | СТЭ-561/П5-1-4М-К4 | 070493 | Только под замену - класс точности хуже 0,5S | 2024 2 кв. | Нет | Т-0,66; 50 | 250/5 | 2026 2 кв. | ОДПУ | Иркутск (ПбО) | ООО "ЭК "Радиан"
56 | ПбО | г Иркутск, ул Байкальская, 313 | МПИ ПУ истёк, МПИ ТТ истекает в 2025 г. | ПЭОО003073 от 06.05.2024 | Замена ПУ, поверка ТТ | 2025 | 3-фазные трансформаторного включения | ИИООЭ0012245 | 16.12.2017 | УК АЛЬТАИР ПЛЮС ООО | 500542 | Жилой дом ОДПУ - ЭУ01002621 | Включено | 03.03.2015 | ООО "Энергетическая компания"Радиан" |  |  | 175 | ВРУ-0,4 кВ ж/д б/с 313 жилье | Включено с 01.12.2022 | Р | СТЭ-561/П5-1-4М-К4 | 144230 | Только под замену - класс точности хуже 0,5S | 2024 2 кв. | Нет | Т-0,66 УЗ; 50 | 250/5 | 2026 1 кв. | ОДПУ | Иркутск (ПбО) | ООО "ЭК "Радиан"
57 | ПбО | г Иркутск, ул Байкальская, 313 | МПИ ПУ истёк, МПИ ТТ истекает в 2025 г. | ПЭОО003073 от 06.05.2024 | Замена ПУ, поверка ТТ | 2025 | 3-фазные трансформаторного включения | ИИООЭ0012245 | 16.12.2017 | УК АЛЬТАИР ПЛЮС ООО | 500542 | Жилой дом ОДПУ - ЭУ01002621 | Включено | 03.03.2015 | ООО "Энергетическая компания"Радиан" |  |  | 175 | ВРУ-0,4 кВ ж/д б/с 313 нежилые | Включено с 01.12.2022 | Р | СТЭ-561/П5-1-4М-К4 | 226745 | Только под замену - класс точности хуже 0,5S | 2024 3 кв. | Нет | Т-0,66 У3; 20 | 100/5 | 2026 1 кв. | ОДПУ | Иркутск (ПбО) | ООО "ЭК "Радиан"
58 | ПбО | г Иркутск, ул Байкальская, 315 | МПИ ПУ истёк, МПИ ТТ истекает в 2025 г. | ПЭОО003073 от 06.05.2024 | Замена ПУ, поверка ТТ | 2025 | 3-фазные трансформаторного включения | ИИООЭ0012245 | 16.12.2017 | УК АЛЬТАИР ПЛЮС ООО | 500544 | Жилой дом ОДПУ - ЭУ01002650 | Включено | 03.03.2015 | ООО "Энергетическая компания"Радиан" | ЮЭС/Правобережный/Байкальская/КЛ 10 кВ Байкальская - яч.102 СП-88 А/4692/1 | 0,4 КВольт | 171 | ВРУ-0,4 кВ ж/д б/с 315 жилье | Включено с 01.12.2022 | Р | СТЭ-561/П5-1-4М-К4 | 144003 | Только под замену - класс точности хуже 0,5S | 2024 2 кв. | Нет | Т-0,66 УЗ; 50 | 250/5 | 2026 1 кв. | ОДПУ | Иркутск (ПбО) | ООО "ЭК "Радиан"
59 | ПбО | г Иркутск, ул Байкальская, 315 | МПИ ПУ истёк, МПИ ТТ истекает в 2025 г. | ПЭОО003073 от 06.05.2024 | Замена ПУ, поверка ТТ | 2025 | 3-фазные трансформаторного включения | ИИООЭ0012245 | 16.12.2017 | УК АЛЬТАИР ПЛЮС ООО | 500544 | Жилой дом ОДПУ - ЭУ01002650 | Включено | 03.03.2015 | ООО "Энергетическая компания"Радиан" | ЮЭС/Правобережный/Байкальская/КЛ 10 кВ Байкальская - яч.102 СП-88 А/4692/1 | 0,4 КВольт | 171 | ВРУ-0,4 кВ ж/д б/с 315 жилье | Включено с 01.12.2022 | Р | СТЭ-561/П5-1-4М-К4 | 144009 | Только под замену - класс точности хуже 0,5S | 2024 2 кв. | Нет | Т-0,66 УЗ; 50 | 250/5 | 2026 1 кв. | ОДПУ | Иркутск (ПбО) | ООО "ЭК "Радиан"
60 | ПбО | г Иркутск, ул Байкальская, 315 | МПИ ПУ истёк, МПИ ТТ истекает в 2025 г. | ПЭОО003073 от 06.05.2024 | Замена ПУ, поверка ТТ | 2025 | 3-фазные трансформаторного включения | ИИООЭ0012245 | 16.12.2017 | УК АЛЬТАИР ПЛЮС ООО | 500544 | Жилой дом ОДПУ - ЭУ01002650 | Включено | 03.03.2015 | ООО "Энергетическая компания"Радиан" | ЮЭС/Правобережный/Байкальская/КЛ 10 кВ Байкальская - яч.102 СП-88 А/4692/1 | 0,4 КВольт | 171 | ВРУ-0,4 кВ ж/д б/с 315 нежилые | Включено с 01.12.2022 | Р | СТЭ-561/П5-1-4М-К4 | 144243 | Только под замену - класс точности хуже 0,5S | 2024 2 кв. | Нет | Т-0,66 У3; 20 | 100/5 | 2026 1 кв. | ОДПУ | Иркутск (ПбО) | ООО "ЭК "Радиан"
61 | ПбО | г Иркутск, ул Байкальская, 307 | МПИ ПУ истекает в 2024 г., МПИ ТТ истекает в 2026 г. | ПЭОО003073 от 06.05.2024 | Замена ПУ, поверка ТТ | 2025 | 3-фазные трансформаторного включения | ИИООЭ0012245 | 16.12.2017 | УК АЛЬТАИР ПЛЮС ООО | 310160 | Жилой дом ОДПУ - ЭУ00185709 | Включено | 03.03.2015 | ООО "Энергетическая компания"Радиан" | ЮЭС/Правобережный/Байкальская/КЛ 10 кВ Байкальская - яч.102 СП-88 А/4692/1 | 0,4 КВольт | 167 | ВРУ-0,4 кВ ж/д б/с 307 жилье | Включено с 01.06.2017 | Р | СТЭ-561 п5-1-4М-К-1 | 070478 | Только под замену - класс точности хуже 0,5S | 2024 4 кв. | Нет | Т-0,66; 50 | 250/5 | 2026 2 кв. | ОДПУ | Иркутск (ПбО) | ООО "ЭК "Радиан"
62 | ПбО | г Иркутск, ул Байкальская, 307 | МПИ ПУ истекает в 2024 г., МПИ ТТ истекает в 2026 г. | ПЭОО003073 от 06.05.2024 | Замена ПУ, поверка ТТ | 2025 | 3-фазные трансформаторного включения | ИИООЭ0012245 | 16.12.2017 | УК АЛЬТАИР ПЛЮС ООО | 310160 | Жилой дом ОДПУ - ЭУ00185709 | Включено | 03.03.2015 | ООО "Энергетическая компания"Радиан" | ЮЭС/Правобережный/Байкальская/КЛ 10 кВ Байкальская - яч.102 СП-88 А/4692/1 | 0,4 КВольт | 167 | ВРУ-0,4 кВ ж/д б/с 307 нежилые | Включено с 01.03.2015 | Р | СТЭ-561 п5-1-4М-К-1 | 070481 | Только под замену - класс точности хуже 0,5S | 2024 4 кв. | Нет | Т-0,66 ; 20 | 100/5 | 2026 2 кв. | ОДПУ | Иркутск (ПбО) | ООО "ЭК "Радиан"
63 | ПбО | г Иркутск, ул Байкальская, 307 | МПИ ПУ истекает в 2024 г., МПИ ТТ истекает в 2026 г. | ПЭОО003073 от 06.05.2024 | Замена ПУ, поверка ТТ | 2025 | 3-фазные трансформаторного включения | ИИООЭ0012245 | 16.12.2017 | УК АЛЬТАИР ПЛЮС ООО | 310160 | Жилой дом ОДПУ - ЭУ00185709 | Включено | 03.03.2015 | ООО "Энергетическая компания"Радиан" | ЮЭС/Правобережный/Байкальская/КЛ 10 кВ Байкальская - яч.102 СП-88 А/4692/1 | 0,4 КВольт | 167 | ВРУ-0,4 кВ ж/д б/с 307 жилье | Включено с 01.06.2017 | Р | СТЭ-561 п5-1-4М-К-1 | 070505 | Только под замену - класс точности хуже 0,5S | 2024 4 кв. | Нет | Т-0,66; 50 | 250/5 | 2026 2 кв. | ОДПУ | Иркутск (ПбО) | ООО "ЭК "Радиан"
64 | ПбО | г Иркутск, ул Байкальская, дом № 317 | МПИ ПУ истёк, МПИ ТТ истекает в 2025 г. | ПЭОО003073 от 06.05.2024 | Замена ПУ, поверка ТТ | 2025 | 3-фазные трансформаторного включения | ИИООЭ0012245 | 16.12.2017 | УК АЛЬТАИР ПЛЮС ООО | 309618 | Жилой дом с нежилыми помещениями - ЭУ00185711 | Включено | 15.07.2014 | ООО "Энергетическая компания"Радиан" | ЮЖНЫЕ ЭЛЕКТРИЧЕСКИЕ СЕТИ/Правобережный/БАЙКАЛЬСКАЯ/ТП-88 А/4692 | 0,4 КВольт | 850 | ВУ-0,4 кВ (офисы) | Включено с 01.07.2014 | Р | СТЭ-561 п5-1-4м | 614747. | Только под замену - класс точности хуже 0,5S | 2023 2 кв. | Нет | Т-0,66 ; 20 | 100/5 | 2025 3 кв. | ОДПУ | Иркутск (ПбО) | ООО "ЭК "Радиан"
65 | ПбО | г Иркутск, ул Байкальская, дом № 317 | МПИ ПУ истёк, МПИ ТТ истекает в 2025 г. | ПЭОО003073 от 06.05.2024 | Замена ПУ, поверка ТТ | 2025 | 3-фазные трансформаторного включения | ИИООЭ0012245 | 16.12.2017 | УК АЛЬТАИР ПЛЮС ООО | 309618 | Жилой дом с нежилыми помещениями - ЭУ00185711 | Включено | 15.07.2014 | ООО "Энергетическая компания"Радиан" | ЮЖНЫЕ ЭЛЕКТРИЧЕСКИЕ СЕТИ/Правобережный/БАЙКАЛЬСКАЯ/ТП-88 А/4692 | 0,4 КВольт | 850 | ВУ-0,4 кВ (квартиры) | Включено с 01.06.2017 | Р | СТЭ-561 п5-1-4М-К-1 | 614773 | Только под замену - класс точности хуже 0,5S | 2023 2 кв. | Нет | Т-0,66 ; 40 | 200/5 | 2025 3 кв. | ОДПУ | Иркутск (ПбО) | ООО "ЭК "Радиан"
66 | ПбО | г Иркутск, ул Байкальская, дом № 317 | МПИ ПУ истёк, МПИ ТТ истекает в 2025 г. | ПЭОО003073 от 06.05.2024 | Замена ПУ, поверка ТТ | 2025 | 3-фазные трансформаторного включения | ИИООЭ0012245 | 16.12.2017 | УК АЛЬТАИР ПЛЮС ООО | 309618 | Жилой дом с нежилыми помещениями - ЭУ00185711 | Включено | 15.07.2014 | ООО "Энергетическая компания"Радиан" | ЮЖНЫЕ ЭЛЕКТРИЧЕСКИЕ СЕТИ/Правобережный/БАЙКАЛЬСКАЯ/ТП-88 А/4692 | 0,4 КВольт | 850 | ВУ-0,4 кВ (квартиры) | Включено с 01.06.2017 | Р | СТЭ-561 п5-1-4М-К-1 | 615377 | Только под замену - класс точности хуже 0,5S | 2023 2 кв. | Нет | Т-0,66 ; 40 | 200/5 | 2025 3 кв. | ОДПУ | Иркутск (ПбО) | ООО "ЭК "Радиан"
67 | ПбО | г Иркутск, ул Байкальская, дом № 317 | МПИ ПУ истёк, МПИ ТТ истекает в 2025 г. | ПЭОО003073 от 06.05.2024 | Замена ПУ, поверка ТТ | 2025 | 3-фазные трансформаторного включения | ИИООЭ0012245 | 16.12.2017 | УК АЛЬТАИР ПЛЮС ООО | 309618 | Жилой дом с нежилыми помещениями - ЭУ00185711 | Включено | 15.07.2014 | ООО "Энергетическая компания"Радиан" | ЮЖНЫЕ ЭЛЕКТРИЧЕСКИЕ СЕТИ/Правобережный/БАЙКАЛЬСКАЯ/ТП-88 А/4692 | 0,4 КВольт | 850 | ВУ-0,4 кВ (лифты, АВР) | Включено с 01.06.2017 | Р | СТЭ-561 п5-1-4м | 615416. | Только под замену - класс точности хуже 0,5S | 2023 2 кв. | Нет | Т-0,66 ; 30 | 150/5 | 2025 3 кв. | ОДПУ | Иркутск (ПбО) | ООО "ЭК "Радиан"
68 | ПбО | г Иркутск, ул Байкальская, дом № 319 | МПИ ПУ истёк, МПИ ТТ истекает в 2025 г. | ПЭОО003073 от 06.05.2024 | Замена ПУ, поверка ТТ | 2025 | 3-фазные трансформаторного включения | ИИООЭ0012245 | 16.12.2017 | УК АЛЬТАИР ПЛЮС ООО | 309619 | Жилой дом с нежилыми помещениями - ЭУ00185712 | Включено | 15.07.2014 | ООО "Энергетическая компания"Радиан" | ЮЖНЫЕ ЭЛЕКТРИЧЕСКИЕ СЕТИ/Правобережный/БАЙКАЛЬСКАЯ/ТП-88 А/4692 | 0,4 КВольт | 850 | ВУ-0,4 кВ (квартиры) | Включено с 01.06.2017 | Р | СТЭ-561 п5-1-4м | 615386. | Только под замену - класс точности хуже 0,5S | 2023 2 кв. | Нет | Т-0,66 ; 40 | 200/5 | 2025 3 кв. | ОДПУ | Иркутск (ПбО) | ООО "ЭК "Радиан"
69 | ПбО | г Иркутск, ул Байкальская, дом № 319 | МПИ ПУ истёк, МПИ ТТ истекает в 2025 г. | ПЭОО003073 от 06.05.2024 | Замена ПУ, поверка ТТ | 2025 | 3-фазные трансформаторного включения | ИИООЭ0012245 | 16.12.2017 | УК АЛЬТАИР ПЛЮС ООО | 309619 | Жилой дом с нежилыми помещениями - ЭУ00185712 | Включено | 15.07.2014 | ООО "Энергетическая компания"Радиан" | ЮЖНЫЕ ЭЛЕКТРИЧЕСКИЕ СЕТИ/Правобережный/БАЙКАЛЬСКАЯ/ТП-88 А/4692 | 0,4 КВольт | 850 | ВУ-0,4 кВ (квартиры) | Включено с 01.06.2017 | Р | СТЭ-561 п5-1-4м | 615397. | Только под замену - класс точности хуже 0,5S | 2023 2 кв. | Нет | Т-0,66 ; 40 | 200/5 | 2025 3 кв. | ОДПУ | Иркутск (ПбО) | ООО "ЭК "Радиан"
70 | ПбО | г Иркутск, ул Байкальская, дом № 319 | МПИ ПУ истёк, МПИ ТТ истекает в 2025 г. | ПЭОО003073 от 06.05.2024 | Замена ПУ, поверка ТТ | 2025 | 3-фазные трансформаторного включения | ИИООЭ0012245 | 16.12.2017 | УК АЛЬТАИР ПЛЮС ООО | 309619 | Жилой дом с нежилыми помещениями - ЭУ00185712 | Включено | 15.07.2014 | ООО "Энергетическая компания"Радиан" | ЮЖНЫЕ ЭЛЕКТРИЧЕСКИЕ СЕТИ/Правобережный/БАЙКАЛЬСКАЯ/ТП-88 А/4692 | 0,4 КВольт | 850 | ВУ-0,4 кВ (офисы) | Включено с 01.07.2014 | Р | СТЭ-561 п5-1-4м | 615398. | Только под замену - класс точности хуже 0,5S | 2023 2 кв. | Нет | Т-0,66 ; 20 | 100/5 | 2025 3 кв. | ОДПУ | Иркутск (ПбО) | ООО "ЭК "Радиан"
71 | ПбО | г Иркутск, ул Байкальская, дом № 319 | МПИ ПУ истёк, МПИ ТТ истекает в 2025 г. | ПЭОО003073 от 06.05.2024 | Замена ПУ, поверка ТТ | 2025 | 3-фазные трансформаторного включения | ИИООЭ0012245 | 16.12.2017 | УК АЛЬТАИР ПЛЮС ООО | 309619 | Жилой дом с нежилыми помещениями - ЭУ00185712 | Включено | 15.07.2014 | ООО "Энергетическая компания"Радиан" | ЮЖНЫЕ ЭЛЕКТРИЧЕСКИЕ СЕТИ/Правобережный/БАЙКАЛЬСКАЯ/ТП-88 А/4692 | 0,4 КВольт | 850 | ВУ-0,4 кВ (лифты, АВР) | Включено с 01.06.2017 | Р | СТЭ-561 п5-1-4м | 615413 | Только под замену - класс точности хуже 0,5S | 2023 2 кв. | Нет | Т-0,66; 30 | 150/5 | 2025 3 кв. | ОДПУ | Иркутск (ПбО) | ООО "ЭК "Радиан"
72 | ПбО | г Иркутск, ул Байкальская, дом № 321 | МПИ ПУ истёк, МПИ ТТ истекает в 2025 г. | ПЭОО003073 от 06.05.2024 | Замена ПУ, поверка ТТ | 2025 | 3-фазные трансформаторного включения | ИИООЭ0012245 | 16.12.2017 | УК АЛЬТАИР ПЛЮС ООО | 309620 | Жилой дом с нежилыми помещениями - ЭУ00185713 | Включено | 15.07.2014 | ООО "Энергетическая компания"Радиан" | ЮЖНЫЕ ЭЛЕКТРИЧЕСКИЕ СЕТИ/Правобережный/БАЙКАЛЬСКАЯ/ТП-88 А/4692 | 0,4 КВольт | 850 | ВУ-0,4 кВ (квартиры) | Включено с 01.06.2017 | Р | СТЭ-561 п5-1-4м | 614757. | Только под замену - класс точности хуже 0,5S | 2023 2 кв. | Нет | Т-0,66 ; 40 | 200/5 | 2025 3 кв. | ОДПУ | Иркутск (ПбО) | ООО "ЭК "Радиан"
73 | ПбО | г Иркутск, ул Байкальская, дом № 321 | МПИ ПУ истёк, МПИ ТТ истекает в 2025 г. | ПЭОО003073 от 06.05.2024 | Замена ПУ, поверка ТТ | 2025 | 3-фазные трансформаторного включения | ИИООЭ0012245 | 16.12.2017 | УК АЛЬТАИР ПЛЮС ООО | 309620 | Жилой дом с нежилыми помещениями - ЭУ00185713 | Включено | 15.07.2014 | ООО "Энергетическая компания"Радиан" | ЮЖНЫЕ ЭЛЕКТРИЧЕСКИЕ СЕТИ/Правобережный/БАЙКАЛЬСКАЯ/ТП-88 А/4692 | 0,4 КВольт | 850 | ВУ-0,4 кВ (квартиры) | Включено с 01.06.2017 | Р | СТЭ-561 п5-1-4м | 614759. | Только под замену - класс точности хуже 0,5S | 2023 2 кв. | Нет | Т-0,66 ; 40 | 200/5 | 2025 3 кв. | ОДПУ | Иркутск (ПбО) | ООО "ЭК "Радиан"
74 | ПбО | г Иркутск, ул Байкальская, дом № 321 | МПИ ПУ истёк, МПИ ТТ истекает в 2025 г. | ПЭОО003073 от 06.05.2024 | Замена ПУ, поверка ТТ | 2025 | 3-фазные трансформаторного включения | ИИООЭ0012245 | 16.12.2017 | УК АЛЬТАИР ПЛЮС ООО | 309620 | Жилой дом с нежилыми помещениями - ЭУ00185713 | Включено | 15.07.2014 | ООО "Энергетическая компания"Радиан" | ЮЖНЫЕ ЭЛЕКТРИЧЕСКИЕ СЕТИ/Правобережный/БАЙКАЛЬСКАЯ/ТП-88 А/4692 | 0,4 КВольт | 850 | ВУ-0,4 кВ (лифты, АВР) | Включено с 01.06.2017 | Р | СТЭ-561 п5-1-4м | 687621. | Только под замену - класс точности хуже 0,5S | 2023 2 кв. | Нет | Т-0,66; 30 | 150/5 | 2025 3 кв. | ОДПУ | Иркутск (ПбО) | ООО "ЭК "Радиан"
75 | ПбО | г Иркутск, ул Байкальская, дом № 321 | МПИ ПУ истёк, МПИ ТТ истекает в 2025 г. | ПЭОО003073 от 06.05.2024 | Замена ПУ, поверка ТТ | 2025 | 3-фазные трансформаторного включения | ИИООЭ0012245 | 16.12.2017 | УК АЛЬТАИР ПЛЮС ООО | 309620 | Жилой дом с нежилыми помещениями - ЭУ00185713 | Включено | 15.07.2014 | ООО "Энергетическая компания"Радиан" | ЮЖНЫЕ ЭЛЕКТРИЧЕСКИЕ СЕТИ/Правобережный/БАЙКАЛЬСКАЯ/ТП-88 А/4692 | 0,4 КВольт | 850 | ВУ-0,4 кВ (офисы) | Включено с 01.07.2014 | Р | СТЭ-561 п5-1-4м | 687623. | Только под замену - класс точности хуже 0,5S | 2023 2 кв. | Нет | Т-0,66 ; 20 | 100/5 | 2025 3 кв. | ОДПУ | Иркутск (ПбО) | ООО "ЭК "Радиан"
76 | ПбО | г Иркутск, ул Баррикад, дом № 58/1 | МПИ ПУ истёк, МПИ ТТ истёк | № ПЭОО003106 от 27.06.2024 | Замена ПУ, поверка ТТ | 2025 | 3-фазные трансформаторного включения | ИИООЭ0003142 | 21.11.2022 | ХК КОМСИСТЕМЫ ООО | 487928 | Жилой дом ОДН - ЭУ00110801 | Включено | 01.07.2014 |  | ЮЖНЫЕ ЭЛЕКТРИЧЕСКИЕ СЕТИ/Правобережный/РАБОЧАЯ/Рабочая-ТП-775/003111 | 6 КВольт |  | РЩ-0,4 кВ | Выключено с 01.04.2016 | Р | ЦЭ 6803В | 009082034000502 | Только под замену - класс точности хуже 0,5S | 2019 4 кв. | Нет | Т-0,66-М У3; 50 | 250/5 | 2015 4 кв. | ОДПУ | Иркутск (ПбО) | АО "ИЭСК" - ЮЭС
77 | ПбО | г Иркутск, ул Верхняя Набережная, дом № 169 | МПИ ПУ истёк, МПИ ТТ истекает в 2024 г. | ПЭОО003052 от 30.05.2024 | Замена ПУ, поверка ТТ | 2025 | 3-фазные трансформаторного включения | ИИООЭ0001641 | 26.08.2021 | ООО УКМ "НОВЫЙ ГОРОД" | 488665 | Жилой дом ОДПУ - ЭУ00384329 | Включено | 06.06.2012 |  | ЮЖНЫЕ ЭЛЕКТРИЧЕСКИЕ СЕТИ/Правобережный/БАЙКАЛЬСКАЯ/23/2884 Т1 | 0,4 КВольт | 387.87 | ВРУ-0,4кВ АВР | Включено с 01.08.2021 | Р | ЦЭ 6803В | 009072047000149 В.набер | Только под замену - класс точности хуже 0,5S | 2019 3 кв. | Нет | Т-0,66 ; 80 | 400/5 | 2024 4 кв. | ОДПУ | Иркутск (ПбО) | АО "ИЭСК" - ЮЭС
78 | ПбО | г Иркутск, ул Верхняя Набережная, дом № 145/13 | МПИ ПУ истекает в 2025 г., МПИ ТТ истёк | ПЭОО003083 от 22.05.2024 | Замена ПУ, поверка ТТ | 2025 | 3-фазные трансформаторного включения | ИИООЭ0017344 | 07.06.2018 | НАБЕРЕЖНАЯ ООО УКП | 495374 | Жилой дом ОДПУ - ЭУ00037170 | Включено | 08.06.2018 | ООО "Энергетическая компания"Радиан" | Филиал ОАО "ИЭСК" Южные Электрические Сети/Правобережный/Цимлянская/яч.24 ТП-726/3678 | 0,4 КВольт | 30 | ВРУ-0,4кВ ж/д | Включено с 01.07.2018 | Р | ЦЭ 6803В | 009359024004029 | Только под замену - класс точности хуже 0,5S | 2025 2 кв. | Нет | ТТЭ-30; 40 | 200/5 | 2022 3 кв. | ОДПУ | Иркутск (ПбО) | ООО "ЭК "Радиан"
79 | ПбО | г Иркутск, ул Верхняя Набережная, дом № 145/14 | МПИ ПУ истекает в 2025 г., МПИ ТТ истёк | ПЭОО003083 от 22.05.2024 | Замена ПУ, поверка ТТ | 2025 | 3-фазные трансформаторного включения | ИИООЭ0017344 | 07.06.2018 | НАБЕРЕЖНАЯ ООО УКП | 495375 | Жилой дом ОДПУ - ЭУ00037171 | Включено | 08.06.2018 | ООО "Энергетическая компания"Радиан" | Филиал ОАО "ИЭСК" Южные Электрические Сети/Правобережный/Цимлянская/яч.24 ТП-726/3678 | 0,4 КВольт | 28 | ВРУ-0,4кВ ж/д | Включено с 01.07.2018 | Р | ЦЭ 6803В | 009072022011612 | Только под замену - класс точности хуже 0,5S | 2025 2 кв. | Нет | ТТЭ-30; 40 | 200/5 | 2022 3 кв. | ОДПУ | Иркутск (ПбО) | ООО "ЭК "Радиан"
80 | ПбО | г Иркутск, ул Верхняя Набережная, дом № 145/15 | МПИ ПУ истекает в 2025 г., МПИ ТТ истёк | ПЭОО003083 от 22.05.2024 | Замена ПУ, поверка ТТ | 2025 | 3-фазные трансформаторного включения | ИИООЭ0017344 | 07.06.2018 | НАБЕРЕЖНАЯ ООО УКП | 495376 | Жилой дом ОДПУ - ЭУ00037172 | Включено | 08.06.2018 | ООО "Энергетическая компания"Радиан" | Филиал ОАО "ИЭСК" Южные Электрические Сети/Правобережный/Цимлянская/яч.24 ТП-726/3678 | 0,4 КВольт | 28 | ВРУ-0,4кВ ж/д | Включено с 01.07.2018 | Р | ЦЭ 6803В | 009359024004055 | Только под замену - класс точности хуже 0,5S | 2025 2 кв. | Нет | ТТЭ-30; 40 | 200/5 | 2022 3 кв. | ОДПУ | Иркутск (ПбО) | ООО "ЭК "Радиан"
81 | ПбО | г Иркутск, ул Верхняя Набережная, дом № 145/16 | МПИ ПУ истекает в 2025 г., МПИ ТТ истёк | ПЭОО003083 от 22.05.2024 | Замена ПУ, поверка ТТ | 2025 | 3-фазные трансформаторного включения | ИИООЭ0017344 | 07.06.2018 | НАБЕРЕЖНАЯ ООО УКП | 495377 | Жилой дом ОДПУ - ЭУ00037173 | Включено | 08.06.2018 | ООО "Энергетическая компания"Радиан" | Филиал ОАО "ИЭСК" Южные Электрические Сети/Правобережный/Цимлянская/яч.24 ТП-726/3678 | 0,4 КВольт | 30 | ВРУ-0,4кВ ж/д | Включено с 01.07.2018 | Р | ЦЭ 6803В | 009072022011940 | Только под замену - класс точности хуже 0,5S | 2025 2 кв. | Нет | ТТЭ-30; 40 | 200/5 | 2022 3 кв. | ОДПУ | Иркутск (ПбО) | ООО "ЭК "Радиан"
82 | ПбО | г Иркутск, ул Верхняя Набережная, дом № 145/17 | МПИ ПУ истекает в 2025 г., МПИ ТТ истёк | ПЭОО003083 от 22.05.2024 | Замена ПУ, поверка ТТ | 2025 | 3-фазные трансформаторного включения | ИИООЭ0017344 | 07.06.2018 | НАБЕРЕЖНАЯ ООО УКП | 495378 | Жилой дом ОДПУ - ЭУ00037174 | Включено | 08.06.2018 | ООО "Энергетическая компания"Радиан" | Филиал ОАО "ИЭСК" Южные Электрические Сети/Правобережный/Цимлянская/яч.24 ТП-726/3678 | 0,4 КВольт | 30 | ВРУ-0,4кВ ж/д | Включено с 01.07.2018 | Р | ЦЭ 6803В | 009359024004065 | Только под замену - класс точности хуже 0,5S | 2025 2 кв. | Нет | ТТЭ-30; 40 | 200/5 | 2022 3 кв. | ОДПУ | Иркутск (ПбО) | ООО "ЭК "Радиан"
83 | ПбО | г Иркутск, ул Дальневосточная, дом № 164/3 | Неисправность ПУ, МПИ ТТ истекает в 2027 г. | ПЭОО003066 от 30.04.2024 | Замена ПУ, поверка ТТ | 2025 | 3-фазные трансформаторного включения | ИИООЭ0003798 | 05.07.2017 | УК ПАРТНЕР ООО | 315660 | ///ОДН жилого дома - ЭУ00400643 | Включено | 01.09.2021 |  | ЮЭС/Правобережный/Байкальская/КЛ 6 кВ Байкальская - яч.23 ТП-2666, ТП-2885/2666 | 0,4 КВольт | 130 | ВРУ-0,4 кВ | Включено с 01.09.2021 | Н | ЦЭ 6803В М7 Р31 | 011068139150755 | Только под замену - класс точности хуже 0,5S | 2035 2 кв. | Нет | Т-0,66; 50 | 250/5 | 2027 2 кв. | ОДПУ | Иркутск (ПбО) | АО "ИЭСК" - ЮЭС
84 | ПбО | г Иркутск, ул Депутатская, дом № 27 | Неисправность ПУ | ПЭОО003047 от 17.04.2024 | Замена ПУ | 2025 | 3-фазные трансформаторного включения | ИИООЭ0004545 | 01.01.2017 | ЮЖНОЕ УПРАВЛЕНИЕ ЖКС ООО | 6274831 | Жилой дом ОДН - ЭУ00222694 | Включено | 01.10.2014 |  | ЮЖНЫЕ ЭЛЕКТРИЧЕСКИЕ СЕТИ/Правобережный/ПАРТИЗАНСКАЯ/яч.5 потр; Аэропорт А/008662/008662/ул.Депутатск | 0,4 КВольт | 120 |  | Включено с 01.12.2021 | Н | Меркурий 234 ARTM-03 DPBR.F04 | 44274370 | Пригоден для поверки | 2037 2 кв. | Да | Т-0,66 У3; 50 | 250/5 | 2037 2 кв. | ОДПУ | Иркутск (ПбО) | АО "ИЭСК" - ЮЭС
85 | ПбО | г Иркутск, ул Депутатская, дом № 78 б/с 1, 3, 5 | МПИ ПУ истёк, МПИ ТТ истёк | ПЭОО003103 от 23.04.2024 | Замена ПУ, поверка ТТ | 2025 | 3-фазные трансформаторного включения | ИИООЭ0011760 | 01.10.2017 | УПРАВЛЯЮЩАЯ КОМПАНИЯ КРЕПОСТЬ ООО | 305742 | МКД № 78 б/с 1, 3, 5 - ЭУ00388867 | Включено | 01.06.2013 |  | ЮЭС/Правобережный/Нагорная/КЛ 6 кВ Нагорная - яч.16 ТП-949/3876 | 6 КВольт | 277.5 | ВРУ-0,4 кВ | Включено с 01.07.2013 | Р | ЦЭ 6803ВМ | 009072062003532 | Только под замену - класс точности хуже 0,5S | 2023 3 кв. | Нет | ТТИ-А; 30 | 150/5 | 2021 4 кв. | ОДПУ | Иркутск (ПбО) | АО "ИЭСК" - ЮЭС
86 | ПбО | г Иркутск, ул Депутатская, дом № 87/3 | МПИ ПУ истекает в 2025 г., МПИ ТТ истекает в 2024 г. | ПЭОО003062 от 09.04.2024 | Замена ПУ, поверка ТТ | 2025 | 3-фазные трансформаторного включения | ИИООЭ0016160 | 19.09.2018 | ООО УК "ФЛАГМАН" | 315705 | Жилой дом ОДН - ЭУ00038487 | Включено | 01.11.2020 | АО "БЭСК" | ЮЭС/Правобережный/Релейная/КЛ 6 кВ Релейная - яч.1 РП-57 Б/2985 | 0,4 КВольт | 149.21 |  | Включено с 01.11.2020 | Р | ЦЭ 6803В | 007467023000089 | Только под замену - класс точности хуже 0,5S | 2025 3 кв. | Нет | ТТИ-А; 40 | 200/5 | 2024 4 кв. | ОДПУ | Иркутск (ПбО) | АО "БЭСК"
87 | ПбО | г Иркутск, ул Дыбовского, дом № 8/10 | МПИ ПУ истекает в 2025 г., МПИ ТТ истекает в 2024 г. | ПЭОО003052 от 30.05.2024 | Замена ПУ, поверка ТТ | 2025 | 3-фазные трансформаторного включения | ИИООЭ0001641 | 26.08.2021 | ООО УКМ "НОВЫЙ ГОРОД" | 487783 | Жилой дом ОДПУ - ЭУ00384302 | Включено | 15.04.2011 |  | Филиал ОАО "ИЭСК" Южные Электрические Сети/Правобережный/Солнечная/ТП-3414 | 0,4 КВольт | 225.8 | ВРУ-0,4 кВ офис | Включено с 01.08.2021 | Р | ЦЭ 6803В | 007283029000045 бс3 офисы | Только под замену - класс точности хуже 0,5S | 2026 1 кв. | Нет | Т-0,66 УЗ ; 15 | 75/5 | 2025 1 кв. | ОДПУ | Иркутск (ПбО) | АО "ИЭСК" - ЮЭС
88 | ПбО | г Иркутск, ул Дыбовского, дом № 8/10 | МПИ ПУ истекает в 2025 г., МПИ ТТ истекает в 2024 г. | ПЭОО003052 от 30.05.2024 | Замена ПУ, поверка ТТ | 2026 | 3-фазные трансформаторного включения | ИИООЭ0001641 | 26.08.2021 | ООО УКМ "НОВЫЙ ГОРОД" | 487783 | Жилой дом ОДПУ - ЭУ00384302 | Включено | 15.04.2011 |  | Филиал ОАО "ИЭСК" Южные Электрические Сети/Правобережный/Солнечная/ТП-3414 | 0,4 КВольт | 225.8 | ВРУ-0,4кВ АВР | Включено с 01.08.2021 | Р | ЦЭ 6803В | 007283029000080 моп авр | Только под замену - класс точности хуже 0,5S | 2026 1 кв. | Нет | Т-0,66 УЗ; 30 | 150/5 | 2025 1 кв. | ОДПУ | Иркутск (ПбО) | АО "ИЭСК" - ЮЭС
89 | ПбО | г Иркутск, ул Дыбовского, дом № 8/10 | МПИ ПУ истекает в 2025 г., МПИ ТТ истекает в 2024 г. | ПЭОО003052 от 30.05.2024 | Замена ПУ, поверка ТТ | 2026 | 3-фазные трансформаторного включения | ИИООЭ0001641 | 26.08.2021 | ООО УКМ "НОВЫЙ ГОРОД" | 487783 | Жилой дом ОДПУ - ЭУ00384302 | Включено | 15.04.2011 |  | Филиал ОАО "ИЭСК" Южные Электрические Сети/Правобережный/Солнечная/ТП-3414 | 0,4 КВольт | 225.8 | ВРУ-0,4 кВ ж/д | Включено с 01.06.2011 | Р | ЦЭ 6803В | 007283029000193 ЖД | Только под замену - класс точности хуже 0,5S | 2026 1 кв. | Нет | Т-0,66 УЗ ; 20 | 100/5 | 2025 1 кв. | ОДПУ | Иркутск (ПбО) | АО "ИЭСК" - ЮЭС
90 | ПбО | г Иркутск, ул Дыбовского, дом № 8/7, 8/8 | МПИ ПУ истекает в 2025 г., МПИ ТТ истекает в 2025 г. | ПЭОО003052 от 30.05.2024 | Замена ПУ, поверка ТТ | 2026 | 3-фазные трансформаторного включения | ИИООЭ0001641 | 26.08.2021 | ООО УКМ "НОВЫЙ ГОРОД" | 487780 | Жилые дома ОДПУ - ЭУ00384299 | Включено | 15.04.2011 |  | Филиал ОАО "ИЭСК" Южные Электрические Сети/Правобережный/Солнечная/ТП-3414 | 0,4 КВольт | 343.4 | ВРУ-0,4 кВ ж/д | Включено с 01.06.2011 | Р | ЦЭ 6803В | 00728029000002 7,8 кварти | Только под замену - класс точности хуже 0,5S | 2026 1 кв. | Нет | Т-0,66 УЗ; 50 | 250/5 | 2025 2 кв. | ОДПУ | Иркутск (ПбО) | АО "ИЭСК" - ЮЭС
91 | ПбО | г Иркутск, ул Дыбовского, дом № 8/7, 8/8 | МПИ ПУ истекает в 2025 г., МПИ ТТ истекает в 2024 г. | ПЭОО003052 от 30.05.2024 | Замена ПУ, поверка ТТ | 2026 | 3-фазные трансформаторного включения | ИИООЭ0001641 | 26.08.2021 | ООО УКМ "НОВЫЙ ГОРОД" | 487780 | Жилые дома ОДПУ - ЭУ00384299 | Включено | 15.04.2011 |  | Филиал ОАО "ИЭСК" Южные Электрические Сети/Правобережный/Солнечная/ТП-3414 | 0,4 КВольт | 343.4 | ВРУ-0,4 кВ ж/д | Включено с 01.06.2011 | Р | ЦЭ 6803В | 0090820334000378 7,8кварт | Только под замену - класс точности хуже 0,5S | 2026 1 кв. | Нет | Т-0,66 УЗ; 30 | 150/5 | 2025 1 кв. | ОДПУ | Иркутск (ПбО) | АО "ИЭСК" - ЮЭС
92 | ПбО | г Иркутск, ул Дыбовского, дом № 8/5, 8/6 | МПИ ПУ истекает в 2025 г., МПИ ТТ истекает в 2024 г. | ПЭОО003052 от 30.05.2024 | Замена ПУ, поверка ТТ | 2026 | 3-фазные трансформаторного включения | ИИООЭ0001641 | 26.08.2021 | ООО УКМ "НОВЫЙ ГОРОД" | 487786 | Жилые дома ОДПУ - ЭУ00384305 | Включено | 15.04.2011 |  | Филиал ОАО "ИЭСК" Южные Электрические Сети/Правобережный/Солнечная/ТП-3414 | 0,4 КВольт | 395.4 | ВРУ-0,4 кВ ж/д | Включено с 01.06.2011 | Р | ЦЭ 6803В | 007283029000018 бс 12жд | Только под замену - класс точности хуже 0,5S | 2026 1 кв. | Нет | Т-0,66 УЗ ; 15 | 75/5 | 2025 1 кв. | ОДПУ | Иркутск (ПбО) | АО "ИЭСК" - ЮЭС
93 | ПбО | г Иркутск, ул Дыбовского, дом № 8/5, 8/6 | МПИ ПУ истекает в 2025 г., МПИ ТТ истекает в 2024 г. | ПЭОО003052 от 30.05.2024 | Замена ПУ, поверка ТТ | 2026 | 3-фазные трансформаторного включения | ИИООЭ0001641 | 26.08.2021 | ООО УКМ "НОВЫЙ ГОРОД" | 487786 | Жилые дома ОДПУ - ЭУ00384305 | Включено | 15.04.2011 |  | Филиал ОАО "ИЭСК" Южные Электрические Сети/Правобережный/Солнечная/ТП-3414 | 0,4 КВольт | 395.4 | ВРУ-0,4 кВ офис | Включено с 01.08.2021 | Р | ЦЭ 6803В | 007283029000162 офисы | Только под замену - класс точности хуже 0,5S | 2026 1 кв. | Нет | Т-0,66 УЗ; 50 | 250/5 | 2025 1 кв. | ОДПУ | Иркутск (ПбО) | АО "ИЭСК" - ЮЭС
94 | ПбО | г Иркутск, ул Дыбовского, дом № 8/5, 8/6 | МПИ ПУ истекает в 2025 г., МПИ ТТ истекает в 2024 г. | ПЭОО003052 от 30.05.2024 | Замена ПУ, поверка ТТ | 2026 | 3-фазные трансформаторного включения | ИИООЭ0001641 | 26.08.2021 | ООО УКМ "НОВЫЙ ГОРОД" | 487786 | Жилые дома ОДПУ - ЭУ00384305 | Включено | 15.04.2011 |  | Филиал ОАО "ИЭСК" Южные Электрические Сети/Правобережный/Солнечная/ТП-3414 | 0,4 КВольт | 395.4 | ВРУ-0,4 кВ ж/д | Включено с 01.06.2011 | Р | ЦЭ 6803В | 007283029000197 бс12 жд | Только под замену - класс точности хуже 0,5S | 2026 1 кв. | Нет | Т-0,66 УЗ ; 80 | 400/5 | 2025 1 кв. | ОДПУ | Иркутск (ПбО) | АО "ИЭСК" - ЮЭС
95 | ПбО | г Иркутск, ул Желябова, дом № 11 | Неисправность ПУ, МПИ ПУ истекает в 2024 г. | ПЭОО003046 от 21.05.2024 | Замена ПУ | 2026 | 3-фазные трансформаторного включения | ИИООЭ0000767 | 01.02.2017 | АО "ВОСТОЧНОЕ УПРАВЛЕНИЕ ЖИЛИЩНО-КОММУНАЛЬНЫМИ СИСТЕМАМИ" | 6241531 | жилой дом ОДН - ЭУ00331183 | Включено | 01.01.2017 |  | Филиал ОАО "ИЭСК" Южные Электрические Сети/Правобережный/Городская/яч.101 ТП-506/874 | 0,4 КВольт | 48 | ВУ - 0,4 кВ | Выключено с 01.01.2021 | Н | NP73L.3-5-2 | 03750742 | Пригоден для поверки | 2024 4 кв. | Нет | ТОП-0,66 ; 30 | 150/5 | 2033 3 кв. | ОДПУ | Иркутск (ПбО) | АО "ИЭСК" - ЮЭС
96 | ПбО | г Иркутск, ул Зверева, дом № 1, 1/1 | МПИ ПУ истёк, МПИ ТТ истёк | ПЭОО003052 от 30.05.2024 | Замена ПУ, поверка ТТ | 2026 | 3-фазные трансформаторного включения | ИИООЭ0001641 | 26.08.2021 | ООО УКМ "НОВЫЙ ГОРОД" | 491476 | Жилые дома ОДПУ - ЭУ00384160 | Включено | 16.01.2015 |  | ЮЖНЫЕ ЭЛЕКТРИЧЕСКИЕ СЕТИ/Правобережный/БАЙКАЛЬСКАЯ/яч.12 ТП-95 Б/95 Т-1,3 | 0,4 КВольт | 486 | ВРУ-0,4 кВ офисы | Включено с 01.01.2015 | Р | ЦЭ 6803ВМ М7 Р31 | 011068078003176 | Только под замену - класс точности хуже 0,5S | 2022 1 кв. | Нет | ТТЭ-30; 30 | 150/5 | 2021 3 кв. | ОДПУ | Иркутск (ПбО) | АО "ИЭСК" - ЮЭС
97 | ПбО | г Иркутск, ул Зверева, дом № 1, 1/1 | МПИ ПУ истёк, МПИ ТТ истёк | ПЭОО003052 от 30.05.2024 | Замена ПУ, поверка ТТ | 2026 | 3-фазные трансформаторного включения | ИИООЭ0001641 | 26.08.2021 | ООО УКМ "НОВЫЙ ГОРОД" | 491476 | Жилые дома ОДПУ - ЭУ00384160 | Включено | 16.01.2015 |  | ЮЖНЫЕ ЭЛЕКТРИЧЕСКИЕ СЕТИ/Правобережный/БАЙКАЛЬСКАЯ/яч.12 ТП-95 Б/95 Т-1,3 | 0,4 КВольт | 486 | ВРУ-0,4 кВ квартиры | Включено с 01.01.2015 | Р | ЦЭ 6803ВМ М7 Р31 | 011068078003196 | Только под замену - класс точности хуже 0,5S | 2022 1 кв. | Нет | ТТЭ-30; 40 | 200/5 | 2021 2 кв. | ОДПУ | Иркутск (ПбО) | АО "ИЭСК" - ЮЭС
98 | ПбО | г Иркутск, ул Зверева, дом № 1, 1/1 | МПИ ПУ истёк, МПИ ТТ истёк | ПЭОО003052 от 30.05.2024 | Замена ПУ, поверка ТТ | 2026 | 3-фазные трансформаторного включения | ИИООЭ0001641 | 26.08.2021 | ООО УКМ "НОВЫЙ ГОРОД" | 491476 | Жилые дома ОДПУ - ЭУ00384160 | Включено | 16.01.2015 |  | ЮЖНЫЕ ЭЛЕКТРИЧЕСКИЕ СЕТИ/Правобережный/БАЙКАЛЬСКАЯ/яч.12 ТП-95 Б/95 Т-1,3 | 0,4 КВольт | 486 | ВРУ-0,4 кВ АВР, ОПС | Включено с 01.01.2015 | Р | ЦЭ 6803ВМ М7 Р31 | 011068082005156 | Только под замену - класс точности хуже 0,5S | 2022 1 кв. | Нет | Т-0,66 ; 20 | 100/5 | 2022 1 кв. | ОДПУ | Иркутск (ПбО) | АО "ИЭСК" - ЮЭС
99 | ПбО | г Иркутск, ул Зверева, дом № 1, 1/1 | МПИ ПУ истёк, МПИ ТТ истёк | ПЭОО003052 от 30.05.2024 | Замена ПУ, поверка ТТ | 2026 | 3-фазные трансформаторного включения | ИИООЭ0001641 | 26.08.2021 | ООО УКМ "НОВЫЙ ГОРОД" | 491476 | Жилые дома ОДПУ - ЭУ00384160 | Включено | 16.01.2015 |  | ЮЖНЫЕ ЭЛЕКТРИЧЕСКИЕ СЕТИ/Правобережный/БАЙКАЛЬСКАЯ/яч.12 ТП-95 Б/95 Т-1,3 | 0,4 КВольт | 486 | ВРУ-0,4 кВ квартиры | Включено с 01.01.2015 | Р | ЦЭ 6803ВМ М7 Р31 | 011068082005284 | Только под замену - класс точности хуже 0,5S | 2022 1 кв. | Нет | ТТЭ-30; 40 | 200/5 | 2021 3 кв. | ОДПУ | Иркутск (ПбО) | АО "ИЭСК" - ЮЭС
100 | ПбО | г Иркутск, ул Зимняя, дом № 1/4 | Неисправность ПУ, МПИ ТТ истёк | ПЭОО003080 от 16.04.2024 | Замена ПУ, поверка ТТ | 2026 | 3-фазные трансформаторного включения | ИИООЭ0012398 | 21.02.2017 | БАРГУЗИН ООО УК | 314958 | Жилой дом ОДПУ - ЭУ00095161 | Включено | 01.04.2020 | АО "БЭСК" | Филиал ОАО "ИЭСК" Южные Электрические Сети/Правобережный/Рабочая/ВЛ 6 кВ Рабочая - яч.45 ТП-2836/283 | 0,4 КВольт | 250 | ВРУ4-0,4 кВ АВР-1 | Включено с 01.04.2020 | Н | ЦЭ 6803В М7 Р31 | 113275312 | Только под замену - класс точности хуже 0,5S | 2033 1 кв. | Нет | Т-0,66 М УЗ; 20 | 100/5 | 2024 3 кв. | ОДПУ | Иркутск (ПбО) | АО "БЭСК"
101 | ПбО | г Иркутск, ул Иркутской 30 Дивизии, дом № 4 | Неисправность ПУ, МПИ ПУ истёк | ПЭОО003047 от 17.04.2024 | Замена ПУ | 2026 | 3-фазные трансформаторного включения | ИИООЭ0004545 | 01.01.2017 | ЮЖНОЕ УПРАВЛЕНИЕ ЖКС ООО | 2683069 | Жилой дом ОДН - ЭУ00222666 | Включено | 01.10.2014 |  | ЮЖНЫЕ ЭЛЕКТРИЧЕСКИЕ СЕТИ/Правобережный/НАГОРНАЯ-6/Нагорная-ЦРП-403/936 | 0,4 КВольт | 128 |  | Выключено с 01.09.2019 | Н | NP73L.3-5-2 | 03753297 | Пригоден для поверки | 2023 2 кв. | Нет | ТОП-0,66 ; 40 | 200/5 | 2033 2 кв. | ОДПУ | Иркутск (ПбО) | АО "ИЭСК" - ЮЭС
102 | ПбО | г Иркутск, ул Карла Либкнехта, дом № 239 | Неисправность ПУ, МПИ ПУ истёк | № ПЭОО003106 от 27.06.2024 | Замена ПУ | 2026 | 3-фазные трансформаторного включения | ИИООЭ0003142 | 21.11.2022 | ХК КОМСИСТЕМЫ ООО | 482210 | Жилой дом ОДН - ЭУ00110712 | Включено | 01.08.2015 |  | ЮЖНЫЕ ЭЛЕКТРИЧЕСКИЕ СЕТИ/Правобережный/ЦИМЛЯНСКАЯ/Цимлянская ТП-778/009832 | 0,4 КВольт |  | ВУ-0,4 кВ | Включено с 01.07.2021 | Н | NP73L.3-5-2 | 03753077 | Пригоден для поверки | 2023 2 кв. | Нет | ТШП-0,66 ; 80 | 400/5 | 2033 1 кв. | ОДПУ | Иркутск (ПбО) | АО "ИЭСК" - ЮЭС
103 | ПбО | г Иркутск, ул Карла Либкнехта, дом № 195 (1,2) | Неисправность ПУ, МПИ ПУ истекает в 2025 г., МПИ ТТ истёк | ПЭОО003047 от 17.04.2024 | Замена ПУ, поверка ТТ | 2026 | 3-фазные трансформаторного включения | ИИООЭ0004545 | 01.01.2017 | ЮЖНОЕ УПРАВЛЕНИЕ ЖКС ООО | 5179754 | Жилой дом ОДН - ЭУ00222825 | Включено | 01.11.2014 |  | Филиал ОАО "ИЭСК" Южные Электрические Сети/Правобережный/Партизанская/яч.19 ТП-1052/1052 | 0,4 КВольт | 210 |  | Включено с 01.01.2017 | Н | NP73L.3-14-1 | 04307788 | Пригоден для поверки | 2026 1 кв. | Нет | Т-0,66 ; 80 | 400/5 | 2024 2 кв. | ОДПУ | Иркутск (ПбО) | АО "ИЭСК" - ЮЭС
104 | ПбО | г Иркутск, ул Киренская, дом № 55/2 | МПИ ПУ истекает в 2025 г., МПИ ТТ истёк | ПЭОО003098 от 29.03.2024 | Замена ПУ, поверка ТТ | 2026 | 3-фазные трансформаторного включения | ИИООЭ0013157 | 01.04.2015 | УСПЕНСКИЙ ООО УК | 311782 | Автостоянка, наружное освещение - ЭУ00039373 | Включено | 01.12.2016 |  | Филиал ОАО "ИЭСК" Южные Электрические Сети/Правобережный/Знаменская-2/яч.10 ТП-3802/5748 | 0,4 КВольт | 456.3 | РУ-0,4кВ | Включено с 01.12.2016 | Р | СТЭ-561/П5-1-4М-К4 | 404171 | Только под замену - класс точности хуже 0,5S | 2025 2 кв. | Нет | Т-0,66 УЗ ; 20 | 100/5 | 2019 2 кв. | ОДПУ | Иркутск (ПбО) | АО "ИЭСК" - ЮЭС
105 | ПбО | г Иркутск, ул Красноармейская, дом № 18 | Неисправность ПУ, МПИ ПУ истекает в 2024 г. | ПЭОО003046 от 21.05.2024 | Замена ПУ | 2026 | 3-фазные трансформаторного включения | ИИООЭ0000767 | 01.02.2017 | АО "ВОСТОЧНОЕ УПРАВЛЕНИЕ ЖИЛИЩНО-КОММУНАЛЬНЫМИ СИСТЕМАМИ" | 689737 | жилой дом ОДН - ЭУ00331171 | Включено | 01.01.2017 |  | ЮЖНЫЕ ЭЛЕКТРИЧЕСКИЕ СЕТИ/Правобережный/ОКТЯБРЬСКАЯ/Октябр. РП-1А/900012 | 0,4 КВольт | 88.4 |  | Включено с 01.04.2018 | Н | NP73L.3-5-2 | 03474229 | Пригоден для поверки | 2025 1 кв. | Нет | ТОП-0,66 ; 20 | 100/5 | 2033 2 кв. | ОДПУ | Иркутск (ПбО) | АО "ИЭСК" - ЮЭС
106 | ПбО | г Иркутск, ул Красноказачья, дом № 76 | Неисправность ПУ, МПИ ТТ истёк | ПЭОО003052 от 30.05.2024 | Замена ПУ, поверка ТТ | 2026 | 3-фазные трансформаторного включения | ИИООЭ0001641 | 26.08.2021 | ООО УКМ "НОВЫЙ ГОРОД" | 492237 | Жилой дом ОДПУ - ЭУ00384275 | Включено | 20.07.2015 |  | Филиал ОАО "ИЭСК" Южные Электрические Сети/Правобережный/Байкальская/яч.12 ТП-95 "Б"/95 | 0,4 КВольт | 368.9 | ВРУ-0,4 кВ офисы | Включено с 01.08.2021 | Н | Меркурий 230 AR-03 | 21180653, | Пригоден для поверки | 2030 3 кв. | Нет | ТОП-0,66 ; 20 | 100/5 | 2020 1 кв. | ОДПУ | Иркутск (ПбО) | АО "ИЭСК" - ЮЭС
107 | ПбО | г Иркутск, ул Красноказачья, дом № 68 | Неисправность ПУ, МПИ ПУ истёк | ПЭОО003047 от 17.04.2024 | Замена ПУ | 2026 | 3-фазные трансформаторного включения | ИИООЭ0004545 | 01.01.2017 | ЮЖНОЕ УПРАВЛЕНИЕ ЖКС ООО | 6068296 | Жилой дом ОДН - ЭУ00222754 | Включено | 01.01.2015 |  | ЮЖНЫЕ ЭЛЕКТРИЧЕСКИЕ СЕТИ/Правобережный/ПАРТИЗАНСКАЯ/яч.5 потр; Аэропорт А/008662/008662/ул..Краснока | 0,4 КВольт | 55.2 | ВУ-0,4 кВ | Включено с 01.01.2017 | Н | NP73L.3-5-2 | 03471417 | Пригоден для поверки | 2023 2 кв. | Нет | ТОП-0,66 ; 30 | 150/5 | 2033 1 кв. | ОДПУ | Иркутск (ПбО) | АО "ИЭСК" - ЮЭС
108 | ПбО | г Иркутск, ул Култукская, дом № 99/19 | Неисправность ПУ, МПИ ТТ истекает в 2026 г. | ПЭОО003079 от 04.04.2024 | Замена ПУ, поверка ТТ | 2026 | 3-фазные трансформаторного включения | ИИООЭ0000727 | 01.01.2017 | ООО УК "АВИАТОР СИБИРЬ" | 496811 | ОДПУ жилого дома - ЭУ00126299 | Включено | 29.08.2019 |  | ЮЭС/Правобережный/Восточная/КВЛ 10 кВ Восточная - яч.29 РТП-50 А/5561/1 | 10 кВ | 500 | ВРУ-0,4 кВ в подъезде | Включено с 01.09.2019 | Н | ЦЭ 6803В | 011068139071688 | Только под замену - класс точности хуже 0,5S | 2035 2 кв. | Нет | Т-0,66 ; 120 | 600/5 | 2027 1 кв. | ОДПУ | Иркутск (ПбО) | АО "ИЭСК" - ЮЭС
109 | ПбО | г Иркутск, ул Ленина, дом № 25 | Неисправность ПУ, МПИ ПУ истёк | ПЭОО003046 от 21.05.2024 | Замена ПУ | 2026 | 3-фазные трансформаторного включения | ИИООЭ0000767 | 01.02.2017 | АО "ВОСТОЧНОЕ УПРАВЛЕНИЕ ЖИЛИЩНО-КОММУНАЛЬНЫМИ СИСТЕМАМИ" | 6289959 | жилой дом ОДН - ЭУ00331163 | Включено | 01.01.2017 |  | ЮЖНЫЕ ЭЛЕКТРИЧЕСКИЕ СЕТИ/Правобережный/ОКТЯБРЬСКАЯ/Октябр. РП-1А/900012 | 0,4 КВольт | 100 |  | Включено с 01.01.2017 | Н | NP73L.3-5-2 | 03474339 | Пригоден для поверки | 2023 2 кв. | Нет | ТОП-0,66 ; 30 | 150/5 | 2033 2 кв. | ОДПУ | Иркутск (ПбО) | АО "ИЭСК" - ЮЭС
110 | ПбО | г Иркутск, ул Ленина, дом № 25 | Неисправность ПУ, МПИ ПУ истёк | ПЭОО003046 от 21.05.2024 | Замена ПУ | 2026 | 3-фазные трансформаторного включения | ИИООЭ0000767 | 01.02.2017 | АО "ВОСТОЧНОЕ УПРАВЛЕНИЕ ЖИЛИЩНО-КОММУНАЛЬНЫМИ СИСТЕМАМИ" | 6289959 | жилой дом ОДН - ЭУ00331163 | Включено | 01.01.2017 |  | ЮЖНЫЕ ЭЛЕКТРИЧЕСКИЕ СЕТИ/Правобережный/ОКТЯБРЬСКАЯ/Октябр. РП-1А/900012 | 0,4 КВольт | 100 |  | Включено с 01.01.2017 | Н | NP73L.3-5-2 | 03474421 | Пригоден для поверки | 2023 2 кв. | Нет | ТОП-0,66 ; 20 | 100/5 | 2033 2 кв. | ОДПУ | Иркутск (ПбО) | АО "ИЭСК" - ЮЭС
111 | ПбО | г Иркутск, ул Ленина, дом № 40 | Неисправность ПУ, МПИ ПУ истекает в 2027 г. | ПЭОО003046 от 21.05.2024 | Замена ПУ | 2026 | 3-фазные трансформаторного включения | ИИООЭ0000767 | 01.02.2017 | АО "ВОСТОЧНОЕ УПРАВЛЕНИЕ ЖИЛИЩНО-КОММУНАЛЬНЫМИ СИСТЕМАМИ" | 633024 | жилой дом ОДН - ЭУ00331181 | Включено | 01.01.2017 |  | ЮЖНЫЕ ЭЛЕКТРИЧЕСКИЕ СЕТИ/Правобережный/ОКТЯБРЬСКАЯ/Октябр. РП-23 Б/512/005121 | 0,4 КВольт | 93.5 | РЩ-0,4 кВ | Включено с 01.12.2017 | Н | NP542.24T-1P5RLnI | 01307968 | Пригоден для поверки | 2027 2 кв. | Нет | ТОП - 0,66 УЗ; 40 | 200/5 | 2033 2 кв. | ОДПУ | Иркутск (ПбО) | АО "ИЭСК" - ЮЭС
112 | ПбО | г Иркутск, ул Лыткина, дом № 56 | Неисправность ПУ | ПЭОО003047 от 17.04.2024 | Замена ПУ | 2026 | 3-фазные трансформаторного включения | ИИООЭ0004545 | 01.01.2017 | ЮЖНОЕ УПРАВЛЕНИЕ ЖКС ООО | 6278330 | Жилой дом ОДН - ЭУ00222631 | Включено | 01.01.2015 |  | ЮЖНЫЕ ЭЛЕКТРИЧЕСКИЕ СЕТИ/Правобережный/ЦЕНТРАЛЬНАЯ-6/Центральная-РП-13Б/003602 | 0,4 КВольт |  | ВУ-0,4 кВ, фасад жилого дома | Выключено с 01.06.2021 | Н | РИМ 489,02 | 366688 | Только под замену - класс точности хуже 0,5S | 2033 1 кв. | Нет | ТОП-0,66 ; 60 | 300/5 | 2033 2 кв. | ОДПУ | Иркутск (ПбО) | АО "ИЭСК" - ЮЭС
113 | ПбО | г Иркутск, ул Лыткина, дом № 31, пом МКД | МПИ ПУ истекает в 2025 г., МПИ ТТ истекает в 2024 г. | ПЭОО003096 от 22.03.2024 | Замена ПУ, поверка ТТ | 2026 | 3-фазные трансформаторного включения | ПЭООЭ0022350 | 01.04.2023 | СЕРВИС-ЛЮКС ООО УК | 484824 | Жилой дом ОДН - ЭУ01007346 | Включено | 01.04.2023 |  | ЮЭС/Правобережный/Цимлянская/КЛ 6 кВ Цимлянская - яч.32 ТП-2973, ТП-1216/1216 | 10 кВ | 310 | ВРУ-0,4 кВ офисы | Включено с 01.05.2023 | Р | ЦЭ 6803В | 008969019000355 | Только под замену - класс точности хуже 0,5S | 2025 2 кв. | Нет | Т-0,66 ; 80 | 400/5 | 2025 1 кв. | ОДПУ | Иркутск (ПбО) | АО "ИЭСК" - ЮЭС
114 | ПбО | г Иркутск, ул Лыткина, дом № 31, пом МКД | МПИ ПУ истёк, МПИ ТТ истекает в 2024 г. | ПЭОО003096 от 22.03.2024 | Замена ПУ, поверка ТТ | 2026 | 3-фазные трансформаторного включения | ПЭООЭ0022350 | 01.04.2023 | СЕРВИС-ЛЮКС ООО УК | 484824 | Жилой дом ОДН - ЭУ01007346 | Включено | 01.04.2023 |  | ЮЭС/Правобережный/Цимлянская/КЛ 6 кВ Цимлянская - яч.32 ТП-2973, ТП-1216/1216 | 10 кВ | 310 | ВРУ-0,4 кВ жилые помещения | Включено с 01.05.2023 | Р | ЦЭ 6803В | 0851580603371555 | Только под замену - класс точности хуже 0,5S | 2024 2 кв. | Нет | Т-0,66 ; 80 | 400/5 | 2025 1 кв. | ОДПУ | Иркутск (ПбО) | АО "ИЭСК" - ЮЭС
115 | ПбО | г Иркутск, пр-кт Маршала Жукова, дом № 15/5 | МПИ ПУ истекает в 2024 г., МПИ ТТ истёк | ПЭОО003093 от 13.03.2024 | Замена ПУ, поверка ТТ | 2026 | 3-фазные трансформаторного включения | ИИООЭ0001101 | 01.07.2017 | ООО "СПЕКТР" | 484373 | Жилой дом ОДПУ - ЭУ00358953 | Включено | 01.10.2008 | АО "БЭСК" | ЮЭС/Правобережный/Байкальская/КЛ 10 кВ Байкальская - яч.405 РП-43/2109 | 0,4 КВольт |  | ВРУ-0,4 кВ ж/д | Включено с 01.11.2008 | Р | ЦЭ 6803В | 0728380501169940 | Только под замену - класс точности хуже 0,5S | 2024 4 кв. | Нет | ТТИ-А; 10 | 100/5 | 2019 3 кв. | ОДПУ | Иркутск (ПбО) | АО "БЭСК"
116 | ПбО | г Иркутск, пр-кт Маршала Жукова, дом № 15/5 | МПИ ПУ истекает в 2024 г., МПИ ТТ истёк | ПЭОО003093 от 13.03.2024 | Замена ПУ, поверка ТТ | 2026 | 3-фазные трансформаторного включения | ИИООЭ0001101 | 01.07.2017 | ООО "СПЕКТР" | 484373 | Жилой дом ОДПУ - ЭУ00358953 | Включено | 01.10.2008 | АО "БЭСК" | ЮЭС/Правобережный/Байкальская/КЛ 10 кВ Байкальская - яч.405 РП-43/2109 | 0,4 КВольт |  | ВРУ-0,4 кВ ж/д | Включено с 01.11.2008 | Р | ЦЭ 6803В | 0728380601181828 | Только под замену - класс точности хуже 0,5S | 2024 4 кв. | Нет | ТТИ-А; 30 | 150/5 | 2019 3 кв. | ОДПУ | Иркутск (ПбО) | АО "БЭСК"
117 | ПбО | г Иркутск, пр-кт Маршала Жукова, дом № 11/4 | МПИ ПУ истёк, МПИ ТТ истёк | ПЭОО003093 от 13.03.2024 | Замена ПУ, поверка ТТ | 2026 | 3-фазные трансформаторного включения | ИИООЭ0001101 | 01.07.2017 | ООО "СПЕКТР" | 307779 | Жилой дом ОДПУ - ЭУ00358958 | Включено | 01.05.2011 | АО "БЭСК" | ЮЖНЫЕ ЭЛЕКТРИЧЕСКИЕ СЕТИ/Правобережный/ПРИМОРСКАЯ/яч.3 ТП-2387 | 10 кВ | 141 | ВРУ-0,4 кВ ж/д | Включено с 01.02.2018 | Р | СТЭ-561 | 947836 | Только под замену - класс точности хуже 0,5S | 2023 1 кв. | Нет | ТТИ-А; 20 | 100/5 | 2020 4 кв. | ОДПУ | Иркутск (ПбО) | АО "БЭСК"
118 | ПбО | г Иркутск, пр-кт Маршала Жукова, дом № 4/3, 4/4, 4/5 | Неисправность ПУ, МПИ ПУ истекает в 2027 г., МПИ ТТ истекает в 2024 г. | ПЭОО003093 от 13.03.2024 | Замена ПУ, поверка ТТ | 2026 | 3-фазные трансформаторного включения | ИИООЭ0001101 | 01.07.2017 | ООО "СПЕКТР" | 490136 | Жилой дом ОДПУ с нежилыми - ЭУ00358936 | Включено | 01.11.2013 | АО "БЭСК" | ЮЖНЫЕ ЭЛЕКТРИЧЕСКИЕ СЕТИ/Правобережный/ПРИМОРСКАЯ/Приморская-РП-30 Б/3616 | 10 кВ | 350 | РЩ-0,4кВ (жилье) ж/д 4А, б/с 5 | Включено с 01.12.2013 | Н | ЦЭ 6803ВМ | 009082052001502. | Только под замену - класс точности хуже 0,5S | 2028 1 кв. | Нет | ТТИ-А; 30 | 150/5 | 2024 4 кв. | ОДПУ | Иркутск (ПбО) | АО "БЭСК"
119 | ПбО | г Иркутск, пр-кт Маршала Жукова, дом № 4/3, 4/4, 4/5 | Неисправность ПУ, МПИ ПУ истекает в 2028 г., МПИ ТТ истекает в 2024 г. | ПЭОО003093 от 13.03.2024 | Замена ПУ, поверка ТТ | 2026 | 3-фазные трансформаторного включения | ИИООЭ0001101 | 01.07.2017 | ООО "СПЕКТР" | 490136 | Жилой дом ОДПУ с нежилыми - ЭУ00358936 | Включено | 01.11.2013 | АО "БЭСК" | ЮЖНЫЕ ЭЛЕКТРИЧЕСКИЕ СЕТИ/Правобережный/ПРИМОРСКАЯ/Приморская-РП-30 Б/3616 | 10 кВ | 350 | РЩ-0,4кВ (жилье) ж/д 4А, б/с 3 | Включено с 01.12.2013 | Н | ЦЭ 6803ВМ | 009082052001508 | Только под замену - класс точности хуже 0,5S | 2029 1 кв. | Нет | ТТЭ-А; 25 | 125/5 | 2024 4 кв. | ОДПУ | Иркутск (ПбО) | АО "БЭСК"
120 | ПбО | г Иркутск, пр-кт Маршала Жукова, дом № 15/3 | МПИ ПУ истёк, МПИ ТТ истекает в 2026 г. | ПЭОО003093 от 13.03.2024 | Замена ПУ, поверка ТТ | 2026 | 3-фазные трансформаторного включения | ИИООЭ0001101 | 01.07.2017 | ООО "СПЕКТР" | 484371 | Жилой дом ОДПУ с нежилыми - ЭУ00358951 | Включено | 01.10.2008 | АО "БЭСК" | ЮЭС/Правобережный/Байкальская/КЛ 10 кВ Байкальская - яч.405 РП-43/2109 | 0,4 КВольт |  | ВРУ-0,4 кВ ж/д | Включено с 01.11.2008 | Р | ЦЭ 6803В | 0728380509979571 | Только под замену - класс точности хуже 0,5S | 2024 1 кв. | Нет | Т-0,66 УЗ ; 20 | 100/5 | 2026 4 кв. | ОДПУ | Иркутск (ПбО) | АО "БЭСК"
121 | ПбО | г Иркутск, пр-кт Маршала Жукова, дом № 15/3 | МПИ ПУ истёк, МПИ ТТ истекает в 2026 г. | ПЭОО003093 от 13.03.2024 | Замена ПУ, поверка ТТ | 2026 | 3-фазные трансформаторного включения | ИИООЭ0001101 | 01.07.2017 | ООО "СПЕКТР" | 484371 | Жилой дом ОДПУ с нежилыми - ЭУ00358951 | Включено | 01.10.2008 | АО "БЭСК" | ЮЭС/Правобережный/Байкальская/КЛ 10 кВ Байкальская - яч.405 РП-43/2109 | 0,4 КВольт |  | ВРУ-0,4 кВ ж/д | Включено с 01.11.2008 | Р | ЦЭ 6803В | 0728380600129585 | Только под замену - класс точности хуже 0,5S | 2024 1 кв. | Нет | Т-0,66 УЗ; 40 | 200/5 | 2026 4 кв. | ОДПУ | Иркутск (ПбО) | АО "БЭСК"
122 | ПбО | г Иркутск, пр-кт Маршала Жукова, дом № 15/4 | МПИ ПУ истёк, МПИ ТТ истёк | ПЭОО003093 от 13.03.2024 | Замена ПУ, поверка ТТ | 2026 | 3-фазные трансформаторного включения | ИИООЭ0001101 | 01.07.2017 | ООО "СПЕКТР" | 484372 | Жилой дом ОДПУ с нежилыми - ЭУ00358952 | Включено | 01.10.2008 | АО "БЭСК" | ЮЭС/Правобережный/Байкальская/КЛ 10 кВ Байкальская - яч.405 РП-43/2109 | 0,4 КВольт |  | ВРУ-0,4 кВ ж/д | Включено с 01.11.2008 | Р | ЦЭ 6803В | 0728380600124160 | Только под замену - класс точности хуже 0,5S | 2024 1 кв. | Нет | ТТИ-А; 40 | 200/5 | 2019 3 кв. | ОДПУ | Иркутск (ПбО) | АО "БЭСК"
123 | ПбО | г Иркутск, пр-кт Маршала Жукова, дом № 15/4 | МПИ ПУ истёк, МПИ ТТ истёк | ПЭОО003093 от 13.03.2024 | Замена ПУ, поверка ТТ | 2026 | 3-фазные трансформаторного включения | ИИООЭ0001101 | 01.07.2017 | ООО "СПЕКТР" | 484372 | Жилой дом ОДПУ с нежилыми - ЭУ00358952 | Включено | 01.10.2008 | АО "БЭСК" | ЮЭС/Правобережный/Байкальская/КЛ 10 кВ Байкальская - яч.405 РП-43/2109 | 0,4 КВольт |  |  | Включено с 01.11.2008 | Р | ЦЭ 6803В | 0728380600131960 | Только под замену - класс точности хуже 0,5S | 2024 1 кв. | Нет | ТТИ-А; 20 | 100/5 | 2019 3 кв. | ОДПУ | Иркутск (ПбО) | АО "БЭСК"
124 | ПбО | г Иркутск, пр-кт Маршала Жукова, дом № 15/4 | МПИ ПУ истёк, МПИ ТТ истёк | ПЭОО003093 от 13.03.2024 | Замена ПУ, поверка ТТ | 2026 | 3-фазные трансформаторного включения | ИИООЭ0001101 | 01.07.2017 | ООО "СПЕКТР" | 484372 | Жилой дом ОДПУ с нежилыми - ЭУ00358952 | Включено | 01.10.2008 | АО "БЭСК" | ЮЭС/Правобережный/Байкальская/КЛ 10 кВ Байкальская - яч.405 РП-43/2109 | 0,4 КВольт |  | ВРУ-0,4 кВ ж/д | Включено с 01.11.2008 | Р | ЦЭ 6803В | 0865680800503223 | Только под замену - класс точности хуже 0,5S | 2024 1 кв. | Нет | ТТИ-А; 40 | 200/5 | 2019 3 кв. | ОДПУ | Иркутск (ПбО) | АО "БЭСК"
125 | ПбО | г Иркутск, пр-кт Маршала Жукова, дом № 4/1, 4/2 | Неисправность ПУ, МПИ ПУ истекает в 2028 г., МПИ ТТ истекает в 2024 г. | ПЭОО003071 от 28.05.2024 | Замена ПУ, поверка ТТ | 2026 | 3-фазные трансформаторного включения | ИИООЭ0016668 | 03.06.2022 | ООО УК "СИБИРИАДА" | 489313 | Жилые дома ОДН - ЭУ00036277 | Включено | 01.02.2018 | АО "БЭСК" | ЮЭС/Правобережный/Байкальская/КЛ 10 кВ Байкальская-яч.303 РП-30А/3616/1 | 0,4 КВольт | 300 | РЩ-0,4кВ (жилье) | Включено с 01.02.2018 | Н | ЦЭ 6803ВМ | 009082047005230 | Только под замену - класс точности хуже 0,5S | 2029 1 кв. | Нет | ТТИ-А; 30 | 150/5 | 2024 4 кв. | ОДПУ | Иркутск (ПбО) | АО "БЭСК"
126 | ПбО | г Иркутск, ул Мельничная, дом № 2/2 | Неисправность ПУ, МПИ ПУ истекает в 2026 г., МПИ ТТ истекает в 2026 г. | ПЭОО003053 от 23.05.2024 | Замена ПУ, поверка ТТ | 2026 | 3-фазные трансформаторного включения | ИИООЭ0004595 | 01.11.2018 | ДОМСЕРВИС ООО | 496138 | Жилой дом ОДН - ЭУ00295298 | Включено | 01.12.2018 | АО "БЭСК" | ЮЭС/Правобережный/Знаменская-2/КВЛ 10 кВ Знаменская-2 - яч.307 ТП-177п/177 | 0,4 КВольт |  | ВРУ-0,4 кВ ввод-3 | Выключено с 01.12.2018 | Н | ЦЭ 6803ВМ | 009072038003773 | Только под замену - класс точности хуже 0,5S | 2027 1 кв. | Нет | Т-0,66; 30 | 150/5 | 2026 4 кв. | ОДПУ | Иркутск (ПбО) | АО "БЭСК"
127 | ПбО | г Иркутск, ул Мельничная, дом № 2/2 | Неисправность ПУ, МПИ ПУ истекает в 2026 г., МПИ ТТ истёк | ПЭОО003053 от 23.05.2024 | Замена ПУ, поверка ТТ | 2026 | 3-фазные трансформаторного включения | ИИООЭ0004595 | 01.11.2018 | ДОМСЕРВИС ООО | 496138 | Жилой дом ОДН - ЭУ00295298 | Включено | 01.12.2018 | АО "БЭСК" | ЮЭС/Правобережный/Знаменская-2/КВЛ 10 кВ Знаменская-2 - яч.307 ТП-177п/177 | 0,4 КВольт |  | ВРУ-0,4 кВ ввод-2 | Выключено с 01.12.2018 | Н | ЦЭ 6803ВМ | 009072038003776 | Только под замену - класс точности хуже 0,5S | 2027 1 кв. | Нет | Т-0,66 ; 80 | 400/5 | 2014 1 кв. | ОДПУ | Иркутск (ПбО) | АО "БЭСК"
128 | ПбО | г Иркутск, ул Мельничная, дом № 2/2 | Неисправность ПУ, МПИ ПУ истекает в 2026 г., МПИ ТТ истёк | ПЭОО003053 от 23.05.2024 | Замена ПУ, поверка ТТ | 2026 | 3-фазные трансформаторного включения | ИИООЭ0004595 | 01.11.2018 | ДОМСЕРВИС ООО | 496138 | Жилой дом ОДН - ЭУ00295298 | Включено | 01.12.2018 | АО "БЭСК" | ЮЭС/Правобережный/Знаменская-2/КВЛ 10 кВ Знаменская-2 - яч.307 ТП-177п/177 | 0,4 КВольт |  | ВРУ-0,4 кВ ввод-1 | Выключено с 01.12.2018 | Н | ЦЭ 6803ВМ | 009072038004004 | Только под замену - класс точности хуже 0,5S | 2027 1 кв. | Нет | Т-0,66 ; 80 | 400/5 | 2014 1 кв. | ОДПУ | Иркутск (ПбО) | АО "БЭСК"
129 | ПбО | г Иркутск, ул Мельничная, дом № 2/3 | Неисправность ПУ, МПИ ПУ истекает в 2027 г., МПИ ТТ истёк | ПЭОО003053 от 23.05.2024 | Замена ПУ, поверка ТТ | 2026 | 3-фазные трансформаторного включения | ИИООЭ0004595 | 01.11.2018 | ДОМСЕРВИС ООО | 496314 | Жилой дом ОДН - ЭУ00295300 | Включено | 01.02.2019 | АО "БЭСК" | ЮЭС/Правобережный/Знаменская-2/КВЛ 10 кВ Знаменская-2 - яч.307 ТП-177п/177 | 0,4 КВольт |  | ВРУ-0,4 кВ жилого дома | Выключено с 01.03.2019 | Н | ЦЭ 6803ВШ | 009072038003695 | Только под замену - класс точности хуже 0,5S | 2027 2 кв. | Нет | Т-0,66 ; 80 | 400/5 | 2015 2 кв. | ОДПУ | Иркутск (ПбО) | АО "БЭСК"
130 | ПбО | г Иркутск, ул Мельничная, дом № 2/3 | Неисправность ПУ, МПИ ПУ истекает в 2027 г., МПИ ТТ истёк | ПЭОО003053 от 23.05.2024 | Замена ПУ, поверка ТТ | 2026 | 3-фазные трансформаторного включения | ИИООЭ0004595 | 01.11.2018 | ДОМСЕРВИС ООО | 496314 | Жилой дом ОДН - ЭУ00295300 | Включено | 01.02.2019 | АО "БЭСК" | ЮЭС/Правобережный/Знаменская-2/КВЛ 10 кВ Знаменская-2 - яч.307 ТП-177п/177 | 0,4 КВольт |  | ВРУ-0,4 кВ жилого дома | Выключено с 01.03.2019 | Н | ЦЭ 6803ВШ | 009072038004029 | Только под замену - класс точности хуже 0,5S | 2027 2 кв. | Нет | Т-0,66 ; 80 | 400/5 | 2015 2 кв. | ОДПУ | Иркутск (ПбО) | АО "БЭСК"
131 | ПбО | г Иркутск, ул Мельничная, дом № 2/3 | Неисправность ПУ, МПИ ПУ истекает в 2027 г., МПИ ТТ истёк | ПЭОО003053 от 23.05.2024 | Замена ПУ, поверка ТТ | 2026 | 3-фазные трансформаторного включения | ИИООЭ0004595 | 01.11.2018 | ДОМСЕРВИС ООО | 496314 | Жилой дом ОДН - ЭУ00295300 | Включено | 01.02.2019 | АО "БЭСК" | ЮЭС/Правобережный/Знаменская-2/КВЛ 10 кВ Знаменская-2 - яч.307 ТП-177п/177 | 0,4 КВольт |  | ВРУ-0,4 кВ жилого дома | Выключено с 01.03.2019 | Н | ЦЭ 6803ВШ | 009072038004035 | Только под замену - класс точности хуже 0,5S | 2027 2 кв. | Нет | Т-0,66; 30 | 150/5 | 2015 2 кв. | ОДПУ | Иркутск (ПбО) | АО "БЭСК"
132 | ПбО | г Иркутск, ул Нижняя Набережная, дом № 12 Б | МПИ ПУ истёк, МПИ ТТ истёк | ПЭОО003046 от 21.05.2024 | Замена ПУ, поверка ТТ | 2026 | 3-фазные трансформаторного включения | ИИООЭ0000767 | 01.02.2017 | АО "ВОСТОЧНОЕ УПРАВЛЕНИЕ ЖИЛИЩНО-КОММУНАЛЬНЫМИ СИСТЕМАМИ" | 501036 | Жилой дом ОДН - ЭУ01012853 | Включено | 01.09.2023 |  | ЮЖНЫЕ ЭЛЕКТРИЧЕСКИЕ СЕТИ/Правобережный/РК"КИРОВСКАЯ"/РКК-ТП7,РП4/008041 | 0,4 КВольт |  | ВРУ-0,4 кВ | Включено с 01.09.2023 | Р | ЦЭ 6803В | 0851580300087728 | Только под замену - класс точности хуже 0,5S | 2024 2 кв. | Нет | ТТИ-30; 40 | 200/5 | 2019 3 кв. | ОДПУ | Иркутск (ПбО) | АО "ИЭСК" - ЮЭС
133 | ПбО | г Иркутск, ул Партизанская, дом № 45 | Неисправность ПУ, МПИ ПУ истекает в 2027 г., МПИ ТТ истекает в 2024 г. | ПЭОО003052 от 30.05.2024 | Замена ПУ, поверка ТТ | 2026 | 3-фазные трансформаторного включения | ИИООЭ0001641 | 26.08.2021 | ООО УКМ "НОВЫЙ ГОРОД" | 308144 | Жилой дом ОДПУ - ЭУ00384242 | Включено | 01.01.2014 |  | ЮЖНЫЕ ЭЛЕКТРИЧЕСКИЕ СЕТИ/Правобережный/ЦЕНТРАЛЬНАЯ-10/РП-46А/2402 Т1 | 0,4 КВольт | 132 | ВРУ-0,4 кВ ж/д | Включено с 01.01.2014 | Н | ЦЭ 6803В | 009082048003250 П,45 б11ж | Только под замену - класс точности хуже 0,5S | 2027 2 кв. | Нет | Т-0,66 ; 20 | 100/5 | 2025 1 кв. | ОДПУ | Иркутск (ПбО) | АО "ИЭСК" - ЮЭС
134 | ПбО | г Иркутск, ул Подаптечная, дом № 12 | Неисправность ПУ, МПИ ПУ истекает в 2027 г. | ПЭОО003046 от 21.05.2024 | Замена ПУ | 2026 | 3-фазные трансформаторного включения | ИИООЭ0000767 | 01.02.2017 | АО "ВОСТОЧНОЕ УПРАВЛЕНИЕ ЖИЛИЩНО-КОММУНАЛЬНЫМИ СИСТЕМАМИ" | 130693 | Жилой дом ОДН на ОДПУ - ЭУ00331410 | Включено | 01.02.2009 |  |  |  | 131 |  | Включено с 01.10.2021 | Н | NP73E.3-6-2 | 04605601 | Пригоден для поверки | 2027 3 кв. | Нет | ТОП-0,66 ; 40 | 200/5 | 2033 3 кв. | ОДПУ | Иркутск (ПбО) | АО "ИЭСК" - ЮЭС
135 | ПбО | г Иркутск, б-р Постышева, дом № 18 | Неисправность ПУ, МПИ ПУ истекает в 2027 г. | ПЭОО003047 от 17.04.2024 | Замена ПУ | 2026 | 3-фазные трансформаторного включения | ИИООЭ0004545 | 01.01.2017 | ЮЖНОЕ УПРАВЛЕНИЕ ЖКС ООО | 4660131 | Жилой дом ОДН - ЭУ00222705 | Включено | 01.10.2014 |  | ЮЖНЫЕ ЭЛЕКТРИЧЕСКИЕ СЕТИ/Правобережный/Летняя/14/Яхимович ТП-160 кВА | 0,4 КВольт | 180 |  | Выключено с 01.11.2004 | Н | NP73E.3-6-2 | 04605934 | Пригоден для поверки | 2027 3 кв. | Нет | ТОП-0,66 ; 40 | 200/5 | 2033 3 кв. | ОДПУ | Иркутск (ПбО) | АО "ИЭСК" - ЮЭС
136 | ПбО | г Иркутск, б-р Постышева, дом № 1 | Неисправность ПУ | ПЭОО003047 от 17.04.2024 | Замена ПУ | 2026 | 3-фазные трансформаторного включения | ИИООЭ0004545 | 01.01.2017 | ЮЖНОЕ УПРАВЛЕНИЕ ЖКС ООО | 46760 | Жилой дом ОДН - ЭУ00223157 | Включено | 11.12.2001 |  | ЮЖНЫЕ ЭЛЕКТРИЧЕСКИЕ СЕТИ/Правобережный/ЦИМЛЯНСКАЯ/Цимлянская ТП-726/007252/007252 | 0,4 КВольт | 1.5 | ВУ-0,4 кВ ж/д | Выключено с 01.11.2004 | Н | РиМ 489.30 | 01501767 | Пригоден для поверки | 2034 2 кв. | Нет | Т-0,66 ; 80 | 400/5 | 2034 2 кв. | ОДПУ | Иркутск (ПбО) | АО "ИЭСК" - ЮЭС
137 | ПбО | г Иркутск, б-р Постышева, дом № 6 | Неисправность ПУ | ПЭОО003047 от 17.04.2024 | Замена ПУ | 2026 | 3-фазные трансформаторного включения | ИИООЭ0004545 | 01.01.2017 | ЮЖНОЕ УПРАВЛЕНИЕ ЖКС ООО | 52358 | Жилой дом ОДН - ЭУ00223164 | Включено | 11.12.2001 |  | ЮЖНЫЕ ЭЛЕКТРИЧЕСКИЕ СЕТИ/Правобережный/ЦИМЛЯНСКАЯ/Цимлянская ТП-778/007782 | 0,4 КВольт | 120 |  | Выключено с 01.11.2004 | Н | РиМ 489.30 | 01500922 | Пригоден для поверки | 2034 2 кв. | Нет | ТШП-0,66-10-0,5-500/5 УЗ; 100 | 500/5 | 2034 2 кв. | ОДПУ | Иркутск (ПбО) | АО "ИЭСК" - ЮЭС
138 | ПбО | г Иркутск, б-р Постышева, дом № 10/2 | МПИ ПУ истёк, МПИ ТТ истёк | ПЭОО003049 от 03.05.2024 | Замена ПУ, поверка ТТ | 2026 | 3-фазные трансформаторного включения | ИИООЭ0004590 | 24.10.2018 | ЮЖНОЕ УПРАВЛЕНИЕ ЖКС ООО | 498303 | Жилой дом ОДПУ с нежилыми помещениями - ЭУ00295358 | Включено | 01.04.2021 |  | ЮЖНЫЕ ЭЛЕКТРИЧЕСКИЕ СЕТИ/Правобережный/ЦИМЛЯНСКАЯ/Цимлянская ТП-778/007782 | 6 КВольт |  |  | Включено с 01.04.2021 | Р | СТЭБ-04Н/1-7,5-Р | 150012 | Только под замену - класс точности хуже 0,5S | 2019 3 кв. | Нет | Т-0,66 ; 40 | 200/5 | 2017 3 кв. | ОДПУ | Иркутск (ПбО) | АО "ИЭСК" - ЮЭС
139 | ПбО | г Иркутск, б-р Постышева, дом № 10/1 | МПИ ПУ истёк, МПИ ТТ истёк | ПЭОО003049 от 03.05.2024 | Замена ПУ, поверка ТТ | 2026 | 3-фазные трансформаторного включения | ИИООЭ0004590 | 24.10.2018 | ЮЖНОЕ УПРАВЛЕНИЕ ЖКС ООО | 482679 | Жилой дом ОДПУ с нежилыми помещениями - ЭУ00295396 | Включено | 01.07.2010 |  | ЮЖНЫЕ ЭЛЕКТРИЧЕСКИЕ СЕТИ/Правобережный/ЦИМЛЯНСКАЯ/Цимлянская ТП-778/007782 | 6 КВольт |  |  | Включено с 01.07.2010 | Р | СТЭБ-04Н/1-7,5-Р | 150016 | Только под замену - класс точности хуже 0,5S | 2019 3 кв. | Нет | Т-0,66 ; 40 | 200/5 | 2017 3 кв. | ОДПУ | Иркутск (ПбО) | АО "ИЭСК" - ЮЭС
140 | ПбО | р-н Иркутский, п Молодежный, ул Приморская, дом № 21, 21 А | МПИ ПУ истёк, МПИ ТТ истёк | ПЭОО003055 от 06.06.2024 | Замена ПУ, поверка ТТ | 2026 | 3-фазные трансформаторного включения | ИИООЭ0012914 | 07.03.2017 | ООО УК "ФЛАГМАН" | 309927 | Жилые дома ОДПУ - ЭУ00404026 | Включено | 01.02.2015 | АО "БЭСК" | ВОСТОЧНЫЕ ЭЛЕКТРИЧЕСКИЕ СЕТИ/Прибайкальский/Молодежная/Молодежная - яч.11 ТП-134,ТП-ОКЭ | 0,4 КВольт | 185 |  | Включено с 01.01.2015 | Р | ЦЭ 6803ВМ | 009082065000906 | Только под замену - класс точности хуже 0,5S | 2024 3 кв. | Нет | Т-0,66 УЗ; 30 | 150/5 | 2018 4 кв. | ОДПУ | Молодёжный (ПбО) | АО "БЭСК"
141 | ПбО | г Иркутск, ул Ржанова, дом № 35 | Неисправность ПУ, МПИ ПУ истекает в 2027 г. | ПЭОО003047 от 17.04.2024 | Замена ПУ | 2026 | 3-фазные трансформаторного включения | ИИООЭ0004545 | 01.01.2017 | ЮЖНОЕ УПРАВЛЕНИЕ ЖКС ООО | 5150421 | Жилой дом ОДН - ЭУ00222800 | Включено | 19.03.2014 |  | Филиал ОАО "ИЭСК" Южные Электрические Сети/Правобережный/Байкальская/яч.202 РП-30 Б/1083 | 0,4 КВольт | 130 |  | Выключено с 01.07.2018 | Н | NP73E.3-6-2 | 04546960 | Пригоден для поверки | 2027 4 кв. | Нет | ТШП-0,66; 50 | 250/5 | 2033 4 кв. | ОДПУ | Иркутск (ПбО) | АО "ИЭСК" - ЮЭС
142 | ПбО | г Иркутск, ул Ржанова, дом № 11 | Неисправность ПУ, МПИ ПУ истекает в 2027 г. | ПЭОО003047 от 17.04.2024 | Замена ПУ | 2026 | 3-фазные трансформаторного включения | ИИООЭ0004545 | 01.01.2017 | ЮЖНОЕ УПРАВЛЕНИЕ ЖКС ООО | 5153409 | Жилой дом ОДН - ЭУ00222849 | Включено | 24.02.2014 |  | Филиал ОАО "ИЭСК" Южные Электрические Сети/Правобережный/Байкальская/яч.103 РТП-89А/1086 | 0,4 КВольт | 72 |  | Выключено с 01.04.2018 | Н | NP73E.3-6-2 | 04547649 | Пригоден для поверки | 2027 4 кв. | Нет | ТОП-0,66 ; 30 | 150/5 | 2033 4 кв. | ОДПУ | Иркутск (ПбО) | АО "ИЭСК" - ЮЭС
143 | ПбО | г Иркутск, ул Российская, дом № 25 | Неисправность ПУ, МПИ ПУ истёк | ПЭОО003046 от 21.05.2024 | Замена ПУ | 2026 | 3-фазные трансформаторного включения | ИИООЭ0000767 | 01.02.2017 | АО "ВОСТОЧНОЕ УПРАВЛЕНИЕ ЖИЛИЩНО-КОММУНАЛЬНЫМИ СИСТЕМАМИ" | 307082 | ОДН жилого дома - ЭУ00330977 | Включено | 01.05.2017 |  | ЮЖНЫЕ ЭЛЕКТРИЧЕСКИЕ СЕТИ/Правобережный/РК"КИРОВСКАЯ"/РКК-РП-2/009152 | 0,4 КВольт | 42.7 | ВРУ-0,4 кВ ОДПУ ж/д | Выключено с 01.02.2018 | Н | NP73L.1-1-2 | 03454868,Российская, 25 | Пригоден для поверки | 2022 1 кв. | Нет | ТТИ-30; 30 | 150/5 |  | ОДПУ | Иркутск (ПбО) | АО "ИЭСК" - ЮЭС
144 | ПбО | г Иркутск, ул Свердлова, дом № 8 | МПИ ПУ истекает в 2025 г., МПИ ТТ истёк | ПЭОО003046 от 21.05.2024 | Замена ПУ, поверка ТТ | 2026 | 3-фазные трансформаторного включения | ИИООЭ0000767 | 01.02.2017 | АО "ВОСТОЧНОЕ УПРАВЛЕНИЕ ЖИЛИЩНО-КОММУНАЛЬНЫМИ СИСТЕМАМИ" | 39166 | Жилой дом ОДН - ЭУ00330981 | Включено | 01.02.2018 |  | ЮЭС/Правобережный/Цесовская/КЛ 6 кВ Цесовская - яч.405 РП 16 Б/617/1/гр.2 Дом водников ул.Свердлова, 8 | 0,4 КВольт | 48 | ВРУ - 0,4 кВ | Выключено с 01.03.2018 | Р | ЦЭ 6803В | 009359026010131 | Только под замену - класс точности хуже 0,5S | 2026 1 кв. | Нет | ТТИ-А; 20 | 100/5 | 2019 4 кв. | ОДПУ | Иркутск (ПбО) | АО "ИЭСК" - ЮЭС
145 | ПбО | г Иркутск, ул Свердлова, дом № 26 | Неисправность ПУ | ПЭОО003046 от 21.05.2024 | Замена ПУ | 2026 | 3-фазные трансформаторного включения | ИИООЭ0000767 | 01.02.2017 | АО "ВОСТОЧНОЕ УПРАВЛЕНИЕ ЖИЛИЩНО-КОММУНАЛЬНЫМИ СИСТЕМАМИ" | 641313 | Жилой дом ОДН - ЭУ00331160 | Включено | 01.01.2017 |  | ЮЖНЫЕ ЭЛЕКТРИЧЕСКИЕ СЕТИ/Правобережный/РК"КИРОВСКАЯ"/РКК-ТП-475/006591/006591/Свердлова, 26 | 0,4 КВольт | 45.2 | ВУ-0,4 кВ | Включено с 01.11.2018 | Н | МАТРИЦА NP73.L | 03474142 | Пригоден для поверки | 2029 2 кв. | Нет | ТОП-0,66 ; 40 | 200/5 | 2033 2 кв. | ОДПУ | Иркутск (ПбО) | АО "ИЭСК" - ЮЭС
146 | ПбО | г Иркутск, ул Советская, дом № 31, 33 | МПИ ПУ истекает в 2025 г., МПИ ТТ истекает в 2024 г. | ПЭОО003052 от 30.05.2024 | Замена ПУ, поверка ТТ | 2026 | 3-фазные трансформаторного включения | ИИООЭ0001641 | 26.08.2021 | ООО УКМ "НОВЫЙ ГОРОД" | 487795 | Жилые дома ОДПУ - ЭУ00384313 | Включено | 15.04.2011 |  | ЮЖНЫЕ ЭЛЕКТРИЧЕСКИЕ СЕТИ/Правобережный/ЦЕНТРАЛЬНАЯ-10/яч.35 РП-46 Б/3197 | 0,4 КВольт | 390 | ВРУ-0,4 кВ ж/д | Включено с 01.06.2011 | Р | ЦЭ 6803В | 007283029000014 | Только под замену - класс точности хуже 0,5S | 2026 1 кв. | Нет | Т-0,66 ; 40 | 200/5 | 2025 1 кв. | ОДПУ | Иркутск (ПбО) | АО "ИЭСК" - ЮЭС
147 | ПбО | г Иркутск, ул Советская, дом № 31, 33 | МПИ ПУ истекает в 2025 г., МПИ ТТ истёк | ПЭОО003052 от 30.05.2024 | Замена ПУ, поверка ТТ | 2026 | 3-фазные трансформаторного включения | ИИООЭ0001641 | 26.08.2021 | ООО УКМ "НОВЫЙ ГОРОД" | 487795 | Жилые дома ОДПУ - ЭУ00384313 | Включено | 15.04.2011 |  | ЮЖНЫЕ ЭЛЕКТРИЧЕСКИЕ СЕТИ/Правобережный/ЦЕНТРАЛЬНАЯ-10/яч.35 РП-46 Б/3197 | 0,4 КВольт | 390 | ВРУ-0,4 кВ АВР | Включено с 01.08.2021 | Р | ЦЭ 6803В | 007283029000078 | Только под замену - класс точности хуже 0,5S | 2026 1 кв. | Нет | ТТН-30; 50 | 250/5 | 2024 3 кв. | ОДПУ | Иркутск (ПбО) | АО "ИЭСК" - ЮЭС
148 | ПбО | г Иркутск, ул Советская, дом № 31, 33 | МПИ ПУ истекает в 2025 г., МПИ ТТ истекает в 2024 г. | ПЭОО003052 от 30.05.2024 | Замена ПУ, поверка ТТ | 2026 | 3-фазные трансформаторного включения | ИИООЭ0001641 | 26.08.2021 | ООО УКМ "НОВЫЙ ГОРОД" | 487795 | Жилые дома ОДПУ - ЭУ00384313 | Включено | 15.04.2011 |  | ЮЖНЫЕ ЭЛЕКТРИЧЕСКИЕ СЕТИ/Правобережный/ЦЕНТРАЛЬНАЯ-10/яч.35 РП-46 Б/3197 | 0,4 КВольт | 390 | ВРУ-0,4 кВ ж/д | Включено с 01.06.2011 | Р | ЦЭ 6803В | 007283029000106 | Только под замену - класс точности хуже 0,5S | 2026 1 кв. | Нет | Т-0,66; 30 | 150/5 | 2025 1 кв. | ОДПУ | Иркутск (ПбО) | АО "ИЭСК" - ЮЭС
149 | ПбО | г Иркутск, ул Советская, дом № 31, 33 | МПИ ПУ истекает в 2025 г., МПИ ТТ истекает в 2024 г. | ПЭОО003052 от 30.05.2024 | Замена ПУ, поверка ТТ | 2026 | 3-фазные трансформаторного включения | ИИООЭ0001641 | 26.08.2021 | ООО УКМ "НОВЫЙ ГОРОД" | 487795 | Жилые дома ОДПУ - ЭУ00384313 | Включено | 15.04.2011 |  | ЮЖНЫЕ ЭЛЕКТРИЧЕСКИЕ СЕТИ/Правобережный/ЦЕНТРАЛЬНАЯ-10/яч.35 РП-46 Б/3197 | 0,4 КВольт | 390 | ВРУ-0,4 кВ офис | Включено с 01.08.2021 | Р | ЦЭ 6803В | 009082034000223 | Только под замену - класс точности хуже 0,5S | 2026 1 кв. | Нет | Т-0,66 ; 40 | 200/5 | 2025 1 кв. | ОДПУ | Иркутск (ПбО) | АО "ИЭСК" - ЮЭС
150 | ПбО | г Иркутск, ул Станиславского, дом № 3 | Неисправность ПУ, МПИ ПУ истёк | ПЭОО003047 от 17.04.2024 | Замена ПУ | 2026 | 3-фазные трансформаторного включения | ИИООЭ0004545 | 01.01.2017 | ЮЖНОЕ УПРАВЛЕНИЕ ЖКС ООО | 62159 | Жилой дом ОДН - ЭУ00223371 | Включено | 11.12.2001 |  | ЮЭС/Правобережный/Нагорная/КЛ 6 кВ Нагорная - яч.16 ТП-949/854/1/ул. Станиславского, 3 | 0,4 КВольт | 126 |  | Включено с 01.01.2008 | Н | NP73L.3-5-2 | 03752944 | Пригоден для поверки | 2023 4 кв. | Нет | ТОП-0,66 ; 60 | 300/5 | 2033 2 кв. | ОДПУ | Иркутск (ПбО) | АО "ИЭСК" - ЮЭС
151 | ПбО | г Иркутск, ул Станиславского, дом № 5 | Неисправность ПУ, МПИ ПУ истёк | ПЭОО003047 от 17.04.2024 | Замена ПУ | 2026 | 3-фазные трансформаторного включения | ИИООЭ0004545 | 01.01.2017 | ЮЖНОЕ УПРАВЛЕНИЕ ЖКС ООО | 62349 | Жилой дом ОДН - ЭУ00223372 | Включено | 11.12.2001 |  | ЮЭС/Правобережный/Нагорная/КЛ 6 кВ Нагорная - яч.16 ТП-949/854/2/ул. Станиславского, 5 | 0,4 КВольт | 126 |  | Включено с 01.11.2021 | Н | NP73L.3-5-2 | 03469078 | Пригоден для поверки | 2023 3 кв. | Нет | ТОП-0,66 ; 60 | 300/5 | 2033 4 кв. | ОДПУ | Иркутск (ПбО) | АО "ИЭСК" - ЮЭС
152 | ПбО | г Иркутск, ул Станиславского, дом № 7 | Неисправность ПУ, МПИ ПУ истёк | ПЭОО003047 от 17.04.2024 | Замена ПУ | 2026 | 3-фазные трансформаторного включения | ИИООЭ0004545 | 01.01.2017 | ЮЖНОЕ УПРАВЛЕНИЕ ЖКС ООО | 62587 | Жилой дом ОДН - ЭУ00223378 | Включено | 28.12.1989 |  | ЮЖНЫЕ ЭЛЕКТРИЧЕСКИЕ СЕТИ/Правобережный/НАГОРНАЯ-6/Нагорная-ТП949/854 | 0,4 КВольт | 120 | ВРУ-0,4 кВ (ж/д) | Включено с 01.01.2008 | Н | NP73L.3-5-2 | 03753040 | Пригоден для поверки | 2023 2 кв. | Нет | ТШП-0,66 ; 60 | 300/5 | 2033 2 кв. | ОДПУ | Иркутск (ПбО) | АО "ИЭСК" - ЮЭС
153 | ПбО | г Иркутск, ул Сурикова, дом № 6 | Неисправность ПУ, МПИ ПУ истекает в 2026 г. | ПЭОО003094 от 18.03.2024 | Замена ПУ | 2026 | 3-фазные трансформаторного включения | ИИООЭ0016678 | 01.04.2018 | ООО "СПЕКТР" | 487259 | Жилой дом ОДН с автопарковкой - ЭУ00036761 | Включено | 01.11.2019 |  | ЮЖНЫЕ ЭЛЕКТРИЧЕСКИЕ СЕТИ/Правобережный/РК"КИРОВСКАЯ"/РКК-ТП288,ТП910/2552/1/Фидер №01 | 6 КВольт | 225.8 | ВРУ-0,4 кВ (квартиры) | Включено с 01.11.2019 | Н | ЦЭ 6803В | 007878026001269 | Только под замену - класс точности хуже 0,5S | 2027 1 кв. | Нет | Т-0,66 УЗ ; 20 | 100/5 |  | ОДПУ | Иркутск (ПбО) | АО "ИЭСК" - ЮЭС
154 | ПбО | г Иркутск, ул Сурикова, дом № 6 | МПИ ПУ истёк, МПИ ТТ истекает в 2026 г. | ПЭОО003094 от 18.03.2024 | Замена ПУ, поверка ТТ | 2026 | 3-фазные трансформаторного включения | ИИООЭ0016678 | 01.04.2018 | ООО "СПЕКТР" | 487259 | Жилой дом ОДН с автопарковкой - ЭУ00036761 | Включено | 01.11.2019 |  | ЮЖНЫЕ ЭЛЕКТРИЧЕСКИЕ СЕТИ/Правобережный/РК"КИРОВСКАЯ"/РКК-ТП288,ТП910/2552/1/Фидер №01 | 6 КВольт | 225.8 | ВРУ-0,4 кВ (офисы) | Включено с 01.11.2019 | Р | ЦЭ 6803В | 007878026001746 | Только под замену - класс точности хуже 0,5S | 2019 1 кв. | Нет | ТТН-Ш; 30 | 150/5 | 2026 4 кв. | ОДПУ | Иркутск (ПбО) | АО "ИЭСК" - ЮЭС
155 | ПбО | г Иркутск, ул Сурнова, дом № 30/8 | МПИ ПУ истекает в 2025 г., МПИ ТТ истёк | ПЭОО003053 от 23.05.2024 | Замена ПУ, поверка ТТ | 2026 | 3-фазные трансформаторного включения | ИИООЭ0004595 | 01.11.2018 | ДОМСЕРВИС ООО | 495256 | Жилой дом ОДН - ЭУ00295271 | Включено | 19.03.2018 | АО "БЭСК" | ЮЭС/Правобережный/Знаменская-2/КВЛ 10 кВ Знаменская-2 - яч.307 ТП-177п/177 | 0,4 КВольт |  | ВРУ-0,4 кВ ввод № 1 | Выключено с 01.04.2018 | Р | ЦЭ 6803В | 007878026002330 | Только под замену - класс точности хуже 0,5S | 2026 1 кв. | Нет | ТТИ; 80 | 400/5 | 2022 2 кв. | ОДПУ | Иркутск (ПбО) | АО "БЭСК"
156 | ПбО | г Иркутск, ул Сурнова, дом № 30/8 | МПИ ПУ истекает в 2025 г., МПИ ТТ истёк | ПЭОО003053 от 23.05.2024 | Замена ПУ, поверка ТТ | 2026 | 3-фазные трансформаторного включения | ИИООЭ0004595 | 01.11.2018 | ДОМСЕРВИС ООО | 495256 | Жилой дом ОДН - ЭУ00295271 | Включено | 19.03.2018 | АО "БЭСК" | ЮЭС/Правобережный/Знаменская-2/КВЛ 10 кВ Знаменская-2 - яч.307 ТП-177п/177 | 0,4 КВольт |  | ВРУ-0,4 кВ ввод № 2 | Выключено с 01.04.2018 | Р | ЦЭ 6803В | 007878026002764 | Только под замену - класс точности хуже 0,5S | 2026 1 кв. | Нет | ТТИ; 80 | 400/5 | 2022 2 кв. | ОДПУ | Иркутск (ПбО) | АО "БЭСК"
157 | ПбО | г Иркутск, ул Сурнова, дом № 30/8 | МПИ ПУ истекает в 2025 г., МПИ ТТ истёк | ПЭОО003053 от 23.05.2024 | Замена ПУ, поверка ТТ | 2026 | 3-фазные трансформаторного включения | ИИООЭ0004595 | 01.11.2018 | ДОМСЕРВИС ООО | 495256 | Жилой дом ОДН - ЭУ00295271 | Включено | 19.03.2018 | АО "БЭСК" | ЮЭС/Правобережный/Знаменская-2/КВЛ 10 кВ Знаменская-2 - яч.307 ТП-177п/177 | 0,4 КВольт |  | ВРУ-0,4 кВ АВР | Выключено с 01.04.2018 | Р | ЦЭ 6803В | 007878026002813 | Только под замену - класс точности хуже 0,5S | 2026 1 кв. | Нет | ТТИ; 30 | 150/5 | 2023 2 кв. | ОДПУ | Иркутск (ПбО) | АО "БЭСК"
158 | ПбО | г Иркутск, ул Сурнова, дом № 30/2 | Неисправность ПУ, МПИ ПУ истекает в 2027 г., МПИ ТТ истёк | ПЭОО003053 от 23.05.2024 | Замена ПУ, поверка ТТ | 2026 | 3-фазные трансформаторного включения | ИИООЭ0004595 | 01.11.2018 | ДОМСЕРВИС ООО | 495902 | Жилой дом ОДН - ЭУ00295272 | Включено | 01.06.2018 | АО "БЭСК" | ЮЭС/Правобережный/Знаменская-2/КВЛ 10 кВ Знаменская-2 - яч.307 ТП-177п/177 | 0,4 КВольт |  | ВРУ-0,4 кВ Ввод № 2 | Выключено с 01.06.2018 | Н | ЦЭ 6803ВМ | 009072049000806 | Только под замену - класс точности хуже 0,5S | 2027 4 кв. | Нет | ТТИ-А; 30 | 150/5 | 2015 2 кв. | ОДПУ | Иркутск (ПбО) | АО "БЭСК"
159 | ПбО | г Иркутск, ул Сурнова, дом № 30/2 | Неисправность ПУ, МПИ ПУ истекает в 2027 г., МПИ ТТ истёк | ПЭОО003053 от 23.05.2024 | Замена ПУ, поверка ТТ | 2026 | 3-фазные трансформаторного включения | ИИООЭ0004595 | 01.11.2018 | ДОМСЕРВИС ООО | 495902 | Жилой дом ОДН - ЭУ00295272 | Включено | 01.06.2018 | АО "БЭСК" | ЮЭС/Правобережный/Знаменская-2/КВЛ 10 кВ Знаменская-2 - яч.307 ТП-177п/177 | 0,4 КВольт |  | ВРУ-0,4 кВ Ввод № 1 | Выключено с 01.06.2018 | Н | ЦЭ 6803ВМ | 009072049001228 | Только под замену - класс точности хуже 0,5S | 2027 4 кв. | Нет | ТТН-Ш; 40 | 200/5 | 2018 1 кв. | ОДПУ | Иркутск (ПбО) | АО "БЭСК"
160 | ПбО | г Иркутск, ул Сурнова, дом № 30/2 | Неисправность ПУ, МПИ ПУ истекает в 2027 г., МПИ ТТ истёк | ПЭОО003053 от 23.05.2024 | Замена ПУ, поверка ТТ | 2026 | 3-фазные трансформаторного включения | ИИООЭ0004595 | 01.11.2018 | ДОМСЕРВИС ООО | 495902 | Жилой дом ОДН - ЭУ00295272 | Включено | 01.06.2018 | АО "БЭСК" | ЮЭС/Правобережный/Знаменская-2/КВЛ 10 кВ Знаменская-2 - яч.307 ТП-177п/177 | 0,4 КВольт |  | ВРУ-0,4 кВ | Выключено с 01.06.2018 | Н | ЦЭ 6803ВМ | 009072050005182 | Только под замену - класс точности хуже 0,5S | 2028 1 кв. | Нет | ТТН-Ш; 20 | 100/5 | 2018 1 кв. | ОДПУ | Иркутск (ПбО) | АО "БЭСК"
161 | ПбО | г Иркутск, ул Сурнова, дом № 30/3 | Неисправность ПУ, МПИ ПУ истекает в 2028 г., МПИ ТТ истёк | ПЭОО003053 от 23.05.2024 | Замена ПУ, поверка ТТ | 2026 | 3-фазные трансформаторного включения | ИИООЭ0004595 | 01.11.2018 | ДОМСЕРВИС ООО | 495903 | Жилой дом ОДН - ЭУ00295273 | Включено | 01.06.2018 | АО "БЭСК" | ЮЭС/Правобережный/Знаменская-2/КВЛ 10 кВ Знаменская-2 - яч.307 ТП-177п/177 | 0,4 КВольт |  | ВРУ-0,4 кВ | Выключено с 01.06.2018 | Н | ЦЭ 6803ВМ | 009072060008226 | Только под замену - класс точности хуже 0,5S | 2029 1 кв. | Нет | Т-0,66 ; 15 | 75/5 | 2016 2 кв. | ОДПУ | Иркутск (ПбО) | АО "БЭСК"
162 | ПбО | г Иркутск, ул Сурнова, дом № 30/3 | Неисправность ПУ, МПИ ПУ истекает в 2028 г., МПИ ТТ истёк | ПЭОО003053 от 23.05.2024 | Замена ПУ, поверка ТТ | 2026 | 3-фазные трансформаторного включения | ИИООЭ0004595 | 01.11.2018 | ДОМСЕРВИС ООО | 495903 | Жилой дом ОДН - ЭУ00295273 | Включено | 01.06.2018 | АО "БЭСК" | ЮЭС/Правобережный/Знаменская-2/КВЛ 10 кВ Знаменская-2 - яч.307 ТП-177п/177 | 0,4 КВольт |  | ВРУ-0,4 кВ Ввод № 2 | Выключено с 01.06.2018 | Н | ЦЭ 6803ВМ | 009072060008251 | Только под замену - класс точности хуже 0,5S | 2029 1 кв. | Нет | ТТЭ-А; 30 | 150/5 | 2016 2 кв. | ОДПУ | Иркутск (ПбО) | АО "БЭСК"
163 | ПбО | г Иркутск, ул Сурнова, дом № 30/3 | Неисправность ПУ, МПИ ПУ истекает в 2028 г., МПИ ТТ истёк | ПЭОО003053 от 23.05.2024 | Замена ПУ, поверка ТТ | 2026 | 3-фазные трансформаторного включения | ИИООЭ0004595 | 01.11.2018 | ДОМСЕРВИС ООО | 495903 | Жилой дом ОДН - ЭУ00295273 | Включено | 01.06.2018 | АО "БЭСК" | ЮЭС/Правобережный/Знаменская-2/КВЛ 10 кВ Знаменская-2 - яч.307 ТП-177п/177 | 0,4 КВольт |  | ВРУ-0,4 кВ Ввод № 1 | Выключено с 01.06.2018 | Н | ЦЭ 6803ВМ | 009082065000215 | Только под замену - класс точности хуже 0,5S | 2029 1 кв. | Нет | ТТЭ-А; 30 | 150/5 | 2016 2 кв. | ОДПУ | Иркутск (ПбО) | АО "БЭСК"
164 | ПбО | г Иркутск, ул Сурнова, дом № 30/4 | Неисправность ПУ, МПИ ПУ истекает в 2028 г., МПИ ТТ истёк | ПЭОО003053 от 23.05.2024 | Замена ПУ, поверка ТТ | 2026 | 3-фазные трансформаторного включения | ИИООЭ0004595 | 01.11.2018 | ДОМСЕРВИС ООО | 495947 | Жилой дом ОДН - ЭУ00295297 | Включено | 01.08.2018 | АО "БЭСК" | ЮЭС/Правобережный/Знаменская-2/КВЛ 10 кВ Знаменская-2 - яч.307 ТП-177п/177 | 0,4 КВольт |  | ВРУ-0,4 кВ АВР | Выключено с 01.08.2018 | Н | ЦЭ 6803ВМ | 009072060005705 | Только под замену - класс точности хуже 0,5S | 2028 4 кв. | Нет | Т-0,66 ; 20 | 100/5 | 2021 4 кв. | ОДПУ | Иркутск (ПбО) | АО "БЭСК"
165 | ПбО | г Иркутск, ул Сурнова, дом № 30/4 | Неисправность ПУ, МПИ ПУ истекает в 2028 г., МПИ ТТ истёк | ПЭОО003053 от 23.05.2024 | Замена ПУ, поверка ТТ | 2026 | 3-фазные трансформаторного включения | ИИООЭ0004595 | 01.11.2018 | ДОМСЕРВИС ООО | 495947 | Жилой дом ОДН - ЭУ00295297 | Включено | 01.08.2018 | АО "БЭСК" | ЮЭС/Правобережный/Знаменская-2/КВЛ 10 кВ Знаменская-2 - яч.307 ТП-177п/177 | 0,4 КВольт |  | ВРУ-0,4 кВ ввод № 1 | Выключено с 01.08.2018 | Н | ЦЭ 6803ВМ | 009072061000753 | Только под замену - класс точности хуже 0,5S | 2028 4 кв. | Нет | ТТЭ-А; 30 | 150/5 | 2016 1 кв. | ОДПУ | Иркутск (ПбО) | АО "БЭСК"
166 | ПбО | г Иркутск, ул Сурнова, дом № 30/4 | Неисправность ПУ, МПИ ТТ истёк | ПЭОО003053 от 23.05.2024 | Замена ПУ, поверка ТТ | 2026 | 3-фазные трансформаторного включения | ИИООЭ0004595 | 01.11.2018 | ДОМСЕРВИС ООО | 495947 | Жилой дом ОДН - ЭУ00295297 | Включено | 01.08.2018 | АО "БЭСК" | ЮЭС/Правобережный/Знаменская-2/КВЛ 10 кВ Знаменская-2 - яч.307 ТП-177п/177 | 0,4 КВольт |  | ВРУ-0,4 кВ ввод № 2 | Выключено с 01.08.2018 | Н | ЦЭ 6803В М7 Р31 | 011068070000830 | Только под замену - класс точности хуже 0,5S | 2029 3 кв. | Нет | ТТЭ-А; 30 | 150/5 | 2016 1 кв. | ОДПУ | Иркутск (ПбО) | АО "БЭСК"
167 | ПбО | г Иркутск, ул Сурнова, дом № 30/7 | МПИ ПУ истекает в 2025 г., МПИ ТТ истёк | ПЭОО003053 от 23.05.2024 | Замена ПУ, поверка ТТ | 2026 | 3-фазные трансформаторного включения | ИИООЭ0004595 | 01.11.2018 | ДОМСЕРВИС ООО | 495227 | Жилой дом ОДН - ЭУ00295325 | Включено | 24.01.2018 | АО "БЭСК" | ЮЭС/Правобережный/Знаменская-2/КВЛ 10 кВ Знаменская-2 - яч.307 ТП-177п/177 | 0,4 КВольт | 153.8 | ВРУ-0,4 кВ ввод 1 | Выключено с 01.11.2004 | Р | ЦЭ 6803В | 007878026000933 | Только под замену - класс точности хуже 0,5S | 2026 1 кв. | Нет | Т-0,66-М У3; 80 | 400/5 | 2013 1 кв. | ОДПУ | Иркутск (ПбО) | АО "БЭСК"
168 | ПбО | г Иркутск, ул Сурнова, дом № 30/7 | МПИ ПУ истекает в 2025 г., МПИ ТТ истёк | ПЭОО003053 от 23.05.2024 | Замена ПУ, поверка ТТ | 2026 | 3-фазные трансформаторного включения | ИИООЭ0004595 | 01.11.2018 | ДОМСЕРВИС ООО | 495227 | Жилой дом ОДН - ЭУ00295325 | Включено | 24.01.2018 | АО "БЭСК" | ЮЭС/Правобережный/Знаменская-2/КВЛ 10 кВ Знаменская-2 - яч.307 ТП-177п/177 | 0,4 КВольт | 153.8 | ВРУ-0,4 кВ ввод 2 | Выключено с 01.11.2004 | Р | ЦЭ 6803В | 007878026001973 | Только под замену - класс точности хуже 0,5S | 2026 1 кв. | Нет | Т-0,66-М У3; 80 | 400/5 | 2013 1 кв. | ОДПУ | Иркутск (ПбО) | АО "БЭСК"
169 | ПбО | г Иркутск, ул Сурнова, дом № 30/7 | МПИ ПУ истекает в 2025 г., МПИ ТТ истёк | ПЭОО003053 от 23.05.2024 | Замена ПУ, поверка ТТ | 2026 | 3-фазные трансформаторного включения | ИИООЭ0004595 | 01.11.2018 | ДОМСЕРВИС ООО | 495227 | Жилой дом ОДН - ЭУ00295325 | Включено | 24.01.2018 | АО "БЭСК" | ЮЭС/Правобережный/Знаменская-2/КВЛ 10 кВ Знаменская-2 - яч.307 ТП-177п/177 | 0,4 КВольт | 153.8 | ВРУ-0,4 кВ АВР | Выключено с 01.11.2004 | Р | ЦЭ 6803В | 007878026002551 | Только под замену - класс точности хуже 0,5S | 2026 1 кв. | Нет | Т-0,66-М У3; 30 | 150/5 | 2013 1 кв. | ОДПУ | Иркутск (ПбО) | АО "БЭСК"
170 | ПбО | г Иркутск, ул Трилиссера, дом № 128 | Неисправность ПУ, МПИ ПУ истёк | ПЭОО003076 от 27.03.2024 | Замена ПУ | 2026 | 3-фазные трансформаторного включения | ИИООЭ0015727 | 01.01.2017 | ООО УК "АВИАТОР СИБИРЬ" | 6484679 | ОДН жилого дома - ЭУ00092418 | Включено | 01.01.2017 |  | ЮЖНЫЕ ЭЛЕКТРИЧЕСКИЕ СЕТИ/Правобережный/Релейная/13/1275 | 0,4 КВольт | 60 | ВРУ-0,4 кВ ж/д | Выключено с 01.06.2021 | Н | NP73L.3-5-2 | 03463897 | Пригоден для поверки | 2023 2 кв. | Нет | ТОП-0,66 ; 40 | 200/5 | 2034 2 кв. | ОДПУ | Иркутск (ПбО) | АО "ИЭСК" - ЮЭС
171 | ПбО | г Иркутск, ул Трудовая, дом № 56/3 | МПИ ПУ истёк, МПИ ТТ истёк | ПЭОО003091 от 15.03.2024 | Замена ПУ, поверка ТТ | 2026 | 3-фазные трансформаторного включения | ИИООЭ0004400 | 03.04.2017 | ВОСТСИБИНСТРОЙКОМ ООО | 484524 | Жилой дом ОДПУ - ЭУ00373702 | Включено | 01.06.2013 | ООО "Энергетическая компания"Радиан" | ЮЭС/Правобережный/Центральная-10/КЛ 10 кВ Центральная-10 - яч.123 ТП-2588 А/2975 | 0,4 КВольт | 331 | ВРУ-0,4 кВ квартиры 2 под. | Включено с 01.02.2022 | Р | ЦЭ 6803В | 009082034001576 | Только под замену - класс точности хуже 0,5S | 2019 3 кв. | Нет | Т-0,66-М У3; 50 | 250/5 | 2015 3 кв. | ОДПУ | Иркутск (ПбО) | ООО "ЭК "Радиан"
172 | ПбО | г Иркутск, ул Трудовая, дом № 56/3 | МПИ ПУ истёк, МПИ ТТ истёк | ПЭОО003091 от 15.03.2024 | Замена ПУ, поверка ТТ | 2026 | 3-фазные трансформаторного включения | ИИООЭ0004400 | 03.04.2017 | ВОСТСИБИНСТРОЙКОМ ООО | 484524 | Жилой дом ОДПУ - ЭУ00373702 | Включено | 01.06.2013 | ООО "Энергетическая компания"Радиан" | ЮЭС/Правобережный/Центральная-10/КЛ 10 кВ Центральная-10 - яч.123 ТП-2588 А/2975 | 0,4 КВольт | 331 | ВРУ-0,4 кВ квартиры 1 под. | Включено с 01.02.2022 | Р | ЦЭ 6803В | 009082034003243 | Только под замену - класс точности хуже 0,5S | 2019 3 кв. | Нет | Т-0,66-М У3; 50 | 250/5 | 2015 3 кв. | ОДПУ | Иркутск (ПбО) | ООО "ЭК "Радиан"
173 | ПбО | г Иркутск, ул Трудовая, дом № 56/3 | МПИ ПУ истёк, МПИ ТТ истёк | ПЭОО003091 от 15.03.2024 | Замена ПУ, поверка ТТ | 2026 | 3-фазные трансформаторного включения | ИИООЭ0004400 | 03.04.2017 | ВОСТСИБИНСТРОЙКОМ ООО | 484524 | Жилой дом ОДПУ - ЭУ00373702 | Включено | 01.06.2013 | ООО "Энергетическая компания"Радиан" | ЮЭС/Правобережный/Центральная-10/КЛ 10 кВ Центральная-10 - яч.123 ТП-2588 А/2975 | 0,4 КВольт | 331 | ВРУ-0,4 кВ квартиры 1 под. | Включено с 01.02.2022 | Р | ЦЭ 6803В | 009082034003548 | Только под замену - класс точности хуже 0,5S | 2019 3 кв. | Нет | Т-0,66-М У3; 50 | 250/5 | 2015 3 кв. | ОДПУ | Иркутск (ПбО) | ООО "ЭК "Радиан"
174 | ПбО | г Иркутск, ул Трудовая, дом № 56/3 | МПИ ПУ истёк, МПИ ТТ истёк | ПЭОО003091 от 15.03.2024 | Замена ПУ, поверка ТТ | 2026 | 3-фазные трансформаторного включения | ИИООЭ0004400 | 03.04.2017 | ВОСТСИБИНСТРОЙКОМ ООО | 484524 | Жилой дом ОДПУ - ЭУ00373702 | Включено | 01.06.2013 | ООО "Энергетическая компания"Радиан" | ЮЭС/Правобережный/Центральная-10/КЛ 10 кВ Центральная-10 - яч.123 ТП-2588 А/2975 | 0,4 КВольт | 331 | ВРУ-0,4 кВ квартиры 2 под. | Включено с 01.02.2022 | Р | ЦЭ 6803В | 009082034003581 | Только под замену - класс точности хуже 0,5S | 2019 3 кв. | Нет | Т-0,66-М У3; 50 | 250/5 | 2015 3 кв. | ОДПУ | Иркутск (ПбО) | ООО "ЭК "Радиан"
175 | ПбО | г Иркутск, ул Трудовая, дом № 56/2 | Неисправность ПУ, МПИ ПУ истёк, МПИ ТТ истёк | ПЭОО003092 от 08.04.2024 | Замена ПУ, поверка ТТ | 2026 | 3-фазные трансформаторного включения | ПЭООЭ0018878 | 01.01.2021 | ВОСТСИБИНСТРОЙКОМ ООО | 499541 | Жилой дом ОДН - ЭУ00044812 | Включено | 01.02.2022 | ООО "Энергетическая компания"Радиан" | ЮЭС/Правобережный/Центральная-10/КЛ 10 кВ Центральная-10 - яч.123 ТП-2588 А | 0,4 КВольт | 155 | ВРУ-0,4 кВ квартиры | Выключено с 01.02.2022 | Н | ЦЭ 6803В | 009082047005225 | Только под замену - класс точности хуже 0,5S | 2021 1 кв. | Нет | Т-0,66-М У3; 50 | 250/5 | 2017 1 кв. | ОДПУ | Иркутск (ПбО) | ООО "ЭК "Радиан"
176 | ПбО | г Иркутск, ул Трудовая, дом № 56/2 | Неисправность ПУ, МПИ ПУ истёк, МПИ ТТ истёк | ПЭОО003092 от 08.04.2024 | Замена ПУ, поверка ТТ | 2026 | 3-фазные трансформаторного включения | ПЭООЭ0018878 | 01.01.2021 | ВОСТСИБИНСТРОЙКОМ ООО | 499541 | Жилой дом ОДН - ЭУ00044812 | Включено | 01.02.2022 | ООО "Энергетическая компания"Радиан" | ЮЭС/Правобережный/Центральная-10/КЛ 10 кВ Центральная-10 - яч.123 ТП-2588 А | 0,4 КВольт | 155 | ВРУ-0,4 кВ квартиры | Выключено с 01.02.2022 | Н | ЦЭ 6803В | 009082047006134 | Только под замену - класс точности хуже 0,5S | 2021 1 кв. | Нет | Т-0,66-М У3; 50 | 250/5 | 2017 1 кв. | ОДПУ | Иркутск (ПбО) | ООО "ЭК "Радиан"
177 | ПбО | г Иркутск, ул Трудовая, дом № 56/2 | Неисправность ПУ, МПИ ПУ истекает в 2028 г., МПИ ТТ истёк | ПЭОО003092 от 08.04.2024 | Замена ПУ, поверка ТТ | 2026 | 3-фазные трансформаторного включения | ПЭООЭ0018878 | 01.01.2021 | ВОСТСИБИНСТРОЙКОМ ООО | 499541 | Жилой дом ОДН - ЭУ00044812 | Включено | 01.02.2022 | ООО "Энергетическая компания"Радиан" | ЮЭС/Правобережный/Центральная-10/КЛ 10 кВ Центральная-10 - яч.123 ТП-2588 А | 0,4 КВольт | 155 | ВРУ-0,4 кВ АВР | Выключено с 01.02.2022 | Н | СТЭ-561 | 267738 | Только под замену - класс точности хуже 0,5S | 2029 1 кв. | Нет | Т-0,66 ; 20 | 100/5 | 2017 1 кв. | ОДПУ | Иркутск (ПбО) | ООО "ЭК "Радиан"
178 | ПбО | г Иркутск, ул Трудовая, дом № 56/1 | Неисправность ПУ, МПИ ПУ истекает в 2028 г. | ПЭОО003092 от 08.04.2024 | Замена ПУ | 2026 | 3-фазные трансформаторного включения | ПЭООЭ0018878 | 01.01.2021 | ВОСТСИБИНСТРОЙКОМ ООО | 499540 | Жилой дом ОДН - ЭУ00044813 | Включено | 01.02.2022 | ООО "Энергетическая компания"Радиан" | ЮЖНЫЕ ЭЛЕКТРИЧЕСКИЕ СЕТИ/Правобережный/ЦЕНТРАЛЬНАЯ-10/59 | 0,4 КВольт | 198 | ВРУ-0,4 кВ квартиры 1 под | Включено с 01.02.2022 | Н | СТЭ-561 п 5-1 | 211204 | Только под замену - класс точности хуже 0,5S | 2029 1 кв. | Нет | Т-0,66 ; 30 | 150/5 |  | ОДПУ | Иркутск (ПбО) | ООО "ЭК "Радиан"
179 | ПбО | г Иркутск, проезд Угольный, дом № 68/1 | МПИ ПУ истекает в 2024 г., МПИ ТТ истекает в 2026 г. | ПЭОО003105 от 30.04.2024 | Замена ПУ, поверка ТТ | 2026 | 3-фазные трансформаторного включения | ИИООЭ0016001 | 01.01.2017 | ООО "РЕГИОНСПЕЦКОМ" | 307884 | Жилой дом ОДПУ - ЭУ00091343 | Включено | 01.09.2017 | ОГУЭП "Облкоммунэнерго" | ЮЭС/Правобережный/Центральная-10/КЛ 6 кВ Центральная-6 - яч.26 ТП-1161 Б/Угольный ТП-630 кВА 1ввод И | 0,4 КВольт | 122.1 | ВРУ-0,4 кВ | Включено с 13.09.2017 | Р | ЦЭ 6803В | 0747281005962591 | Только под замену - класс точности хуже 0,5S | 2024 4 кв. | Нет | Т-0,66 ; 40 | 200/5 | 2027 1 кв. | ОДПУ | Иркутск (ПбО) | ОГУЭП "Облкоммунэнерго"
180 | ПбО | г Иркутск, ул Фридриха Энгельса, дом № 4 | Неисправность ПУ, МПИ ПУ истекает в 2025 г., МПИ ТТ истёк | ПЭОО003046 от 21.05.2024 | Замена ПУ, поверка ТТ | 2026 | 3-фазные трансформаторного включения | ИИООЭ0000767 | 01.02.2017 | АО "ВОСТОЧНОЕ УПРАВЛЕНИЕ ЖИЛИЩНО-КОММУНАЛЬНЫМИ СИСТЕМАМИ" | 149187 | Жилой дом ОДН - ЭУ00331640 | Включено | 01.11.2008 |  | ЮЖНЫЕ ЭЛЕКТРИЧЕСКИЕ СЕТИ/Правобережный/ЦЕНТРАЛЬНАЯ-6/Центральная-РП-3Б/008072/008071 | 0,4 КВольт | 130 |  | Включено с 01.06.2021 | Н | NP73E.3-14-1 | 04307193 | Пригоден для поверки | 2026 1 кв. | Нет | Т-0,66 ; 60 | 300/5 | 2024 2 кв. | ОДПУ | Иркутск (ПбО) | АО "ИЭСК" - ЮЭС
181 | ПбО | г Иркутск, ул Цимлянская, дом № 1/1 | МПИ ПУ истекает в 2025 г., МПИ ТТ истёк | ПЭОО003049 от 03.05.2024 | Замена ПУ, поверка ТТ | 2026 | 3-фазные трансформаторного включения | ИИООЭ0004590 | 24.10.2018 | ЮЖНОЕ УПРАВЛЕНИЕ ЖКС ООО | 485994 | Жилой дом ОДПУ с нежилыми помещениями - ЭУ00295405 | Включено | 01.05.2010 |  | ЮЖНЫЕ ЭЛЕКТРИЧЕСКИЕ СЕТИ/Правобережный/ОКТЯБРЬСКАЯ/Октябр. РП-2/02380 | 0,4 КВольт | 375 |  | Включено с 01.07.2018 | Р | ЦЭ 6803В | 009359029008136 | Только под замену - класс точности хуже 0,5S | 2026 1 кв. | Нет | Т-0,66-М У3; 40 | 200/5 | 2022 2 кв. | ОДПУ | Иркутск (ПбО) | АО "ИЭСК" - ЮЭС
182 | ПбО | г Иркутск, пер Черемховский, дом № 5 "А" | МПИ ПУ истёк, МПИ ТТ истёк | ПЭОО003089 от 10.04.2024 | Замена ПУ, поверка ТТ | 2026 | 3-фазные трансформаторного включения | ИИООЭ0088888 | 01.06.2017 | НСУ ОДПУ МКД | 484043 | НСУ ОДПУ - ЭУ00104663 | Включено | 01.03.2019 |  | ЮЖНЫЕ ЭЛЕКТРИЧЕСКИЕ СЕТИ/Правобережный/РК"КИРОВСКАЯ"/РКК-ТП-475/90016 | 0,4 КВольт | 100 | ВРЩ-0,4 кВ в здании | Включено с 01.03.2019 | Р | Ф68700В | 71006778, | Только под замену - класс точности хуже 0,5S | 2024 1 кв. | Нет | Т-0,66 ; 20 | 100/5 | 2019 2 кв. | ОДПУ | Иркутск (ПбО) | АО "ИЭСК" - ЮЭС
183 | ПбО | г Иркутск, пер Черемховский, дом № 5 "А" | МПИ ПУ истёк, МПИ ТТ истёк | ПЭОО003089 от 10.04.2024 | Замена ПУ, поверка ТТ | 2026 | 3-фазные трансформаторного включения | ИИООЭ0088888 | 01.06.2017 | НСУ ОДПУ МКД | 484043 | НСУ ОДПУ - ЭУ00104663 | Включено | 01.03.2019 |  | ЮЖНЫЕ ЭЛЕКТРИЧЕСКИЕ СЕТИ/Правобережный/РК"КИРОВСКАЯ"/РКК-ТП-475/90016 | 0,4 КВольт | 100 | ВРЩ-0,4 кВ в здании | Включено с 01.03.2019 | Р | Ф68700В | 72019374 | Только под замену - класс точности хуже 0,5S | 2024 1 кв. | Нет | Т-0,66 ; 20 | 100/5 | 2019 2 кв. | ОДПУ | Иркутск (ПбО) | АО "ИЭСК" - ЮЭС
184 | ПбО | г Иркутск, ул Ядринцева, дом № 10 | Неисправность ПУ, МПИ ПУ истекает в 2027 г., МПИ ТТ истёк | ПЭОО003047 от 17.04.2024 | Замена ПУ, поверка ТТ | 2026 | 3-фазные трансформаторного включения | ИИООЭ0004545 | 01.01.2017 | ЮЖНОЕ УПРАВЛЕНИЕ ЖКС ООО | 55082 | Жилой дом ОДН - ЭУ00223505 | Включено | 11.12.2001 |  | ЮЭС/Правобережный/Восточная/КВЛ 10 кВ Восточная - яч.31 ТП 9А/533/1/гр.21 ул. Ядринцева, 10 | 0,4 КВольт | 120 |  | Включено с 01.05.2021 | Н | NP73L.3-14-1 | 04307019 | Пригоден для поверки | 2027 2 кв. | Нет | Т-0,66; 50 | 250/5 | 2024 1 кв. | ОДПУ | Иркутск (ПбО) | АО "ИЭСК" - ЮЭС
185 | ПбО | г Иркутск, ул Ямская, дом № 13 | Неисправность ПУ, МПИ ПУ истёк, МПИ ТТ истёк | ПЭОО003075 от 11.04.2024 | Замена ПУ, поверка ТТ | 2026 | 3-фазные трансформаторного включения | ПЭООЭ0017751 | 01.12.2021 | БАРГУЗИН ООО УК | 266377 | ОДН жилого дома - ЭУ00042352 | Включено | 01.12.2021 |  | ЮЖНЫЕ ЭЛЕКТРИЧЕСКИЕ СЕТИ/Правобережный/ОКТЯБРЬСКАЯ/Октябр. ТП-549/000131 | 0,4 КВольт | 210 | ВУ-0,4 кВ | Включено с 01.12.2021 | Н | NP73L.3-5-2 | 03467442 | Пригоден для поверки | 2023 3 кв. | Нет | Т-0,66 ; 60 | 300/5 | 2021 3 кв. | ОДПУ | Иркутск (ПбО) | АО "ИЭСК" - ЮЭС
186 | ПбО | г Иркутск, ул Ямская, дом № 13 | Неисправность ПУ, МПИ ПУ истёк | ПЭОО003075 от 11.04.2024 | Замена ПУ | 2026 | 3-фазные трансформаторного включения | ПЭООЭ0017751 | 01.12.2021 | БАРГУЗИН ООО УК | 266377 | ОДН жилого дома - ЭУ00042352 | Включено | 01.12.2021 |  | ЮЖНЫЕ ЭЛЕКТРИЧЕСКИЕ СЕТИ/Правобережный/ОКТЯБРЬСКАЯ/Октябр. ТП-549/000131 | 0,4 КВольт | 210 | ВУ-0,4 кВ | Включено с 01.12.2021 | Н | NP73L.3-5-2 | 03468507 | Пригоден для поверки | 2023 3 кв. | Нет | ТОП-0,66 ; 40 | 200/5 | 2033 3 кв. | ОДПУ | Иркутск (ПбО) | АО "ИЭСК" - ЮЭС
187 | ПбО | г Иркутск, ул Ямская, дом № 13 | Неисправность ПУ, МПИ ПУ истёк, МПИ ТТ истёк | ПЭОО003075 от 11.04.2024 | Замена ПУ, поверка ТТ | 2026 | 3-фазные трансформаторного включения | ПЭООЭ0017751 | 01.12.2021 | БАРГУЗИН ООО УК | 266377 | ОДН жилого дома - ЭУ00042352 | Включено | 01.12.2021 |  | ЮЖНЫЕ ЭЛЕКТРИЧЕСКИЕ СЕТИ/Правобережный/ОКТЯБРЬСКАЯ/Октябр. ТП-549/000131 | 0,4 КВольт | 210 | ВУ-0,4 кВ | Включено с 01.12.2021 | Н | NP73L.3-5-2 | 03470368 | Пригоден для поверки | 2023 3 кв. | Нет | Т-0,66 ; 60 | 300/5 | 2021 3 кв. | ОДПУ | Иркутск (ПбО) | АО "ИЭСК" - ЮЭС
188 | ПбО | р-н Иркутский, п Молодежный, дом № 1 | Отсутствие ПУ | Д_ИД №ПЭОО004291 от 07.06.23 | Установка ПУ | 2026 | 3-фазные трансформаторного включения | ПЭООЭ5012515 | 05.06.2023 | МОЛОДЕЖНАЯ ООО УК | 305790 | жилой дом ОДН - ЭУ01008996 | Включено | 01.06.2023 |  | ЮЖНЫЕ ЭЛЕКТРИЧЕСКИЕ СЕТИ/Правобережный/МОЛОДЕЖНАЯ/Молодежная-ТП-784 А/007372 | 0,4 КВольт | 37 |  | Включено с 01.06.2023 |  | ПУ отсутствует |  |  |  |  | ; 0 | 200/5 |  | ОДПУ | Молодёжный (ПбО) | АО "ИЭСК" - ЮЭС
189 | ПбО | р-н Иркутский, п Молодежный, дом № 2 | Отсутствие ПУ | Д_ИД №ПЭОО004291 от 07.06.23 | Установка ПУ | 2026 | 3-фазные трансформаторного включения | ПЭООЭ5012515 | 05.06.2023 | МОЛОДЕЖНАЯ ООО УК | 305791 | жилой дом ОДН - ЭУ01008997 | Включено | 01.05.2023 |  | ЮЖНЫЕ ЭЛЕКТРИЧЕСКИЕ СЕТИ/Правобережный/МОЛОДЕЖНАЯ/Молодежная-ТП-784 А/007601/007602/Общежитие 2А | 0,4 КВольт | 151.6 |  | Включено с 01.05.2023 |  | ПУ отсутствует |  |  |  |  | ; 0 | 200/5 |  | ОДПУ | Молодёжный (ПбО) | АО "ИЭСК" - ЮЭС
190 | ПбО | р-н Иркутский, п Молодежный, дом № 2 А | Отсутствие ПУ | Д_ИД №ПЭОО004291 от 07.06.23 | Установка ПУ | 2026 | 3-фазные трансформаторного включения | ПЭООЭ5012515 | 05.06.2023 | МОЛОДЕЖНАЯ ООО УК | 305792 | жилой дом ОДН - ЭУ01008998 | Включено | 01.05.2023 |  | ЮЖНЫЕ ЭЛЕКТРИЧЕСКИЕ СЕТИ/Правобережный/МОЛОДЕЖНАЯ/Молодежная-ТП-784 А/007601/007602/Общежитие 2А | 0,4 КВольт | 122.5 |  | Включено с 01.05.2023 |  | ПУ отсутствует |  |  |  |  | ; 0 | 200/5 |  | ОДПУ | Молодёжный (ПбО) | АО "ИЭСК" - ЮЭС
191 | ПбО | р-н Иркутский, п Молодежный, дом № 3 | Отсутствие ПУ | Д_ИД №ПЭОО004291 от 07.06.23 | Установка ПУ | 2026 | 3-фазные трансформаторного включения | ПЭООЭ5012515 | 05.06.2023 | МОЛОДЕЖНАЯ ООО УК | 305793 | жилой дом ОДН - ЭУ01008999 | Включено | 01.05.2023 |  | ЮЖНЫЕ ЭЛЕКТРИЧЕСКИЕ СЕТИ/Правобережный/МОЛОДЕЖНАЯ/Молодежная-ТП-784 А/007601/007601/Дом 3 (64кв) | 0,4 КВольт | 118.2 |  | Включено с 01.05.2023 |  | ПУ отсутствует |  |  |  |  | ; 0 | 200/5 |  | ОДПУ | Молодёжный (ПбО) | АО "ИЭСК" - ЮЭС
192 | ПбО | р-н Иркутский, п Молодежный, дом № 4 | Отсутствие ПУ | Д_ИД №ПЭОО004291 от 07.06.23 | Установка ПУ | 2026 | 3-фазные трансформаторного включения | ПЭООЭ5012515 | 05.06.2023 | МОЛОДЕЖНАЯ ООО УК | 305795 | жилой дом ОДН - ЭУ01009000 | Включено | 01.05.2023 |  | ЮЖНЫЕ ЭЛЕКТРИЧЕСКИЕ СЕТИ/Правобережный/МОЛОДЕЖНАЯ/Молодежная-ТП-784 А/784 | 0,4 КВольт | 62 |  | Включено с 01.05.2023 |  | ПУ отсутствует |  |  |  |  | ; 0 | 200/5 |  | ОДПУ | Молодёжный (ПбО) | АО "ИЭСК" - ЮЭС
193 | ПбО | р-н Иркутский, п Молодежный, дом № 3 А | Отсутствие ПУ | Д_ИД №ПЭОО008062 от 24.11.23 | Установка ПУ | 2026 | 3-фазные трансформаторного включения | ПЭООЭ5012730 | 22.11.2023 | ОАЗИС ТСН | 305794 | жилой дом ОДН - ЭУ01015556 | Включено | 02.06.2023 |  |  |  | 50 |  | Выключено с 01.11.2004 |  | ПУ отсутствует |  |  |  |  | ; 0 | 200/5 |  | ОДПУ | Молодёжный (ПбО) | АО "ИЭСК" - ЮЭС
194 | ПбО | г Иркутск, ул 3-я Летчиков, дом № 12 | Отсутствие ПУ | Д_ИД №ПЭОО006297 от 18.12.19 | Установка ПУ | 2026 | 3-фазные трансформаторного включения | ИИООЭ0004545 | 01.01.2017 | ЮЖНОЕ УПРАВЛЕНИЕ ЖКС ООО | 195596 | Жилой дом ОДН - ЭУ00223501 | Включено | 11.12.2001 |  | ЮЖНЫЕ ЭЛЕКТРИЧЕСКИЕ СЕТИ/Правобережный/ПРИМОРСКАЯ/Приморская-РП-41 А/1225/42012252/3-я Летчиков, 12 | 0,4 КВольт | 76 |  | Выключено с 01.11.2004 |  | ПУ отсутствует |  |  |  |  | ; 0 | 200/5 |  | ОДПУ | Иркутск (ПбО) | АО "ИЭСК" - ЮЭС
195 | ПбО | г Иркутск, ул Альпийская, дом № 1 а | Отсутствие ПУ | ЦП №ИИОО025182 от 27.09.18 | Установка ПУ | 2026 | 3-фазные трансформаторного включения | ИИООЭ0005250 | 01.03.2008 | НА КРАСНОКАЗАЧЬЕЙ ТСН | 305744 | ОДН жилого дома - ЭУ00211707 | Включено | 01.05.2007 |  | ЮЖНЫЕ ЭЛЕКТРИЧЕСКИЕ СЕТИ/Правобережный/ЦЕНТРАЛЬНАЯ-6/Центральная-ТП1316/01423 | 0,4 КВольт | 100 |  | Включено с 01.04.2018 |  | ПУ отсутствует |  |  |  |  | ; 0 | 100/5 |  | ОДПУ | Иркутск (ПбО) | АО "ИЭСК" - ЮЭС
196 | ПбО | г Иркутск, ул Байкальская, дом № 342/3 | Отсутствие ПУ | ПЭОО003093 от 13.03.2024 | Установка ПУ | 2026 | 3-фазные трансформаторного включения | ИИООЭ0001101 | 01.07.2017 | ООО "СПЕКТР" | 481582 | Жилой дом ОДН с подземными гаражами - ЭУ00358942 | Включено | 01.09.2013 |  |  |  | 73 |  | Включено с 01.10.2019 |  | ПУ отсутствует |  |  |  |  | ; 0 | 400/5 |  | ОДПУ | Иркутск (ПбО) | АО "ИЭСК" - ЮЭС
197 | ПбО | г Иркутск, ул Байкальская, дом № 312 "А" | Отсутствие ПУ | ПЭОО003047 от 17.04.2024 | Установка ПУ | 2026 | 3-фазные трансформаторного включения | ИИООЭ0004545 | 01.01.2017 | ЮЖНОЕ УПРАВЛЕНИЕ ЖКС ООО | 315413 | жилой дом ОДН - ЭУ00222601 | Включено | 27.12.2018 |  | Филиал ОАО "ИЭСК" Южные Электрические Сети/Правобережный/Байкальская/КЛ 10 кВ Байкальская - яч.202 Р | 0,4 КВольт |  |  | Включено с 01.12.2018 |  | ПУ отсутствует |  |  |  |  | ; 0 | 250/5 |  | ОДПУ | Иркутск (ПбО) | АО "ИЭСК" - ЮЭС
198 | ПбО | г Иркутск, ул Байкальская, дом № 340А | Отсутствие ПУ | Д_ИД №ПЭОО004285 от 22.12.20 | Установка ПУ | 2026 | 3-фазные трансформаторного включения | ИИООЭ0004545 | 01.01.2017 | ЮЖНОЕ УПРАВЛЕНИЕ ЖКС ООО | 315523 | Жилой дом ОДН - ЭУ00222605 | Включено | 11.12.2001 |  | ЮЭС/Правобережный/Знаменская-2/КВЛ 10 кВ Знаменская-2 - яч.30 ТП-824/1761 | 0,4 КВольт |  |  | Включено с 01.05.2019 |  | ПУ отсутствует |  |  |  |  | ; 0 | 200/5 |  | ОДПУ | Иркутск (ПбО) | АО "ИЭСК" - ЮЭС
199 | ПбО | г Иркутск, ул Байкальская, дом № 300 | Отсутствие ПУ | ПЭОО003047 от 17.04.2024 | Установка ПУ | 2026 | 3-фазные трансформаторного включения | ИИООЭ0004545 | 01.01.2017 | ЮЖНОЕ УПРАВЛЕНИЕ ЖКС ООО | 5145466 | Жилой дом ОДН - ЭУ00222803 | Включено | 18.03.2014 |  | Филиал ОАО "ИЭСК" Южные Электрические Сети/Правобережный/Приморская/яч.5 РП-30 А | 0,4 КВольт | 78 |  | Включено с 01.07.2018 |  | ПУ отсутствует |  |  |  |  | ; 0 | 300/5 |  | ОДПУ | Иркутск (ПбО) | АО "ИЭСК" - ЮЭС
200 | ПбО | г Иркутск, ул Байкальская, дом № 314 | Отсутствие ПУ | ПЭОО003047 от 17.04.2024 | Установка ПУ | 2026 | 3-фазные трансформаторного включения | ИИООЭ0004545 | 01.01.2017 | ЮЖНОЕ УПРАВЛЕНИЕ ЖКС ООО | 5145870 | Жилой дом ОДН - ЭУ00222805 | Включено | 01.03.2014 |  | Филиал ОАО "ИЭСК" Южные Электрические Сети/Левобережный/Военный городок/яч.25 ТП-568/30 | 0,4 КВольт | 80 |  | Включено с 01.07.2018 |  | ПУ отсутствует |  |  |  |  | ; 0 | 300/5 |  | ОДПУ | Иркутск (ПбО) | АО "ИЭСК" - ЮЭС
201 | ПбО | г Иркутск, ул Байкальская, дом № 312 | Отсутствие ПУ | ПЭОО003047 от 17.04.2024 | Установка ПУ | 2026 | 3-фазные трансформаторного включения | ИИООЭ0004545 | 01.01.2017 | ЮЖНОЕ УПРАВЛЕНИЕ ЖКС ООО | 26127 | Жилой дом ОДН - ЭУ00222939 | Включено | 11.12.2001 |  | ЮЖНЫЕ ЭЛЕКТРИЧЕСКИЕ СЕТИ/Правобережный/ПРИМОРСКАЯ/Приморская-РП-30 Б/010712 | 0,4 КВольт | 148.5 |  | Включено с 01.01.2017 |  | ПУ отсутствует |  |  |  |  | ; 0 | 250/5 |  | ОДПУ | Иркутск (ПбО) | АО "ИЭСК" - ЮЭС
202 | ПбО | г Иркутск, ул Байкальская, дом № 340 | Отсутствие ПУ | ПЭОО003047 от 17.04.2024 | Установка ПУ | 2026 | 3-фазные трансформаторного включения | ИИООЭ0004545 | 01.01.2017 | ЮЖНОЕ УПРАВЛЕНИЕ ЖКС ООО | 146959 | Жилой дом ОДН - ЭУ00222941 | Включено | 11.12.2001 |  | Объект не найден |  | 129.4 |  | Включено с 01.01.2008 |  | ПУ отсутствует |  |  |  |  | ; 0 | 250/5 |  | ОДПУ | Иркутск (ПбО) | АО "ИЭСК" - ЮЭС
203 | ПбО | г Иркутск, ул Байкальская, дом № 256 | Отсутствие ПУ | ПЭОО003047 от 17.04.2024 | Установка ПУ | 2026 | 3-фазные трансформаторного включения | ИИООЭ0004545 | 01.01.2017 | ЮЖНОЕ УПРАВЛЕНИЕ ЖКС ООО | 132079 | Жилой дом ОДН - ЭУ00222961 | Включено | 11.12.2001 |  | ЮЭС/Правобережный/Байкальская/КЛ 10 кВ Байкальская-яч.303 РП-30А/1034/1/гр.5 Байкальская 256 | 0,4 КВольт | 123.9 | ВРУ-0,4 кВ ж/д | Включено с 01.01.2008 |  | ПУ отсутствует |  |  |  |  | ; 0 | 250/5 |  | ОДПУ | Иркутск (ПбО) | АО "ИЭСК" - ЮЭС
204 | ПбО | г Иркутск, ул Байкальская, дом № 243 | Отсутствие ПУ | ПЭОО003047 от 17.04.2024 | Установка ПУ | 2026 | 3-фазные трансформаторного включения | ИИООЭ0004545 | 01.01.2017 | ЮЖНОЕ УПРАВЛЕНИЕ ЖКС ООО | 479096 | Жилой дом ОДН - ЭУ00223546 | Включено | 01.11.1999 |  | ЮЖНЫЕ ЭЛЕКТРИЧЕСКИЕ СЕТИ/Правобережный/Релейная/Нагорная-РП-6,РП-20/849/008491/ул.Байкальская,243 | 0,4 КВольт | 70 |  | Выключено с 01.08.2021 |  | ПУ отсутствует |  |  |  |  | ; 0 | 200/5 |  | ОДПУ | Иркутск (ПбО) | АО "ИЭСК" - ЮЭС
205 | ПбО | г Иркутск, ул Байкальская, дом № 284 а | Отсутствие ПУ | ЦП №ПЭОО004194 от 18.07.22 | Установка ПУ | 2026 | 3-фазные трансформаторного включения | ИИООЭ0004545 | 01.01.2017 | ЮЖНОЕ УПРАВЛЕНИЕ ЖКС ООО | 482813 | Жилой дом ОДН - ЭУ00223702 | Включено |  |  | ЮЖНЫЕ ЭЛЕКТРИЧЕСКИЕ СЕТИ/Правобережный/ПРИМОРСКАЯ/Приморская-РП-30 Б/900301 | 0,4 КВольт | 110 |  | Включено с 01.01.2008 |  | ПУ отсутствует |  |  |  |  | ; 0 | 300/5 |  | ОДПУ | Иркутск (ПбО) | АО "ИЭСК" - ЮЭС
206 | ПбО | г Иркутск, ул Байкальская, дом № 273 А | Отсутствие ПУ | ЦП №ПЭОО002793 от 20.04.23 | Установка ПУ | 2026 | 3-фазные трансформаторного включения | ИИООЭ0008595 | 30.01.2017 | СОЛНЦЕ ТСЖ | 481295 | Жилой дом ОДН - ЭУ00217355 | Включено | 12.04.2004 |  | ЮЖНЫЕ ЭЛЕКТРИЧЕСКИЕ СЕТИ/Правобережный/СОЛНЕЧНАЯ/Солнечная-ТП-887/573/005731/ул.Байкальская,273А б/с | 0,4 КВольт | 442 |  | Включено с 01.01.2017 |  | ПУ отсутствует |  |  |  |  | ; 0 | 200/5 |  | ОДПУ | Иркутск (ПбО) | АО "ИЭСК" - ЮЭС
207 | ПбО | г Иркутск, ул Байкальская, дом № 273 А | Отсутствие ПУ | ЦП №ПЭОО002793 от 20.04.23 | Установка ПУ | 2026 | 3-фазные трансформаторного включения | ИИООЭ0008595 | 30.01.2017 | СОЛНЦЕ ТСЖ | 481295 | Жилой дом ОДН - ЭУ00217355 | [9 empty] | ПУ отсутствует | [5 empty] | 200/5 |  | ОДПУ | Иркутск (ПбО) | АО "ИЭСК" - ЮЭС
208 | ПбО | г Иркутск, ул Байкальская, дом № 273 А | Отсутствие ПУ | ЦП №ПЭОО002793 от 20.04.23 | Установка ПУ | 2026 | 3-фазные трансформаторного включения | ИИООЭ0008595 | 30.01.2017 | СОЛНЦЕ ТСЖ | 481295 | Жилой дом ОДН - ЭУ00217355 | [9 empty] | ПУ отсутствует | [5 empty] | 200/5 |  | ОДПУ | Иркутск (ПбО) | АО "ИЭСК" - ЮЭС
209 | ПбО | г Иркутск, ул Байкальская, дом № 342/1 | Отсутствие ПУ | ЦП №ПЭОО003634 от 26.08.19 | Установка ПУ | 2026 | 3-фазные трансформаторного включения | ИИООЭ0010563 | 01.04.2017 | РУСЬ ТСЖ | 480592 | Жилой дом ОДН - ЭУ00391652 | Включено | 12.02.2002 |  | ЮЖНЫЕ ЭЛЕКТРИЧЕСКИЕ СЕТИ/Правобережный/ПРИМОРСКАЯ/Приморская-РП-30 Б/010821/010821 | 0,4 КВольт | 5.5 |  | Включено с 01.04.2017 |  | ПУ отсутствует |  |  |  |  | ; 0 | 400/2 |  | ОДПУ | Иркутск (ПбО) | АО "ИЭСК" - ЮЭС
210 | ПбО | г Иркутск, ул Байкальская, дом № 342/1 | Отсутствие ПУ | ЦП №ПЭОО003634 от 26.08.19 | Установка ПУ | 2026 | 3-фазные трансформаторного включения | ИИООЭ0010563 | 01.04.2017 | РУСЬ ТСЖ | 480592 | Жилой дом ОДН - ЭУ00391652 | [9 empty] | ПУ отсутствует | [5 empty] | 400/2 |  | ОДПУ | Иркутск (ПбО) | АО "ИЭСК" - ЮЭС
211 | ПбО | г Иркутск, ул Байкальская, дом № 267 А | Отсутствие ПУ | ЦП №ПЭОО004540 от 27.07.22 | Установка ПУ | 2026 | 3-фазные трансформаторного включения | ИИООЭ0014838 | 01.01.2017 | УК НАРОДНАЯ ООО | 306418 | Жилой дом ОДН - ЭУ00232360 | Включено | 01.02.2016 |  | ЮЖНЫЕ ЭЛЕКТРИЧЕСКИЕ СЕТИ/Правобережный/ПРИМОРСКАЯ/Приморская-ТП-868/008682 | 0,4 КВольт | 110 |  | Выключено с 01.11.2004 |  | ПУ отсутствует |  |  |  |  | ; 0 | 250/5 |  | ОДПУ | Иркутск (ПбО) | АО "ИЭСК" - ЮЭС
212 | ПбО | г Иркутск, ул Баррикад, дом № 62/6 | Отсутствие ПУ | Д_ИД №ИИОО001509 от 05.02.24 | Установка ПУ | 2026 | 3-фазные трансформаторного включения | ИИООЭ0004863 | 24.01.2017 | ООО "ПАРИТЕТ" | 498386 | ОДН жилого дома - ЭУ00229106 | Включено | 01.03.2021 | АО "БЭСК" | ЮЭС/Правобережный/Рабочая/КЛ 6 кВ Рабочая - яч.45 ТП-2836/2836 | 6 КВольт |  |  | Включено с 01.03.2021 |  | ПУ отсутствует |  |  |  |  | ; 0 | 250/5 |  | ОДПУ | Иркутск (ПбО) | АО "БЭСК"
213 | ПбО | г Иркутск, ул Баррикад, дом № 62/6 | Отсутствие ПУ | Д_ИД №ИИОО001509 от 05.02.24 | Установка ПУ | 2026 | 3-фазные трансформаторного включения | ИИООЭ0004863 | 24.01.2017 | ООО "ПАРИТЕТ" | 498386 | ОДН жилого дома - ЭУ00229106 | [9 empty] | ПУ отсутствует | [5 empty] | 250/5 |  | ОДПУ | Иркутск (ПбО) | АО "ИЭСК" - ЮЭС
214 | ПбО | г Иркутск, пер Волконского, дом № 12 | Отсутствие ПУ | Д_ИД №ПЭОО005448 от 05.11.19 | Установка ПУ | 2026 | 3-фазные трансформаторного включения | ИИООЭ0000767 | 01.02.2017 | АО "ВОСТОЧНОЕ УПРАВЛЕНИЕ ЖИЛИЩНО-КОММУНАЛЬНЫМИ СИСТЕМАМИ" | 14303 | Жилой дом ОДН - ЭУ00331394 | Включено | 01.02.2009 |  | ЮЖНЫЕ ЭЛЕКТРИЧЕСКИЕ СЕТИ/Правобережный/ОКТЯБРЬСКАЯ/Октябр. РП-35,ТП-83/003191/003191 | 0,4 КВольт | 30 |  | Включено с 01.06.2017 |  | ПУ отсутствует |  |  |  |  | ; 0 | 200/5 |  | ОДПУ | Иркутск (ПбО) | АО "ИЭСК" - ЮЭС
215 | ПбО | г Иркутск, ул Декабрьских Событий, дом № 87 А | Отсутствие ПУ | ПЭОО003046 от 21.05.2024 | Установка ПУ | 2026 | 3-фазные трансформаторного включения | ИИООЭ0000767 | 01.02.2017 | АО "ВОСТОЧНОЕ УПРАВЛЕНИЕ ЖИЛИЩНО-КОММУНАЛЬНЫМИ СИСТЕМАМИ" | 479548 | Жилой дом ОДН - ЭУ00331627 | Включено | 01.11.2008 |  | ЮЖНЫЕ ЭЛЕКТРИЧЕСКИЕ СЕТИ/Правобережный/ЦЕНТРАЛЬНАЯ-6/Центральная-РП-3А/003241/003242/ул.Д.Событий,87 | 0,4 КВольт | 25 |  | Выключено с 01.11.2021 |  | ПУ отсутствует |  |  |  |  | ; 0 | 200/5 |  | ОДПУ | Иркутск (ПбО) | АО "ИЭСК" - ЮЭС
216 | ПбО | г Иркутск, ул Декабрьских Событий, дом № 107а | Отсутствие ПУ | ЦП №ПЭОО004548 от 29.07.22 | Установка ПУ | 2026 | 3-фазные трансформаторного включения | ИИООЭ0004527 | 24.01.2017 | ПРИОРИТЕТ ООО | 306243 | ОДН жилого дома - ЭУ00221800 | Включено | 01.02.2007 | МУП "ТЭСИ" | ЮЖНЫЕ ЭЛЕКТРИЧЕСКИЕ СЕТИ/Правобережный/ОКТЯБРЬСКАЯ/ТП-549/004711 | 0,4 КВольт | 107 |  | Включено с 01.07.2017 |  | ПУ отсутствует |  |  |  |  | ; 0 | 250/5 |  | ОДПУ | Иркутск (ПбО) | АО "ИЭСК" - ЮЭС
217 | ПбО | г Иркутск, ул Декабрьских Событий, дом № 107а | Отсутствие ПУ | ЦП №ПЭОО004548 от 29.07.22 | Установка ПУ | 2026 | 3-фазные трансформаторного включения | ИИООЭ0004527 | 24.01.2017 | ПРИОРИТЕТ ООО | 306243 | ОДН жилого дома - ЭУ00221800 | [9 empty] | ПУ отсутствует | [5 empty] | 250/5 |  | ОДПУ | Иркутск (ПбО) | АО "ИЭСК" - ЮЭС
218 | ПбО | г Иркутск, ул Декабрьских Событий, дом № 119 | Отсутствие ПУ | Д_ИД №ПЭОО004603 от 24.09.19 | Установка ПУ | 2026 | 3-фазные трансформаторного включения | ИИООЭ0004527 | 24.01.2017 | ПРИОРИТЕТ ООО | 40662 | ОДН жилого дома - ЭУ00221826 | Включено | 12.01.1998 |  | ЮЖНЫЕ ЭЛЕКТРИЧЕСКИЕ СЕТИ/Правобережный/ОКТЯБРЬСКАЯ/Октябр. ТП-777,909/009093 | 0,4 КВольт | 50 |  | Включено с 01.07.2017 |  | ПУ отсутствует |  |  |  |  | ; 0 | 200/5 |  | ОДПУ | Иркутск (ПбО) | АО "ИЭСК" - ЮЭС
219 | ПбО | г Иркутск, ул Декабрьских Событий, дом № 107б | Отсутствие ПУ | ЦП №ПЭОО004549 от 29.07.22 | Установка ПУ | 2026 | 3-фазные трансформаторного включения | ИИООЭ0004527 | 24.01.2017 | ПРИОРИТЕТ ООО | 29616 | ОДН жилого дома - ЭУ00221859 | Включено | 12.01.1998 | МУП "ТЭСИ" | ЮЖНЫЕ ЭЛЕКТРИЧЕСКИЕ СЕТИ/Правобережный/ОКТЯБРЬСКАЯ/ТП-549/004711/004711 | 0,4 КВольт | 140.8 |  | Включено с 01.07.2017 |  | ПУ отсутствует |  |  |  |  | ; 0 | 250/5 |  | ОДПУ | Иркутск (ПбО) | АО "ИЭСК" - ЮЭС
220 | ПбО | г Иркутск, ул Декабрьских Событий, дом № 107б | Отсутствие ПУ | ЦП №ПЭОО004549 от 29.07.22 | Установка ПУ | 2026 | 3-фазные трансформаторного включения | ИИООЭ0004527 | 24.01.2017 | ПРИОРИТЕТ ООО | 29616 | ОДН жилого дома - ЭУ00221859 | [9 empty] | ПУ отсутствует | [5 empty] | 250/5 |  | ОДПУ | Иркутск (ПбО) | АО "ИЭСК" - ЮЭС
221 | ПбО | г Иркутск, ул Депутатская, дом № 15 | Отсутствие ПУ | Д_ИД №ПЭОО001856 от 11.06.20 | Установка ПУ | 2026 | 3-фазные трансформаторного включения | ИИООЭ0004545 | 01.01.2017 | ЮЖНОЕ УПРАВЛЕНИЕ ЖКС ООО | 1662344 | Жилой дом ОДН - ЭУ00222630 | Включено | 01.01.2015 |  | ЮЖНЫЕ ЭЛЕКТРИЧЕСКИЕ СЕТИ/Правобережный/ОКТЯБРЬСКАЯ/ТП-909,ТП-250/008522 | 0,4 КВольт | 146 |  | Включено с 01.05.2017 |  | ПУ отсутствует |  |  |  |  | ; 0 | 200/5 |  | ОДПУ | Иркутск (ПбО) | АО "ИЭСК" - ЮЭС
222 | ПбО | г Иркутск, ул Депутатская, дом № 25 | Отсутствие ПУ | Д_ИД №ИИОО011148 от 20.04.18 | Установка ПУ | 2026 | 3-фазные трансформаторного включения | ИИООЭ0004545 | 01.01.2017 | ЮЖНОЕ УПРАВЛЕНИЕ ЖКС ООО | 46078 | Жилой дом ОДН - ЭУ00223224 | Включено | 11.12.1984 |  | ЮЭС/Правобережный/Нагорная/КЛ 6 кВ Нагорная - яч.8 ТП-1627 А, ТП-2659/866/2/гр. 16 ул. Депутатская, 25 | 0,4 КВольт | 50 |  | Включено с 01.07.2021 |  | ПУ отсутствует |  |  |  |  | ; 0 | 200/5 |  | ОДПУ | Иркутск (ПбО) | АО "ИЭСК" - ЮЭС
223 | ПбО | г Иркутск, ул Депутатская, дом № 45/4 | Отсутствие ПУ | ЦП №ПЭОО004145 от 13.07.22 | Установка ПУ | 2026 | 3-фазные трансформаторного включения | ИИООЭ0014838 | 01.01.2017 | УК НАРОДНАЯ ООО | 38550 | Жилой дом ОДН - ЭУ00232357 | Включено | 01.02.2016 |  | Филиал ОАО "ИЭСК" Южные Электрические Сети/Правобережный/Нагорная/ВЛ 6 кВ Нагорная - яч.8 ТП-1627 А, | 0,4 КВольт | 15 |  | Выключено с 01.11.2004 |  | ПУ отсутствует |  |  |  |  | ; 0 | 200/5 |  | ОДПУ | Иркутск (ПбО) | АО "ИЭСК" - ЮЭС
224 | ПбО | г Иркутск, ул Депутатская, дом № 87/1 | Отсутствие ПУ | Д_ИД №ПЭОО003646 от 13.11.20 | Установка ПУ | 2026 | 3-фазные трансформаторного включения | ИИООЭ0016160 | 19.09.2018 | ООО УК "ФЛАГМАН" | 315703 | Жилой дом ОДН - ЭУ00038488 | Включено | 01.11.2020 | АО "БЭСК" |  |  | 149.22 |  | Включено с 01.11.2020 |  | ПУ отсутствует |  |  |  |  | ; 0 | 250/5 |  | ОДПУ | Иркутск (ПбО) | АО "БЭСК"
225 | ПбО | г Иркутск, ул Депутатская, дом № 87/1 | Отсутствие ПУ | Д_ИД №ПЭОО003646 от 13.11.20 | Установка ПУ | 2026 | 3-фазные трансформаторного включения | ИИООЭ0016160 | 19.09.2018 | ООО УК "ФЛАГМАН" | 315703 | Жилой дом ОДН - ЭУ00038488 | Включено | 01.11.2020 | АО "БЭСК" |  |  | 149.22 |  | Включено с 01.11.2020 |  | ПУ отсутствует |  |  |  |  | ; 0 | 250/5 |  | ОДПУ | Иркутск (ПбО) | АО "БЭСК"
226 | ПбО | г Иркутск, ул Дзержинского, дом № 29 | Отсутствие ПУ | ПЭОО003046 от 21.05.2024 | Установка ПУ | 2026 | 3-фазные трансформаторного включения | ИИООЭ0000767 | 01.02.2017 | АО "ВОСТОЧНОЕ УПРАВЛЕНИЕ ЖИЛИЩНО-КОММУНАЛЬНЫМИ СИСТЕМАМИ" | 480715 | Жилой дом ОДН - ЭУ00331497 | Включено | 03.01.2002 |  | ЮЖНЫЕ ЭЛЕКТРИЧЕСКИЕ СЕТИ/Правобережный/ЦЕНТРАЛЬНАЯ-6/Центральная-РП-3А/005041/005041 | 0,4 КВольт | 80 |  | Включено с 01.06.2017 |  | ПУ отсутствует |  |  |  |  | ; 0 | 250/5 |  | ОДПУ | Иркутск (ПбО) | АО "ИЭСК" - ЮЭС
227 | ПбО | г Иркутск, ул Дзержинского, дом № 29 | Отсутствие ПУ | ПЭОО003046 от 21.05.2024 | Установка ПУ | 2026 | 3-фазные трансформаторного включения | ИИООЭ0000767 | 01.02.2017 | АО "ВОСТОЧНОЕ УПРАВЛЕНИЕ ЖИЛИЩНО-КОММУНАЛЬНЫМИ СИСТЕМАМИ" | 480715 | Жилой дом ОДН - ЭУ00331497 | Включено | 03.01.2002 |  | ЮЖНЫЕ ЭЛЕКТРИЧЕСКИЕ СЕТИ/Правобережный/ЦЕНТРАЛЬНАЯ-6/Центральная-РП-3А/005041/005041 | 0,4 КВольт | 80 |  | Включено с 01.06.2017 |  | ПУ отсутствует |  |  |  |  | ; 0 | 250/5 |  | ОДПУ | Иркутск (ПбО) | АО "ИЭСК" - ЮЭС
228 | ПбО | г Иркутск, ул Дзержинского, дом № 37 | Отсутствие ПУ | Д_ИД №ИИОО022603 от 27.08.18 | Установка ПУ | 2026 | 3-фазные трансформаторного включения | ИИООЭ0015405 | 01.08.2018 | СТЕНСОР ООО УК | 315291 | Жилой дом ОДН - ЭУ00037733 | Включено | 01.08.2018 |  | Филиал ОАО "ИЭСК" Южные Электрические Сети |  |  |  | Включено с 01.09.2018 |  | ПУ отсутствует |  |  |  |  | ; 0 | 300/5 |  | ОДПУ | Иркутск (ПбО) | АО "ИЭСК" - ЮЭС
229 | ПбО | г Иркутск, ул Дзержинского, дом № 37 | Отсутствие ПУ | Д_ИД №ИИОО022603 от 27.08.18 | Установка ПУ | 2026 | 3-фазные трансформаторного включения | ИИООЭ0015405 | 01.08.2018 | СТЕНСОР ООО УК | 315291 | Жилой дом ОДН - ЭУ00037733 | Включено | 01.08.2018 |  | Филиал ОАО "ИЭСК" Южные Электрические Сети |  |  |  | Включено с 01.09.2018 |  | ПУ отсутствует |  |  |  |  | ; 0 | 300/5 |  | ОДПУ | Иркутск (ПбО) | АО "ИЭСК" - ЮЭС
230 | ПбО | г Иркутск, ул Егорова, дом № 4 | Отсутствие ПУ | Д_ИД №ПЭОО006278 от 18.12.19 | Установка ПУ | 2026 | 3-фазные трансформаторного включения | ИИООЭ0004545 | 01.01.2017 | ЮЖНОЕ УПРАВЛЕНИЕ ЖКС ООО | 38474 | Жилой дом ОДН - ЭУ00223232 | Включено | 10.10.1989 | МУП "ТЭСИ" | ЮЭС/Правобережный/Байкальская/КВЛ 10 кВ Байкальская - яч.204 РП-41 Б/1198/1/Егорова, 5 | 0,4 КВольт | 180 |  | Включено с 01.01.2008 |  | ПУ отсутствует |  |  |  |  | ; 0 | 400/5 |  | ОДПУ | Иркутск (ПбО) | АО "ИЭСК" - ЮЭС
231 | ПбО | г Иркутск, ул Егорова, дом № 4 | Отсутствие ПУ | Д_ИД №ПЭОО006278 от 18.12.19 | Установка ПУ | 2026 | 3-фазные трансформаторного включения | ИИООЭ0004545 | 01.01.2017 | ЮЖНОЕ УПРАВЛЕНИЕ ЖКС ООО | 38474 | Жилой дом ОДН - ЭУ00223232 | Включено | 10.10.1989 | МУП "ТЭСИ" | ЮЭС/Правобережный/Байкальская/КВЛ 10 кВ Байкальская - яч.204 РП-41 Б/1198/1/Егорова, 5 | 0,4 КВольт | 180 |  | Включено с 01.01.2008 |  | ПУ отсутствует |  |  |  |  | ; 0 | 400/5 |  | ОДПУ | Иркутск (ПбО) | АО "ИЭСК" - ЮЭС
232 | ПбО | г Иркутск, ул Егорова, дом № 4 | Отсутствие ПУ | Д_ИД №ПЭОО006278 от 18.12.19 | Установка ПУ | 2026 | 3-фазные трансформаторного включения | ИИООЭ0004545 | 01.01.2017 | ЮЖНОЕ УПРАВЛЕНИЕ ЖКС ООО | 38474 | Жилой дом ОДН - ЭУ00223232 | Включено | 10.10.1989 | МУП "ТЭСИ" | ЮЭС/Правобережный/Байкальская/КВЛ 10 кВ Байкальская - яч.204 РП-41 Б/1198/1/Егорова, 5 | 0,4 КВольт | 180 |  | Включено с 01.01.2008 |  | ПУ отсутствует |  |  |  |  | ; 0 | 400/5 |  | ОДПУ | Иркутск (ПбО) | АО "ИЭСК" - ЮЭС
233 | ПбО | г Иркутск, ул Жигулевская, дом № 28 Б | Отсутствие ПУ | Д_ИД №ПЭОО000664 от 29.01.24 | Установка ПУ | 2026 | 3-фазные трансформаторного включения | ИИООЭ0004545 | 01.01.2017 | ЮЖНОЕ УПРАВЛЕНИЕ ЖКС ООО | 315733 | жилой дом ОДН - ЭУ00222613 | Включено | 25.02.2020 |  | ЮЭС/Правобережный | 0,4 КВольт | 126 |  | Включено с 01.02.2020 |  | ПУ отсутствует |  |  |  |  | ; 0 | 250/5 |  | ОДПУ | Иркутск (ПбО) | АО "ИЭСК" - ЮЭС
234 | ПбО | г Иркутск, ул Жигулевская, дом № 28 | Отсутствие ПУ | Д_ИД №ПЭОО001113 от 19.02.20 | Установка ПУ | 2026 | 3-фазные трансформаторного включения | ИИООЭ0004545 | 01.01.2017 | ЮЖНОЕ УПРАВЛЕНИЕ ЖКС ООО | 481055 | Жилой дом ОДН - ЭУ00223567 | Включено | 31.07.2003 |  | ЮЖНЫЕ ЭЛЕКТРИЧЕСКИЕ СЕТИ/Правобережный/БАЙКАЛЬСКАЯ/ТП-/011982/011982/ул.Жигулевская 28 Общежитие |  | 126 | РЩ-0,4 кВ подвального помещения | Включено с 01.12.2019 |  | ПУ отсутствует |  |  |  |  | ; 0 | 250/5 |  | ОДПУ | Иркутск (ПбО) | АО "ИЭСК" - ЮЭС
235 | ПбО | г Иркутск, ул Жигулевская, дом № 28 А | Отсутствие ПУ | Д_ИД №ПЭОО001113 от 19.02.20 | Установка ПУ | 2026 | 3-фазные трансформаторного включения | ИИООЭ0004545 | 01.01.2017 | ЮЖНОЕ УПРАВЛЕНИЕ ЖКС ООО | 305906 | Жилой дом ОДН - ЭУ00223642 | Включено | 30.08.2007 |  | ЮЖНЫЕ ЭЛЕКТРИЧЕСКИЕ СЕТИ/Правобережный/ПРИМОРСКАЯ/Приморская-ТП-1285/011982 | 0,4 КВольт | 93 |  | Включено с 01.01.2008 |  | ПУ отсутствует |  |  |  |  | ; 0 | 250/5 |  | ОДПУ | Иркутск (ПбО) | АО "ИЭСК" - ЮЭС
236 | ПбО | г Иркутск, ул Жигулевская, дом № 1 А | Отсутствие ПУ | Д_ИД №ПЭОО000663 от 29.01.24 | Установка ПУ | 2026 | 3-фазные трансформаторного включения | ИИООЭ0014838 | 01.01.2017 | УК НАРОДНАЯ ООО | 402591 | Жилой дом ОДН - ЭУ00232405 | Включено | 01.05.2016 |  | ЮЖНЫЕ ЭЛЕКТРИЧЕСКИЕ СЕТИ/Правобережный/ПРИМОРСКАЯ/Приморская-ТП-1285/500092/500092/Жигулевская, 1А | 0,4 КВольт | 24 |  | Включено с 01.01.2017 |  | ПУ отсутствует |  |  |  |  | ; 0 | 100/5 |  | ОДПУ | Иркутск (ПбО) | АО "ИЭСК" - ЮЭС
237 | ПбО | г Иркутск, ул Загоскина, дом № 38 | Отсутствие ПУ | Д_ИД №ПЭОО000582 от 31.01.24 | Установка ПУ | 2026 | 3-фазные трансформаторного включения | ИИООЭ0004545 | 01.01.2017 | ЮЖНОЕ УПРАВЛЕНИЕ ЖКС ООО | 6172107 | жилой дом ОДН - ЭУ00222750 | Включено | 01.01.2015 |  | ЮЖНЫЕ ЭЛЕКТРИЧЕСКИЕ СЕТИ/Правобережный/ЦЕНТРАЛЬНАЯ-6/Центральная РП-14/009342/009342/ул.Загоскина,38 | 0,4 КВольт | 120 |  | Включено с 01.01.2020 |  | ПУ отсутствует |  |  |  |  | ; 0 | 200/5 |  | ОДПУ | Иркутск (ПбО) | АО "ИЭСК" - ЮЭС
238 | ПбО | г Иркутск, ул Загоскина, дом № 9 | Отсутствие ПУ | Д_ИД №ПЭОО003419 от 25.06.21 | Установка ПУ | 2027 | 3-фазные трансформаторного включения | ИИООЭ0016160 | 19.09.2018 | ООО УК "ФЛАГМАН" | 290698 | Жилой дом ОДН - ЭУ00038491 | Включено | 01.05.2021 |  | Филиал ОАО "ИЭСК" Южные Электрические Сети/Правобережный/Центральная-6/яч.44 РП-13 Б/533/2/ул. Загос | 0,4 КВольт | 170 |  | Включено с 01.05.2021 |  | ПУ отсутствует |  |  |  |  | ; 0 | 200/5 |  | ОДПУ | Иркутск (ПбО) | АО "ИЭСК" - ЮЭС
239 | ПбО | г Иркутск, ул Иосифа Уткина, дом № 7, пом МКД | Отсутствие ПУ | Д_ИД №ПЭОО005466 от 05.11.19 | Установка ПУ | 2027 | 3-фазные трансформаторного включения | ИИООЭ0000767 | 01.02.2017 | АО "ВОСТОЧНОЕ УПРАВЛЕНИЕ ЖИЛИЩНО-КОММУНАЛЬНЫМИ СИСТЕМАМИ" | 56309 | Жилой дом ОДН - ЭУ00331501 | Включено | 06.05.1999 |  | ЮЖНЫЕ ЭЛЕКТРИЧЕСКИЕ СЕТИ/Правобережный/ЦЕНТРАЛЬНАЯ-6/Центральная-РП-3Б/008072/008071 | 0,4 КВольт | 24 |  | Включено с 01.06.2017 |  | ПУ отсутствует |  |  |  |  | ; 0 | 100/5 |  | ОДПУ | Иркутск (ПбО) | АО "ИЭСК" - ЮЭС
240 | ПбО | г Иркутск, ул Иосифа Уткина, дом № 28 к А | Отсутствие ПУ | ПЭОО003046 от 21.05.2024 | Установка ПУ | 2027 | 3-фазные трансформаторного включения | ИИООЭ0000767 | 01.02.2017 | АО "ВОСТОЧНОЕ УПРАВЛЕНИЕ ЖИЛИЩНО-КОММУНАЛЬНЫМИ СИСТЕМАМИ" | 472903 | Жилой дом ОДН - ЭУ00331506 | Включено | 01.08.2009 |  | ЮЖНЫЕ ЭЛЕКТРИЧЕСКИЕ СЕТИ/Правобережный/КИРОВСКАЯ-6/Кир-РП-35/011541/011541 | 0,4 КВольт | 150 |  | Включено с 01.06.2017 |  | ПУ отсутствует |  |  |  |  | ; 0 | 200/5 |  | ОДПУ | Иркутск (ПбО) | АО "ИЭСК" - ЮЭС
241 | ПбО | г Иркутск, ул Иосифа Уткина, дом № 21 | Отсутствие ПУ | ПЭОО003046 от 21.05.2024 | Установка ПУ | 2027 | 3-фазные трансформаторного включения | ИИООЭ0000767 | 01.02.2017 | АО "ВОСТОЧНОЕ УПРАВЛЕНИЕ ЖИЛИЩНО-КОММУНАЛЬНЫМИ СИСТЕМАМИ" | 188629 | Жилой дом ОДН - ЭУ00331632 | Включено | 01.11.2008 | МУП "ТЭСИ" | ЮЖНЫЕ ЭЛЕКТРИЧЕСКИЕ СЕТИ/Правобережный/ОКТЯБРЬСКАЯ/Октябр. РП-35,ТП-83/009051/009051 | 0,4 КВольт | 115 |  | Включено с 01.11.2021 |  | ПУ отсутствует |  |  |  |  | ; 0 | 250/5 |  | ОДПУ | Иркутск (ПбО) | АО "ИЭСК" - ЮЭС
242 | ПбО | г Иркутск, ул Иосифа Уткина, дом № 21 | Отсутствие ПУ | ПЭОО003046 от 21.05.2024 | Установка ПУ | 2027 | 3-фазные трансформаторного включения | ИИООЭ0000767 | 01.02.2017 | АО "ВОСТОЧНОЕ УПРАВЛЕНИЕ ЖИЛИЩНО-КОММУНАЛЬНЫМИ СИСТЕМАМИ" | 188629 | Жилой дом ОДН - ЭУ00331632 | Включено | 01.11.2008 | МУП "ТЭСИ" | ЮЖНЫЕ ЭЛЕКТРИЧЕСКИЕ СЕТИ/Правобережный/ОКТЯБРЬСКАЯ/Октябр. РП-35,ТП-83/009051/009051 | 0,4 КВольт | 115 |  | Включено с 01.11.2021 |  | ПУ отсутствует |  |  |  |  | ; 0 | 250/5 |  | ОДПУ | Иркутск (ПбО) | АО "ИЭСК" - ЮЭС
243 | ПбО | г Иркутск, ул Иосифа Уткина, дом № 24 | Отсутствие ПУ | ПЭОО003046 от 21.05.2024 | Установка ПУ | 2027 | 3-фазные трансформаторного включения | ИИООЭ0000767 | 01.02.2017 | АО "ВОСТОЧНОЕ УПРАВЛЕНИЕ ЖИЛИЩНО-КОММУНАЛЬНЫМИ СИСТЕМАМИ" | 146931 | Жилой дом ОДН на ОДПУ - ЭУ00331504 | Включено | 01.08.2009 |  | ЮЖНЫЕ ЭЛЕКТРИЧЕСКИЕ СЕТИ/Правобережный/ОКТЯБРЬСКАЯ/РП-3 А ТП-1053/010531/010531 | 0,4 КВольт | 71 |  | Включено с 01.04.2017 |  | ПУ отсутствует |  |  |  |  | ; 0 | 200/5 |  | ОДПУ | Иркутск (ПбО) | АО "ИЭСК" - ЮЭС
244 | ПбО | г Иркутск, ул Иосифа Уткина, дом № 26 | Отсутствие ПУ | ПЭОО003046 от 21.05.2024 | Установка ПУ | 2027 | 3-фазные трансформаторного включения | ИИООЭ0000767 | 01.02.2017 | АО "ВОСТОЧНОЕ УПРАВЛЕНИЕ ЖИЛИЩНО-КОММУНАЛЬНЫМИ СИСТЕМАМИ" | 139365 | Жилой дом ОДН на ОДПУ - ЭУ00331505 | Включено | 01.08.2009 |  | ЮЖНЫЕ ЭЛЕКТРИЧЕСКИЕ СЕТИ/Правобережный/ОКТЯБРЬСКАЯ/РП-3 А ТП-1053/010531/010531 | 0,4 КВольт | 85 |  | Включено с 01.04.2017 |  | ПУ отсутствует |  |  |  |  | ; 0 | 200/5 |  | ОДПУ | Иркутск (ПбО) | АО "ИЭСК" - ЮЭС
245 | ПбО | г Иркутск, ул Иосифа Уткина, дом № 30 | Отсутствие ПУ | ЦП №ПЭОО004768 от 08.10.21 | Установка ПУ | 2027 | 3-фазные трансформаторного включения | ИИООЭ0000767 | 01.02.2017 | АО "ВОСТОЧНОЕ УПРАВЛЕНИЕ ЖИЛИЩНО-КОММУНАЛЬНЫМИ СИСТЕМАМИ" | 472896 | Жилой дом ОДН на ОДПУ - ЭУ00331947 | Включено | 01.08.2009 |  | ЮЖНЫЕ ЭЛЕКТРИЧЕСКИЕ СЕТИ/Правобережный/РАБОЧАЯ/РП-50 Б/1154 | 0,4 КВольт | 88 |  | Включено с 01.04.2017 |  | ПУ отсутствует |  |  |  |  | ; 0 | 200/5 |  | ОДПУ | Иркутск (ПбО) | АО "ИЭСК" - ЮЭС
246 | ПбО | г Иркутск, ул Иосифа Уткина, дом № 30 | Отсутствие ПУ | ЦП №ПЭОО004768 от 08.10.21 | Установка ПУ | 2027 | 3-фазные трансформаторного включения | ИИООЭ0000767 | 01.02.2017 | АО "ВОСТОЧНОЕ УПРАВЛЕНИЕ ЖИЛИЩНО-КОММУНАЛЬНЫМИ СИСТЕМАМИ" | 472896 | Жилой дом ОДН на ОДПУ - ЭУ00331947 | Включено | 01.08.2009 |  | ЮЖНЫЕ ЭЛЕКТРИЧЕСКИЕ СЕТИ/Правобережный/РАБОЧАЯ/РП-50 Б/1154 | 0,4 КВольт | 88 |  | Включено с 01.04.2017 |  | ПУ отсутствует |  |  |  |  | ; 0 | 200/5 |  | ОДПУ | Иркутск (ПбО) | АО "ИЭСК" - ЮЭС
247 | ПбО | г Иркутск, ул Ипподромная, дом № 5 | Отсутствие ПУ | Д_ИД №ПЭОО003824 от 21.12.20 | Установка ПУ | 2027 | 3-фазные трансформаторного включения | ИИООЭ0003142 | 21.11.2022 | ХК КОМСИСТЕМЫ ООО | 498493 | Жилой дом ОДН - ЭУ00110643 | Включено | 01.07.2021 |  | ЮЭС/Правобережный | 0,4 КВольт |  |  | Включено с 01.07.2021 |  | ПУ отсутствует |  |  |  |  | ; 0 | 100/5 |  | ОДПУ | Иркутск (ПбО) | АО "ИЭСК" - ЮЭС
248 | ПбО | г Иркутск, ул Ипподромная, дом № 7 | Отсутствие ПУ | Д_ИД №ПЭОО003828 от 21.12.20 | Установка ПУ | 2027 | 3-фазные трансформаторного включения | ИИООЭ0003142 | 21.11.2022 | ХК КОМСИСТЕМЫ ООО | 498494 | Жилой дом ОДН - ЭУ00110644 | Включено | 01.07.2021 |  | ЮЭС/Правобережный | 0,4 КВольт |  |  | Включено с 01.07.2021 |  | ПУ отсутствует |  |  |  |  | ; 0 | 100/5 |  | ОДПУ | Иркутск (ПбО) | АО "ИЭСК" - ЮЭС
249 | ПбО | г Иркутск, ул Иркутской 30 Дивизии, дом № 55 | Отсутствие ПУ | ЦП №ПЭОО004155 от 14.07.22 | Установка ПУ | 2027 | 3-фазные трансформаторного включения | ИИООЭ0010970 | 16.04.2015 | УК МОЙ ДОМ ООО | 484212 | Жилой дом ОДН - ЭУ00173974 | Включено | 01.06.2020 |  | Филиал ОАО "ИЭСК" Южные Электрические Сети/Правобережный/Релейная/ВЛ 6 кВ Релейная - яч.35 ТП-1060, | 0,4 КВольт | 207 |  | Включено с 01.06.2020 |  | ПУ отсутствует |  |  |  |  | ; 0 | 200/5 |  | ОДПУ | Иркутск (ПбО) | АО "ИЭСК" - ЮЭС
250 | ПбО | г Иркутск, ул Иркутской 30 Дивизии, дом № 55 | Отсутствие ПУ | ЦП №ПЭОО004155 от 14.07.22 | Установка ПУ | 2027 | 3-фазные трансформаторного включения | ИИООЭ0010970 | 16.04.2015 | УК МОЙ ДОМ ООО | 484212 | Жилой дом ОДН - ЭУ00173974 | Включено | 01.06.2020 |  | Филиал ОАО "ИЭСК" Южные Электрические Сети/Правобережный/Релейная/ВЛ 6 кВ Релейная - яч.35 ТП-1060, | 0,4 КВольт | 207 |  | Включено с 01.06.2020 |  | ПУ отсутствует |  |  |  |  | ; 0 | 200/5 |  | ОДПУ | Иркутск (ПбО) | АО "ИЭСК" - ЮЭС
251 | ПбО | г Иркутск, ул Иркутской 30 Дивизии, дом № 53 | Отсутствие ПУ | ЦП №ПЭОО004154 от 14.07.22 | Установка ПУ | 2027 | 3-фазные трансформаторного включения | ИИООЭ0010970 | 16.04.2015 | УК МОЙ ДОМ ООО | 306173 | Жилой дом ОДН - ЭУ00173977 | Включено | 01.07.2021 |  | ЮЖНЫЕ ЭЛЕКТРИЧЕСКИЕ СЕТИ/Правобережный/НАГОРНАЯ-6/Нагорная-ТП1326,1060/976 | 0,4 КВольт | 35 |  | Включено с 01.07.2021 |  | ПУ отсутствует |  |  |  |  | ; 0 | 200/5 |  | ОДПУ | Иркутск (ПбО) | АО "ИЭСК" - ЮЭС
252 | ПбО | г Иркутск, ул Иркутской 30 Дивизии, дом № 53 | Отсутствие ПУ | ЦП №ПЭОО004154 от 14.07.22 | Установка ПУ | 2027 | 3-фазные трансформаторного включения | ИИООЭ0010970 | 16.04.2015 | УК МОЙ ДОМ ООО | 306173 | Жилой дом ОДН - ЭУ00173977 | Включено | 01.07.2021 |  | ЮЖНЫЕ ЭЛЕКТРИЧЕСКИЕ СЕТИ/Правобережный/НАГОРНАЯ-6/Нагорная-ТП1326,1060/976 | 0,4 КВольт | 35 |  | Включено с 01.07.2021 |  | ПУ отсутствует |  |  |  |  | ; 0 | 200/5 |  | ОДПУ | Иркутск (ПбО) | АО "ИЭСК" - ЮЭС
253 | ПбО | г Иркутск, ул Карла Либкнехта, дом № 24 | Отсутствие ПУ | Д_ИД №ПЭОО003998 от 24.12.20 | Установка ПУ | 2027 | 3-фазные трансформаторного включения | ИИООЭ0000767 | 01.02.2017 | АО "ВОСТОЧНОЕ УПРАВЛЕНИЕ ЖИЛИЩНО-КОММУНАЛЬНЫМИ СИСТЕМАМИ" | 44319 | Жилой дом ОДН - ЭУ00331664 | Включено | 01.10.2008 |  |  |  | 26 |  | Выключено с 01.11.2004 |  | ПУ отсутствует |  |  |  |  | ; 0 | 100/5 |  | ОДПУ | Иркутск (ПбО) | АО "ИЭСК" - ЮЭС
254 | ПбО | г Иркутск, ул Карла Либкнехта, дом № 145 | Отсутствие ПУ | ПЭОО003047 от 17.04.2024 | Установка ПУ | 2027 | 3-фазные трансформаторного включения | ИИООЭ0004545 | 01.01.2017 | ЮЖНОЕ УПРАВЛЕНИЕ ЖКС ООО | 78741 | Жилой дом ОДН - ЭУ00223049 | Включено | 11.12.2001 |  | ЮЖНЫЕ ЭЛЕКТРИЧЕСКИЕ СЕТИ/Правобережный/ОКТЯБРЬСКАЯ/Октябр. ТП-918/009182/009181/ИРГТУ ул. К.Либнехта | 0,4 КВольт | 100 |  | Выключено с 01.11.2004 |  | ПУ отсутствует |  |  |  |  | ; 0 | 200/5 |  | ОДПУ | Иркутск (ПбО) | АО "ИЭСК" - ЮЭС
255 | ПбО | г Иркутск, ул Карла Либкнехта, дом № 147 | Отсутствие ПУ | ПЭОО003047 от 17.04.2024 | Установка ПУ | 2027 | 3-фазные трансформаторного включения | ИИООЭ0004545 | 01.01.2017 | ЮЖНОЕ УПРАВЛЕНИЕ ЖКС ООО | 78742 | Жилой дом ОДН - ЭУ00223050 | Включено | 11.12.2001 |  | ЮЖНЫЕ ЭЛЕКТРИЧЕСКИЕ СЕТИ/Правобережный/ОКТЯБРЬСКАЯ/Октябр. ТП-918/009182 | 0,4 КВольт | 100 |  | Выключено с 01.11.2004 |  | ПУ отсутствует |  |  |  |  | ; 0 | 200/5 |  | ОДПУ | Иркутск (ПбО) | АО "ИЭСК" - ЮЭС
256 | ПбО | г Иркутск, ул Карла Либкнехта, дом № 151 | Отсутствие ПУ | ПЭОО003047 от 17.04.2024 | Установка ПУ | 2027 | 3-фазные трансформаторного включения | ИИООЭ0004545 | 01.01.2017 | ЮЖНОЕ УПРАВЛЕНИЕ ЖКС ООО | 78744 | Жилой дом ОДН - ЭУ00223052 | Включено | 11.12.2001 |  |  |  | 96 |  | Выключено с 01.11.2004 |  | ПУ отсутствует |  |  |  |  | ; 0 | 200/5 |  | ОДПУ | Иркутск (ПбО) | АО "ИЭСК" - ЮЭС
257 | ПбО | г Иркутск, ул Карла Либкнехта, дом № 130 | Отсутствие ПУ | Д_ИД №ПЭОО000855 от 09.02.24 | Установка ПУ | 2027 | 3-фазные трансформаторного включения | ПЭООЭ0023315 | 22.11.2023 | АС СЭР ООО | 82726 | Жилой дом ОДН - ЭУ01018550 | Включено | 22.11.2023 |  | ЮЖНЫЕ ЭЛЕКТРИЧЕСКИЕ СЕТИ/Правобережный/ЦЕНТРАЛЬНАЯ-6/Центральная-РП-14Б/008912 | 0,4 КВольт | 10 |  | Включено с 01.01.2024 |  | ПУ отсутствует |  |  |  |  | Т-0,66У3 5/5 ; 1 | 100/5 |  | ОДПУ | Иркутск (ПбО) | АО "ИЭСК" - ЮЭС
258 | ПбО | г Иркутск, ул Карла Маркса, дом № 32 | Отсутствие ПУ | Д_ИД №ПЭОО001956 от 11.06.20 | Установка ПУ | 2027 | 3-фазные трансформаторного включения | ИИООЭ0012399 | 01.02.2017 | ЛИДЕР ООО УК | 497630 | ОДН жилого дома (норматив) - ЭУ00095449 | Включено | 01.05.2020 |  | ЮЭС/Правобережный/Городская/КЛ 10 кВ Городская - яч.302 ТП-2912 Б, ТП-332/80/1/ВЛ-0,4 кВ ул. Д. Собы | 0,4 КВольт | 68 |  | Включено с 01.06.2020 |  | ПУ отсутствует |  |  |  |  | ; 0 | 200/5 |  | ОДПУ | Иркутск (ПбО) | АО "ИЭСК" - ЮЭС
259 | ПбО | г Иркутск, ул Карла Маркса, дом № 32 | Отсутствие ПУ | ПЭОО003057 от 15.03.2024 | Установка ПУ | 2027 | 3-фазные трансформаторного включения | ИИООЭ0015734 | 27.03.2017 | ОБЩЕСТВО С ОГРАНИЧЕННОЙ ОТВЕТСТВЕННОСТЬЮ "РЕГИОНСИБИРЬ" | 11688 | ОДН жилого дома - ЭУ00096074 | Включено | 27.03.2017 |  | Филиал ОАО "ИЭСК" Южные Электрические Сети/Правобережный/Городская/яч.302 ТП-2912Б, ТП-332/80 | 0,4 КВольт | 68 |  | Выключено с 01.11.2004 |  | ПУ отсутствует |  |  |  |  | ; 0 | 200/5 |  | ОДПУ | Иркутск (ПбО) | АО "ИЭСК" - ЮЭС
260 | ПбО | г Иркутск, ул Красногвардейская, дом № 20/3 б/с 3 | Отсутствие ПУ | Д_ИД №ПЭОО004460 от 19.09.19 | Установка ПУ | 2027 | 3-фазные трансформаторного включения | ИИООЭ0004863 | 24.01.2017 | ООО "ПАРИТЕТ" | 484994-2 | ОДН жилого дома - ЭУ00229122 | Включено | 01.01.2017 |  | Филиал ОАО "ИЭСК" Южные Электрические Сети/Правобережный/Городская/яч.303 РП-35 Б | 0,4 КВольт |  |  | Включено с 01.01.2017 |  | ПУ отсутствует |  |  |  |  | ; 0 | 250/5 |  | ОДПУ | Иркутск (ПбО) | АО "ИЭСК" - ЮЭС
261 | ПбО | г Иркутск, ул Красногвардейская, дом № 20/3 б/с 3 | Отсутствие ПУ | Д_ИД №ПЭОО004460 от 19.09.19 | Установка ПУ | 2027 | 3-фазные трансформаторного включения | ИИООЭ0004863 | 24.01.2017 | ООО "ПАРИТЕТ" | 484994-2 | ОДН жилого дома - ЭУ00229122 | Включено | 01.01.2017 |  | Филиал ОАО "ИЭСК" Южные Электрические Сети/Правобережный/Городская/яч.303 РП-35 Б | 0,4 КВольт |  |  | Включено с 01.01.2017 |  | ПУ отсутствует |  |  |  |  | ; 0 | 250/5 |  | ОДПУ | Иркутск (ПбО) | АО "ИЭСК" - ЮЭС
262 | ПбО | г Иркутск, ул Красноказачья, дом № 8а | Отсутствие ПУ | Д_ИД №ПЭОО004511 от 23.09.19 | Установка ПУ | 2027 | 3-фазные трансформаторного включения | ИИООЭ0004527 | 24.01.2017 | ПРИОРИТЕТ ООО | 306125 | ОДН жилого дома - ЭУ00221785 | Включено | 01.02.2008 |  | ЮЖНЫЕ ЭЛЕКТРИЧЕСКИЕ СЕТИ/Правобережный/ОКТЯБРЬСКАЯ/РП-3 А ТП-1053/004882 | 0,4 КВольт | 119 |  | Выключено с 01.11.2004 |  | ПУ отсутствует |  |  |  |  | ; 0 | 250/5 |  | ОДПУ | Иркутск (ПбО) | АО "ИЭСК" - ЮЭС
263 | ПбО | г Иркутск, ул Красноказачья, дом № 57 | Отсутствие ПУ | ЦП №ПЭОО004163 от 15.07.22 | Установка ПУ | 2027 | 3-фазные трансформаторного включения | ИИООЭ0004545 | 01.01.2017 | ЮЖНОЕ УПРАВЛЕНИЕ ЖКС ООО | 305882 | Жилой дом ОДН - ЭУ00223591 | Включено | 08.09.2007 |  | ЮЖНЫЕ ЭЛЕКТРИЧЕСКИЕ СЕТИ/Правобережный/ЦЕНТРАЛЬНАЯ-6/Центральная РП-14/004901 | 0,4 КВольт | 1.7 |  | Включено с 01.01.2008 |  | ПУ отсутствует |  |  |  |  | ; 0 | 200/5 |  | ОДПУ | Иркутск (ПбО) | АО "ИЭСК" - ЮЭС
264 | ПбО | г Иркутск, ул Красноказачья, дом № 127 | Отсутствие ПУ | ЦП №ПЭОО002016 от 20.04.22 | Установка ПУ | 2027 | 3-фазные трансформаторного включения | ИИООЭ0010970 | 16.04.2015 | УК МОЙ ДОМ ООО | 287280 | Жилой дом ОДН - ЭУ00173976 | Включено | 01.06.2021 |  | ЮЖНЫЕ ЭЛЕКТРИЧЕСКИЕ СЕТИ/Правобережный/НАГОРНАЯ-6/Нагорная-ТП1326,1060/976 | 0,4 КВольт | 300.5 |  | Включено с 01.06.2021 |  | ПУ отсутствует |  |  |  |  | ; 0 | 250/5 |  | ОДПУ | Иркутск (ПбО) | АО "ИЭСК" - ЮЭС
265 | ПбО | г Иркутск, ул Красноказачья, дом № 127 | Отсутствие ПУ | ЦП №ПЭОО002016 от 20.04.22 | Установка ПУ | 2027 | 3-фазные трансформаторного включения | ИИООЭ0010970 | 16.04.2015 | УК МОЙ ДОМ ООО | 287280 | Жилой дом ОДН - ЭУ00173976 | Включено | 01.06.2021 |  | ЮЖНЫЕ ЭЛЕКТРИЧЕСКИЕ СЕТИ/Правобережный/НАГОРНАЯ-6/Нагорная-ТП1326,1060/976 | 0,4 КВольт | 300.5 |  | Включено с 01.06.2021 |  | ПУ отсутствует |  |  |  |  | ; 0 | 250/5 |  | ОДПУ | Иркутск (ПбО) | АО "ИЭСК" - ЮЭС
266 | ПбО | г Иркутск, ул Красноярская, дом № 47 | Отсутствие ПУ | ПЭОО003047 от 17.04.2024 | Установка ПУ | 2027 | 3-фазные трансформаторного включения | ИИООЭ0004545 | 01.01.2017 | ЮЖНОЕ УПРАВЛЕНИЕ ЖКС ООО | 2687045 | Жилой дом ОДН - ЭУ00222652 | Включено | 30.09.2014 |  | ЮЖНЫЕ ЭЛЕКТРИЧЕСКИЕ СЕТИ/Правобережный/ЦЕНТРАЛЬНАЯ-6/Центральная РП-14/009342 | 0,4 КВольт | 120 |  | Включено с 01.11.2017 |  | ПУ отсутствует |  |  |  |  | ; 0 | 200/5 |  | ОДПУ | Иркутск (ПбО) | АО "ИЭСК" - ЮЭС
267 | ПбО | г Иркутск, ул Красноярская, дом № 35 | Отсутствие ПУ | Д_ИД №ПЭОО000590 от 01.02.24 | Установка ПУ | 2027 | 3-фазные трансформаторного включения | ИИООЭ0004545 | 01.01.2017 | ЮЖНОЕ УПРАВЛЕНИЕ ЖКС ООО | 6239372 | Жилой дом ОДН - ЭУ00222654 | Включено | 30.09.2014 |  | Филиал ОАО "ИЭСК" Южные Электрические Сети/Правобережный/Релейная/яч.9 РП-58 А/934 | 0,4 КВольт | 150 |  | Включено с 01.11.2017 |  | ПУ отсутствует |  |  |  |  | ; 0 | 300/5 |  | ОДПУ | Иркутск (ПбО) | АО "ИЭСК" - ЮЭС
268 | ПбО | г Иркутск, ул Красноярская, дом № 49 | Отсутствие ПУ | ПЭОО003047 от 17.04.2024 | Установка ПУ | 2027 | 3-фазные трансформаторного включения | ИИООЭ0004545 | 01.01.2017 | ЮЖНОЕ УПРАВЛЕНИЕ ЖКС ООО | 2683788 | Жилой дом ОДН - ЭУ00222655 | Включено | 30.09.2014 |  | ЮЖНЫЕ ЭЛЕКТРИЧЕСКИЕ СЕТИ/Правобережный/ЦЕНТРАЛЬНАЯ-6/Центральная РП-14/009342/009342/ж.д. СМУ-11, №3 | 0,4 КВольт | 125 |  | Включено с 01.11.2017 |  | ПУ отсутствует |  |  |  |  | ; 0 | 200/5 |  | ОДПУ | Иркутск (ПбО) | АО "ИЭСК" - ЮЭС
269 | ПбО | г Иркутск, ул Красноярская, дом № 26 | Отсутствие ПУ | ПЭОО003047 от 17.04.2024 | Установка ПУ | 2027 | 3-фазные трансформаторного включения | ИИООЭ0004545 | 01.01.2017 | ЮЖНОЕ УПРАВЛЕНИЕ ЖКС ООО | 287258 | Жилой дом ОДН - ЭУ00223110 | Включено | 11.12.2001 |  | ЮЖНЫЕ ЭЛЕКТРИЧЕСКИЕ СЕТИ/Правобережный/ЦЕНТРАЛЬНАЯ-6/Центральная-РП-13Б/006492/006491/ВЛ-0,4кВ ул.Кр | 0,4 КВольт | 55.2 |  | Включено с 01.01.2019 |  | ПУ отсутствует |  |  |  |  | Т-0,66У3 5/5 ; 1 | 200/5 |  | ОДПУ | Иркутск (ПбО) | АО "ИЭСК" - ЮЭС
270 | ПбО | г Иркутск, ул Красноярская, дом № 28 | Отсутствие ПУ | Д_ИД №ПЭОО004363 от 20.09.19 | Установка ПУ | 2027 | 3-фазные трансформаторного включения | ИИООЭ0004545 | 01.01.2017 | ЮЖНОЕ УПРАВЛЕНИЕ ЖКС ООО | 195579 | Жилой дом ОДН - ЭУ00223218 | Включено | 11.12.2001 |  | ЮЖНЫЕ ЭЛЕКТРИЧЕСКИЕ СЕТИ/Правобережный/ЦЕНТРАЛЬНАЯ-6/Центральная РП-13/009011 | 0,4 КВольт | 120 |  | Включено с 01.01.2008 |  | ПУ отсутствует |  |  |  |  | ; 0 | 200/5 |  | ОДПУ | Иркутск (ПбО) | АО "ИЭСК" - ЮЭС
271 | ПбО | г Иркутск, ул Красноярская, дом № 28 | Отсутствие ПУ | Д_ИД №ПЭОО004363 от 20.09.19 | Установка ПУ | 2027 | 3-фазные трансформаторного включения | ИИООЭ0004545 | 01.01.2017 | ЮЖНОЕ УПРАВЛЕНИЕ ЖКС ООО | 195579 | Жилой дом ОДН - ЭУ00223218 | Включено | 11.12.2001 |  | ЮЖНЫЕ ЭЛЕКТРИЧЕСКИЕ СЕТИ/Правобережный/ЦЕНТРАЛЬНАЯ-6/Центральная РП-13/009011 | 0,4 КВольт | 120 |  | Включено с 01.01.2008 |  | ПУ отсутствует |  |  |  |  | ; 0 | 200/5 |  | ОДПУ | Иркутск (ПбО) | АО "ИЭСК" - ЮЭС
272 | ПбО | г Иркутск, ул Красноярская, дом № 30 | Отсутствие ПУ | ЦП №ПЭОО005894 от 24.08.23 | Установка ПУ | 2027 | 3-фазные трансформаторного включения | ИИООЭ0016004 | 01.01.2017 | ЮЖНОЕ УПРАВЛЕНИЕ ЖКС ООО | 9030987 | Жилой дом ОДН - ЭУ00091411 | Включено | 30.09.2014 |  | ЮЖНЫЕ ЭЛЕКТРИЧЕСКИЕ СЕТИ/Правобережный/ЦЕНТРАЛЬНАЯ-6/Центральная РП-13/009011 | 0,4 КВольт | 160 |  | Включено с 01.01.2020 |  | ПУ отсутствует |  |  |  |  | ; 0 | 300/5 |  | ОДПУ | Иркутск (ПбО) | АО "ИЭСК" - ЮЭС
273 | ПбО | г Иркутск, ул Красноярская, дом № 30 | Отсутствие ПУ | ЦП №ПЭОО005894 от 24.08.23 | Установка ПУ | 2027 | 3-фазные трансформаторного включения | ИИООЭ0016004 | 01.01.2017 | ЮЖНОЕ УПРАВЛЕНИЕ ЖКС ООО | 9030987 | Жилой дом ОДН - ЭУ00091411 | Включено | 30.09.2014 |  | ЮЖНЫЕ ЭЛЕКТРИЧЕСКИЕ СЕТИ/Правобережный/ЦЕНТРАЛЬНАЯ-6/Центральная РП-13/009011 | 0,4 КВольт | 160 |  | Включено с 01.01.2020 |  | ПУ отсутствует |  |  |  |  | ; 0 | 300/5 |  | ОДПУ | Иркутск (ПбО) | АО "ИЭСК" - ЮЭС
274 | ПбО | г Иркутск, ул Красных Мадьяр, дом № 119 | Отсутствие ПУ | Д_ИД №ПЭОО001388 от 15.03.21 | Установка ПУ | 2027 | 3-фазные трансформаторного включения | ЛЭООЭ0017276 | 23.09.2020 | АВРОРА ООО | 20667 | ОДН жилого дома - ЭУ00043470 | Включено | 01.02.2021 |  | ЮЭС/Правобережный/Городская/КЛ 10 кВ Городская - яч.305 ТП-909/815/1/Кр. Мадьяр, 105 | 0,4 КВольт | 0.6 |  | Включено с 01.02.2021 |  | ПУ отсутствует |  |  |  |  | ; 0 | 100/5 |  | ОДПУ | Иркутск (ПбО) | АО "ИЭСК" - ЮЭС
275 | ПбО | г Иркутск, ул Лызина, дом № 7 | Отсутствие ПУ | № ПЭОО003106 от 27.06.2024 | Установка ПУ | 2027 | 3-фазные трансформаторного включения | ИИООЭ0003142 | 21.11.2022 | ХК КОМСИСТЕМЫ ООО | 306078 | Жилой дом ОДН - ЭУ00110787 | Включено | 01.10.2012 |  | ЮЖНЫЕ ЭЛЕКТРИЧЕСКИЕ СЕТИ/Правобережный/ЦЕНТРАЛЬНАЯ-6/Центральная-ТП1316/005481 | 0,22 КВольт | 20 |  | Включено с 01.10.2012 |  | ПУ отсутствует |  |  |  |  | ; 0 | 100/5 |  | ОДПУ | Иркутск (ПбО) | АО "ИЭСК" - ЮЭС
276 | ПбО | г Иркутск, ул Лызина, дом № 5 | Отсутствие ПУ | Д_ИД №ПЭОО000586 от 31.01.24 | Установка ПУ | 2027 | 3-фазные трансформаторного включения | ИИООЭ0003142 | 21.11.2022 | ХК КОМСИСТЕМЫ ООО | 306079 | Жилой дом ОДН - ЭУ00110788 | Включено | 01.10.2012 |  | ЮЖНЫЕ ЭЛЕКТРИЧЕСКИЕ СЕТИ/Правобережный/ЦЕНТРАЛЬНАЯ-6/Центральная-ТП1316/005481/005481 | 0,22 КВольт | 20 |  | Включено с 01.10.2012 |  | ПУ отсутствует |  |  |  |  | ; 0 | 100/5 |  | ОДПУ | Иркутск (ПбО) | АО "ИЭСК" - ЮЭС
277 | ПбО | г Иркутск, пр-кт Маршала Жукова, дом № 58 | Отсутствие ПУ | ЦП №ИИОО000850 от 17.01.18 | Установка ПУ | 2027 | 3-фазные трансформаторного включения | ИИООЭ0002020 | 23.05.2022 | ЖСК - 57 | 185281 | ОДН жилого дома - ЭУ00207302 | Включено | 01.11.2007 |  | ЮЖНЫЕ ЭЛЕКТРИЧЕСКИЕ СЕТИ/Правобережный/ПРИМОРСКАЯ/Приморская-РП-30 А/011002/011002 | 0,4 КВольт | 78 |  | Включено с 01.04.2017 |  | ПУ отсутствует |  |  |  |  | ; 0 | 300/5 |  | ОДПУ | Иркутск (ПбО) | АО "ИЭСК" - ЮЭС
278 | ПбО | г Иркутск, пр-кт Маршала Жукова, дом № 58 | Отсутствие ПУ | ЦП №ИИОО000850 от 17.01.18 | Установка ПУ | 2027 | 3-фазные трансформаторного включения | ИИООЭ0002020 | 23.05.2022 | ЖСК - 57 | 185281 | ОДН жилого дома - ЭУ00207302 | Включено | 01.11.2007 |  | ЮЖНЫЕ ЭЛЕКТРИЧЕСКИЕ СЕТИ/Правобережный/ПРИМОРСКАЯ/Приморская-РП-30 А/011002/011002 | 0,4 КВольт | 78 |  | Включено с 01.04.2017 |  | ПУ отсутствует |  |  |  |  | ; 0 | 300/5 |  | ОДПУ | Иркутск (ПбО) | АО "ИЭСК" - ЮЭС
279 | ПбО | г Иркутск, пр-кт Маршала Жукова, дом № 18 | Отсутствие ПУ | ЦП №ПЭОО004197 | Установка ПУ | 2027 | 3-фазные трансформаторного включения | ИИООЭ0004545 | 01.01.2017 | ЮЖНОЕ УПРАВЛЕНИЕ ЖКС ООО | 315524 | Жилой дом ОДН - ЭУ00222606 | Включено | 11.12.2001 |  | ЮЭС/Правобережный/Байкальская/КЛ 10 кВ Байкальская-яч.303 РП-30А/1102 | 0,4 КВольт |  |  | Включено с 01.05.2019 |  | ПУ отсутствует |  |  |  |  | ; 0 | 200/5 |  | ОДПУ | Иркутск (ПбО) | АО "ИЭСК" - ЮЭС
280 | ПбО | г Иркутск, пр-кт Маршала Жукова, дом № 30 а | Отсутствие ПУ | ЦП №ПЭОО004200 | Установка ПУ | 2027 | 3-фазные трансформаторного включения | ИИООЭ0004545 | 01.01.2017 | ЮЖНОЕ УПРАВЛЕНИЕ ЖКС ООО | 315526 | Жилой дом ОДН - ЭУ00222608 | Включено | 11.12.2001 |  | ЮЭС/Правобережный/Байкальская/КЛ 10 кВ Байкальская-яч.303 РП-30А/1102 | 0,4 КВольт |  |  | Включено с 01.05.2019 |  | ПУ отсутствует |  |  |  |  | ; 0 | 200/5 |  | ОДПУ | Иркутск (ПбО) | АО "ИЭСК" - ЮЭС
281 | ПбО | г Иркутск, пр-кт Маршала Жукова, дом № 22 | Отсутствие ПУ | ЦП №ПЭОО004198 | Установка ПУ | 2027 | 3-фазные трансформаторного включения | ИИООЭ0004545 | 01.01.2017 | ЮЖНОЕ УПРАВЛЕНИЕ ЖКС ООО | 154945 | Жилой дом ОДН - ЭУ00222977 | Включено | 08.04.1980 |  | ЮЖНЫЕ ЭЛЕКТРИЧЕСКИЕ СЕТИ/Правобережный/ПРИМОРСКАЯ/Приморская-РП-30 А/010951/010951/Жукова, 20 | 0,4 КВольт | 320 |  | Включено с 01.01.2017 |  | ПУ отсутствует |  |  |  |  | Т-0,66У3 5/5 ; 1 | 200/5 |  | ОДПУ | Иркутск (ПбО) | АО "ИЭСК" - ЮЭС
282 | ПбО | г Иркутск, пр-кт Маршала Жукова, дом № 28 | Отсутствие ПУ | ЦП №ПЭОО004199 | Установка ПУ | 2027 | 3-фазные трансформаторного включения | ИИООЭ0004545 | 01.01.2017 | ЮЖНОЕ УПРАВЛЕНИЕ ЖКС ООО | 163036 | Жилой дом ОДН - ЭУ00222979 | Включено | 11.12.2001 |  | Объект не найден |  | 170 | ВРУ-0,4 кВ ж/д №30 | Включено с 01.01.2008 |  | ПУ отсутствует |  |  |  |  | ; 0 | 200/5 |  | ОДПУ | Иркутск (ПбО) | АО "ИЭСК" - ЮЭС
283 | ПбО | г Иркутск, пр-кт Маршала Жукова, дом № 14 | Отсутствие ПУ | ЦП №ПЭОО004196 | Установка ПУ | 2027 | 3-фазные трансформаторного включения | ИИООЭ0004545 | 01.01.2017 | ЮЖНОЕ УПРАВЛЕНИЕ ЖКС ООО | 167263 | Жилой дом ОДН - ЭУ00222991 | Включено | 11.12.2001 |  | ЮЖНЫЕ ЭЛЕКТРИЧЕСКИЕ СЕТИ/Правобережный/ПРИМОРСКАЯ/Приморская-РП-30 А/011022/011021/пр.Жукова 12 | 0,4 КВольт | 112 |  | Включено с 01.01.2017 |  | ПУ отсутствует |  |  |  |  | ; 0 | 200/5 |  | ОДПУ | Иркутск (ПбО) | АО "ИЭСК" - ЮЭС
284 | ПбО | г Иркутск, пр-кт Маршала Жукова, дом № 72 д, блок А, Б, В, Г | Отсутствие ПУ | ЦП №ИИОО024250 | Установка ПУ | 2027 | 3-фазные трансформаторного включения | ИИООЭ0006137 | 18.05.2017 | ТОВАРИЩЕСТВО СОБСТВЕННИКОВ ЖИЛЬЯ БЛОК СЕКЦИЯ №4 | 480891 | Таунхаусы (подкачивающий насос) - ЭУ00216556 | Включено | 25.02.2003 |  | ЮЖНЫЕ ЭЛЕКТРИЧЕСКИЕ СЕТИ/Правобережный/ПРИМОРСКАЯ/Приморская-РП-43 Б/900431 | 0,4 КВольт | 70 |  | Выключено с 01.10.2017 |  | ПУ отсутствует |  |  |  |  | ; 0 | 250/5 |  | ОДПУ | Иркутск (ПбО) | АО "ИЭСК" - ЮЭС
285 | ПбО | г Иркутск, ул Пискунова, дом № 130 А | Отсутствие ПУ | Д_ИД №ПЭОО006207 | Установка ПУ | 2027 | 3-фазные трансформаторного включения | ИИООЭ0000767 | 01.02.2017 | АО "ВОСТОЧНОЕ УПРАВЛЕНИЕ ЖИЛИЩНО-КОММУНАЛЬНЫМИ СИСТЕМАМИ" | 482221 | Жилой дом ОДН - ЭУ00331141 | Включено | 01.05.2016 |  | ЮЖНЫЕ ЭЛЕКТРИЧЕСКИЕ СЕТИ/Правобережный/ЦЕНТРАЛЬНАЯ-6/Центральная-РП-13Б/002411/002411/ВЛ-0,4кВ Нижни | 0,22 КВольт | 19.2 |  | Включено с 01.06.2017 |  | ПУ отсутствует |  |  |  |  | ; 0 | 100/5 |  | ОДПУ | Иркутск (ПбО) | АО "ИЭСК" - ЮЭС
286 | ПбО | г Иркутск, ул Пискунова, дом № 130 | Отсутствие ПУ | Д_ИД №ПЭОО005263 | Установка ПУ | 2027 | 3-фазные трансформаторного включения | ИИООЭ0004545 | 01.01.2017 | ЮЖНОЕ УПРАВЛЕНИЕ ЖКС ООО | 482220 | Жилой дом ОДН - ЭУ00222911 | Включено |  |  | ЮЖНЫЕ ЭЛЕКТРИЧЕСКИЕ СЕТИ/Правобережный/ЦЕНТРАЛЬНАЯ-6/Центральная-РП-13Б/002411/002411/ВЛ-0,4кВ Верхн | 0,22 КВольт | 19.2 |  | Включено с 01.01.2008 |  | ПУ отсутствует |  |  |  |  | ; 0 | 200/5 |  | ОДПУ | Иркутск (ПбО) | АО "ИЭСК" - ЮЭС
287 | ПбО | г Иркутск, ул Пискунова, дом № 130в | Отсутствие ПУ | Д_ИД №ПЭОО005264 | Установка ПУ | 2027 | 3-фазные трансформаторного включения | ИИООЭ0004545 | 01.01.2017 | ЮЖНОЕ УПРАВЛЕНИЕ ЖКС ООО | 482223 | Жилой дом ОДН - ЭУ00222914 | Включено |  |  | ЮЖНЫЕ ЭЛЕКТРИЧЕСКИЕ СЕТИ/Правобережный/ЦЕНТРАЛЬНАЯ-6/Центральная-РП-13Б/002411 | 0,22 КВольт | 19.2 | ж/д | Включено с 01.01.2008 |  | ПУ отсутствует |  |  |  |  | ; 0 | 200/5 |  | ОДПУ | Иркутск (ПбО) | АО "ИЭСК" - ЮЭС
288 | ПбО | г Иркутск, ул Ржанова, дом № 3 | Отсутствие ПУ | ЦП №ПЭОО004203 | Установка ПУ | 2027 | 3-фазные трансформаторного включения | ИИООЭ0004545 | 01.01.2017 | ЮЖНОЕ УПРАВЛЕНИЕ ЖКС ООО | 497534 | Жилой дом ОДН - ЭУ00222614 | Включено | 01.02.2020 |  | ЮЭС/Правобережный/Байкальская/КЛ 10 кВ Байкальская - яч.405 РП-43/1087 | 0,4 КВольт |  |  | Включено с 01.04.2020 |  | ПУ отсутствует |  |  |  |  | ; 0 | 200/5 |  | ОДПУ | Иркутск (ПбО) | АО "ИЭСК" - ЮЭС
289 | ПбО | г Иркутск, ул Ржанова, дом № 11 | Отсутствие ПУ | ПЭОО003047 от 17.04.2024 | Установка ПУ | 2027 | 3-фазные трансформаторного включения | ИИООЭ0004545 | 01.01.2017 | ЮЖНОЕ УПРАВЛЕНИЕ ЖКС ООО | 5153409 | Жилой дом ОДН - ЭУ00222849 | Включено | 24.02.2014 |  |  |  | 72 |  | Выключено с 01.07.2018 |  | ПУ отсутствует |  |  |  |  | ; 0 | 200/5 |  | ОДПУ | Иркутск (ПбО) | АО "ИЭСК" - ЮЭС
290 | ПбО | г Иркутск, пер Саянский, дом № 5б | Отсутствие ПУ | Д_ИД №ПЭОО005657 | Установка ПУ | 2027 | 3-фазные трансформаторного включения | ИИООЭ0014838 | 01.01.2017 | УК НАРОДНАЯ ООО | 479802 | Жилой дом ОДН - ЭУ00232367 | Включено | 01.02.2016 |  | Филиал ОАО "ИЭСК" Южные Электрические Сети/Правобережный/Центральная-6/яч.44 РП-13 Б/533 | 0,4 КВольт | 72 |  | Включено с 01.01.2017 |  | ПУ отсутствует |  |  |  |  | ; 0 | 100/5 |  | ОДПУ | Иркутск (ПбО) | АО "ИЭСК" - ЮЭС
291 | ПбО | г Иркутск, пер Саянский, дом № 5в | Отсутствие ПУ | Д_ИД №ПЭОО002410 | Установка ПУ | 2027 | 3-фазные трансформаторного включения | ИИООЭ0017610 | 21.02.2018 | ЖКХ ООО УК | 500727 | ОДН жилого дома - ЭУ01004988 | Включено | 06.03.2023 |  | ЮЭС/Правобережный/Восточная/КВЛ 10 кВ Восточная - яч.32 ТП-9Б |  |  |  | Включено с 01.04.2023 |  | ПУ отсутствует |  |  |  |  | ; 0 | 100/5 |  | ОДПУ | Иркутск (ПбО) | АО "ИЭСК" - ЮЭС
292 | ПбО | г Иркутск, ул Советская, дом № 73 А | Отсутствие ПУ | ЦП №ИИОО025551 | Установка ПУ | 2027 | 3-фазные трансформаторного включения | ИИООЭ0000767 | 01.02.2017 | АО "ВОСТОЧНОЕ УПРАВЛЕНИЕ ЖИЛИЩНО-КОММУНАЛЬНЫМИ СИСТЕМАМИ" | 96291 | Жилой дом ОДН - ЭУ00331577 | Включено | 01.08.2009 |  | ЮЖНЫЕ ЭЛЕКТРИЧЕСКИЕ СЕТИ/Правобережный/ЦЕНТРАЛЬНАЯ-6/Центральная-РП-13Б/009992 | 0,4 КВольт | 45 |  | Включено с 01.06.2017 |  | ПУ отсутствует |  |  |  |  | ; 0 | 250/5 |  | ОДПУ | Иркутск (ПбО) | АО "ИЭСК" - ЮЭС
293 | ПбО | г Иркутск, ул Советская, дом № 135/2 | Отсутствие ПУ | Д_ИД №ПЭОО003659 | Установка ПУ | 2027 | 3-фазные трансформаторного включения | ИИООЭ0003142 | 21.11.2022 | ХК КОМСИСТЕМЫ ООО | 498495 | Жилой дом ОДН - ЭУ00110645 | Включено | 01.07.2021 |  | ЮЭС/Правобережный | 0,4 КВольт |  |  | Включено с 01.07.2021 |  | ПУ отсутствует |  |  |  |  | ; 0 | 100/5 |  | ОДПУ | Иркутск (ПбО) | АО "ИЭСК" - ЮЭС
294 | ПбО | г Иркутск, ул Советская, дом № 135/3 | Отсутствие ПУ | Д_ИД №ПЭОО003660 | Установка ПУ | 2027 | 3-фазные трансформаторного включения | ИИООЭ0003142 | 21.11.2022 | ХК КОМСИСТЕМЫ ООО | 498496 | Жилой дом ОДН - ЭУ00110646 | Включено | 01.07.2021 |  | ЮЭС/Правобережный | 0,4 КВольт |  |  | Включено с 01.07.2021 |  | ПУ отсутствует |  |  |  |  | ; 0 | 100/5 |  | ОДПУ | Иркутск (ПбО) | АО "ИЭСК" - ЮЭС
295 | ПбО | г Иркутск, ул Советская, дом № 123 | Отсутствие ПУ | Д_ИД №ПЭОО004157 | Установка ПУ | 2027 | 3-фазные трансформаторного включения | ИИООЭ0003142 | 21.11.2022 | ХК КОМСИСТЕМЫ ООО | 479553 | Жилой дом ОДН - ЭУ00111020 | Включено | 07.07.2014 | МУП "ТЭСИ" | ЮЭС/Правобережный/Восточная/КВЛ 10 кВ Восточная - яч.32 ТП-9Б/1023 | 0,4 КВольт | 36.4 |  | Включено с 01.08.2014 |  | ПУ отсутствует |  |  |  |  | ; 0 | 100/5 |  | ОДПУ | Иркутск (ПбО) | АО "ИЭСК" - ЮЭС
296 | ПбО | г Иркутск, ул Советская, дом № 121а | Отсутствие ПУ | Д_ИД №ПЭОО004156 | Установка ПУ | 2027 | 3-фазные трансформаторного включения | ИИООЭ0003142 | 21.11.2022 | ХК КОМСИСТЕМЫ ООО | 479552 | Жилой дом ОДН - ЭУ00111075 | Включено | 01.03.2014 | МУП "ТЭСИ" | ЮЭС/Правобережный/Восточная/КВЛ 10 кВ Восточная - яч.32 ТП-9Б/1023 | 0,4 КВольт | 49.2 |  | Включено с 01.01.2017 |  | ПУ отсутствует |  |  |  |  | ; 0 | 100/5 |  | ОДПУ | Иркутск (ПбО) | АО "ИЭСК" - ЮЭС
297 | ПбО | г Иркутск, ул Советская, дом № 124 Б | Отсутствие ПУ | Д_ИД №ПЭОО001781 | Установка ПУ | 2027 | 3-фазные трансформаторного включения | ИИООЭ0004545 | 01.01.2017 | ЮЖНОЕ УПРАВЛЕНИЕ ЖКС ООО | 74199 | Жилой дом ОДН - ЭУ00223205 | Включено | 16.02.1983 |  | ЮЖНЫЕ ЭЛЕКТРИЧЕСКИЕ СЕТИ/Правобережный/ОКТЯБРЬСКАЯ/ТП-909/008151/008151 | 0,4 КВольт | 20 |  | Выключено с 01.11.2004 |  | ПУ отсутствует |  |  |  |  | ; 0 | 100/5 |  | ОДПУ | Иркутск (ПбО) | АО "ИЭСК" - ЮЭС
298 | ПбО | г Иркутск, ул Советская, дом № 124 В | Отсутствие ПУ | ПЭОО003047 от 17.04.2024 | Установка ПУ | 2027 | 3-фазные трансформаторного включения | ИИООЭ0004545 | 01.01.2017 | ЮЖНОЕ УПРАВЛЕНИЕ ЖКС ООО | 74201 | Жилой дом ОДН - ЭУ00223206 | Включено | 16.02.1983 |  | ЮЖНЫЕ ЭЛЕКТРИЧЕСКИЕ СЕТИ/Правобережный/ОКТЯБРЬСКАЯ/ТП-909/008151/008151 | 0,4 КВольт | 20 |  | Включено с 01.10.2019 |  | ПУ отсутствует |  |  |  |  | ; 0 | 100/5 |  | ОДПУ | Иркутск (ПбО) | АО "ИЭСК" - ЮЭС
299 | ПбО | г Иркутск, ул Советская, дом № 186 | Отсутствие ПУ | Д_ИД №ПЭОО000706 | Установка ПУ | 2027 | 3-фазные трансформаторного включения | ИИООЭ0016004 | 01.01.2017 | ЮЖНОЕ УПРАВЛЕНИЕ ЖКС ООО | 305939 | Жилой дом ОДН - ЭУ00091416 | Включено | 01.09.2007 |  | ЮЖНЫЕ ЭЛЕКТРИЧЕСКИЕ СЕТИ/Правобережный/ЦЕНТРАЛЬНАЯ-6/Центральная-ТП1161Б/010101/010101 | 0,4 КВольт | 60 |  | Включено с 01.01.2017 |  | ПУ отсутствует |  |  |  |  | ; 0 | 200/5 |  | ОДПУ | Иркутск (ПбО) | АО "ИЭСК" - ЮЭС
300 | ПбО | г Иркутск, ул Советская, дом № 69 | Отсутствие ПУ | Д_ИД №ПЭОО000720 | Установка ПУ | 2027 | 3-фазные трансформаторного включения | ИИООЭ0016004 | 01.01.2017 | ЮЖНОЕ УПРАВЛЕНИЕ ЖКС ООО | 6306238 | Жилой дом ОДН - ЭУ00091433 | Включено | 01.09.2014 |  | ЮЖНЫЕ ЭЛЕКТРИЧЕСКИЕ СЕТИ/Правобережный/ЦЕНТРАЛЬНАЯ-6/Центральная-РП-13Б/006261/006261/ул.1-я Советск | 0,4 КВольт | 60 |  | Включено с 01.12.2017 |  | ПУ отсутствует |  |  |  |  | ; 0 | 300/5 |  | ОДПУ | Иркутск (ПбО) | АО "ИЭСК" - ЮЭС
301 | ПбО | г Иркутск, ул Трилиссера, дом № 113 | Отсутствие ПУ | ЦП №ПЭОО004172 | Установка ПУ | 2027 | 3-фазные трансформаторного включения | ИИООЭ0004545 | 01.01.2017 | ЮЖНОЕ УПРАВЛЕНИЕ ЖКС ООО | 6073241 | Жилой дом ОДН - ЭУ00222751 | Включено | 01.01.2015 |  | ЮЖНЫЕ ЭЛЕКТРИЧЕСКИЕ СЕТИ/Правобережный/ЦЕНТРАЛЬНАЯ-6/Центральная РП-14/009342/009342 |  |  |  | Включено с 01.01.2020 |  | ПУ отсутствует |  |  |  |  | ; 0 | 200/5 |  | ОДПУ | Иркутск (ПбО) | АО "ИЭСК" - ЮЭС
302 | ПбО | г Иркутск, ул Трилиссера, дом № 82 | Отсутствие ПУ | ЦП №ПЭОО004147 | Установка ПУ | 2027 | 3-фазные трансформаторного включения | ИИООЭ0004545 | 01.01.2017 | ЮЖНОЕ УПРАВЛЕНИЕ ЖКС ООО | 39094 | Жилой дом ОДН - ЭУ00223209 | Включено | 11.12.2001 |  | ЮЭС/Правобережный/Восточная/КВЛ 10 кВ Восточная - яч.32 ТП-9Б/901/2/ВЛ-0,4 кВ ул. Омулевского | 0,4 КВольт | 0.6 |  | Включено с 01.02.2008 |  | ПУ отсутствует |  |  |  |  | ; 0 | 100/5 |  | ОДПУ | Иркутск (ПбО) | АО "ИЭСК" - ЮЭС
303 | ПбО | г Иркутск, ул Урожайная, дом № 4 | Отсутствие ПУ | Д_ИД №ПЭОО003609 | Установка ПУ | 2027 | 3-фазные трансформаторного включения | ИИООЭ0003142 | 21.11.2022 | ХК КОМСИСТЕМЫ ООО | 498497 | Жилой дом ОДН - ЭУ00110647 | Включено | 01.07.2021 | [5 empty] | Включено с 01.07.2021 |  | ПУ отсутствует |  |  |  |  | ; 0 | 100/5 |  | ОДПУ | Иркутск (ПбО) | АО "ИЭСК" - ЮЭС
304 | ПбО | г Иркутск, ул Урожайная, дом № 5 | Отсутствие ПУ | Д_ИД №ПЭОО003612 | Установка ПУ | 2027 | 3-фазные трансформаторного включения | ИИООЭ0003142 | 21.11.2022 | ХК КОМСИСТЕМЫ ООО | 498498 | Жилой дом ОДН - ЭУ00110648 | Включено | 01.07.2021 |  | ЮЭС/Правобережный | 0,4 КВольт |  |  | Включено с 01.07.2021 |  | ПУ отсутствует |  |  |  |  | ; 0 | 100/5 |  | ОДПУ | Иркутск (ПбО) | АО "ИЭСК" - ЮЭС
305 | ПбО | г Иркутск, ул Урожайная, дом № 8 | Отсутствие ПУ | Д_ИД №ПЭОО003613 | Установка ПУ | 2027 | 3-фазные трансформаторного включения | ИИООЭ0003142 | 21.11.2022 | ХК КОМСИСТЕМЫ ООО | 498499 | Жилой дом ОДН - ЭУ00110649 | Включено | 01.07.2021 |  | ЮЭС/Правобережный | 0,4 КВольт |  |  | Включено с 01.07.2021 |  | ПУ отсутствует |  |  |  |  | ; 0 | 100/5 |  | ОДПУ | Иркутск (ПбО) | АО "ИЭСК" - ЮЭС
306 | ПбО | г Иркутск, ул Урожайная, дом № 10 | Отсутствие ПУ | Д_ИД №ПЭОО003617 | Установка ПУ | 2027 | 3-фазные трансформаторного включения | ИИООЭ0003142 | 21.11.2022 | ХК КОМСИСТЕМЫ ООО | 498500 | Жилой дом ОДН - ЭУ00110650 | Включено | 01.07.2021 |  | ЮЭС/Правобережный | 0,4 КВольт |  |  | Включено с 01.07.2021 |  | ПУ отсутствует |  |  |  |  | ; 0 | 100/5 |  | ОДПУ | Иркутск (ПбО) | АО "ИЭСК" - ЮЭС
307 | ПбО | г Иркутск, ул Урожайная, дом № 7 | Отсутствие ПУ | Д_ИД №ПЭОО001990 | Установка ПУ | 2027 | 3-фазные трансформаторного включения | ПЭООЭ0022816 | 04.03.2024 | ООО "УК "ЖИЛИЩНЫЕ СИСТЕМЫ" | 6481472 | Жилой дом ОДН - ЭУ01020108 | Включено | 04.03.2024 |  | ЮЖНЫЕ ЭЛЕКТРИЧЕСКИЕ СЕТИ/Правобережный/РАБОЧАЯ/Рабочая-ТП-1341/004571 | 0,4 КВольт |  |  | Включено с 27.03.2024 |  | ПУ отсутствует |  |  |  |  | ; 0 | 100/5 |  | ОДПУ | Иркутск (ПбО) | АО "ИЭСК" - ЮЭС
308 | ПбО | г Иркутск, ул Фридриха Энгельса, дом № 7 | Отсутствие ПУ | Д_ИД №ПЭОО004898 | Установка ПУ | 2027 | 3-фазные трансформаторного включения | ИИООЭ0004527 | 24.01.2017 | ПРИОРИТЕТ ООО | 306246 | ОДН жилого дома - ЭУ00221802 | Включено | 01.02.2007 |  | ЮЖНЫЕ ЭЛЕКТРИЧЕСКИЕ СЕТИ/Правобережный/ОКТЯБРЬСКАЯ/РП-3 А ТП-1053/010922 | 0,4 КВольт | 70 |  | Включено с 01.01.2018 |  | ПУ отсутствует |  |  |  |  | ; 0 | 250/5 |  | ОДПУ | Иркутск (ПбО) | АО "ИЭСК" - ЮЭС
309 | ПбО | г Иркутск, ул Ширямова, дом № 7 | Отсутствие ПУ | ЦП №ПЭОО004116 | Установка ПУ | 2027 | 3-фазные трансформаторного включения | ИИООЭ0014217 | 01.01.2017 | УК ИРКУТЯНКА ООО | 305942 | ОДН жилого дома - ЭУ00050101 | Включено | 01.11.2017 |  |  |  | 72 |  | Выключено с 01.12.2019 |  | ПУ отсутствует |  |  |  |  | ; 0 | 250/5 |  | ОДПУ | Иркутск (ПбО) | АО "ИЭСК" - ЮЭС
310 | ПбО | г Иркутск, ул Ширямова, дом № 5 | Отсутствие ПУ | ЦП №ПЭОО004117 | Установка ПУ | 2027 | 3-фазные трансформаторного включения | ИИООЭ0014838 | 01.01.2017 | УК НАРОДНАЯ ООО | 781397 | Жилой дом ОДН - ЭУ00232383 | Включено | 01.05.2016 |  | ЮЖНЫЕ ЭЛЕКТРИЧЕСКИЕ СЕТИ/Правобережный/РК"КИРОВСКАЯ"/РКК-ТП-475/000111 | 0,4 КВольт | 60 |  | Включено с 01.01.2017 |  | ПУ отсутствует |  |  |  |  | ; 0 | 200/5 |  | ОДПУ | Иркутск (ПбО) | АО "ИЭСК" - ЮЭС
311 | ПбО | г Иркутск, ул Ширямова, дом № 30 | Отсутствие ПУ | Д_ИД №ПЭОО006175 | Установка ПУ | 2027 | 3-фазные трансформаторного включения | ИИООЭ0016004 | 01.01.2017 | ЮЖНОЕ УПРАВЛЕНИЕ ЖКС ООО | 306107 | Жилой дом ОДН - ЭУ00091423 | Включено | 31.01.2008 |  | ЮЖНЫЕ ЭЛЕКТРИЧЕСКИЕ СЕТИ/Правобережный/НАГОРНАЯ-6/Нагорная-ТП-743 | 0,4 КВольт | 42 |  | Включено с 01.01.2017 |  | ПУ отсутствует |  |  |  |  | ; 0 | 200/5 |  | ОДПУ | Иркутск (ПбО) | АО "ИЭСК" - ЮЭС
312 | ПбО | г Иркутск, ул Ядринцева, дом № 8А | Отсутствие ПУ | ЦП №ПЭОО004110 | Установка ПУ | 2027 | 3-фазные трансформаторного включения | ИИООЭ0004545 | 01.01.2017 | ЮЖНОЕ УПРАВЛЕНИЕ ЖКС ООО | 22234 | жилой дом ОДН - ЭУ00223566 | Включено | 01.06.2019 |  |  |  | 23 |  | Включено с 01.06.2019 |  | ПУ отсутствует |  |  |  |  | ; 0 | 250/5 |  | ОДПУ | Иркутск (ПбО) | АО "ИЭСК" - ЮЭС
313 | ПбО | г Иркутск, Топкинский, дом № 4 | Отсутствие ПУ | Д_ИД №ПЭОО004591 от 29.06.23 | Установка ПУ | 2027 | 3-фазные трансформаторного включения | ИИООЭ0005575 | 01.06.2023 | ООО "СЕВЕРНОЕ УПРАВЛЕНИЕ ЖКС" | 89147 | Жилой дом ОДН - ЭУ01008092 | Включено | 01.06.2023 |  | ЮЖНЫЕ ЭЛЕКТРИЧЕСКИЕ СЕТИ/Правобережный/ПРАВОБЕРЕЖНАЯ/Правобер. РП-33 Б/900332 | 0,4 КВольт | 48 |  | Включено с 01.06.2023 |  | ПУ отсутствует |  |  |  |  | ; 0 | 200/5 |  | ОДПУ | Иркутск (ПбО) | АО "ИЭСК" - ЮЭС
314 | ПбО | г Иркутск, Топкинский, дом № 8 | Отсутствие ПУ | ПЭОО003088 от 30.04.2024 | Установка ПУ | 2027 | 3-фазные трансформаторного включения | ИИООЭ0004754 | 01.01.2017 | УК РАДУГА ООО | 26423 | Жилой дом ОДН - ЭУ00377793 | Включено | 01.11.2014 |  | ЮЭС/Правобережный/Правобережная/КЛ 10 кВ Правобережная - яч.9 РП-33 A/РП-33/1/ж.дом № 8 | 0,4 КВольт |  |  |  |  | ПУ отсутствует | [5 empty] | 200/5 |  | ОДПУ | Иркутск (ПбО) | АО "ИЭСК" - ЮЭС
315 | ПбО | г Иркутск, Топкинский, дом № 8 | Отсутствие ПУ | Д_ИД №ПЭОО003443 от 27.10.20 | Установка ПУ | 2027 | 3-фазные трансформаторного включения | ИИООЭ0004754 | 01.01.2017 | УК РАДУГА ООО | 26423 | Жилой дом ОДН - ЭУ00377793 | Включено | 01.11.2014 |  | ЮЭС/Правобережный/Правобережная/КЛ 10 кВ Правобережная - яч.9 РП-33 A/РП-33/1/ж.дом № 8 | 0,4 КВольт | 78 |  | Включено с 01.01.2017 |  | ПУ отсутствует |  |  |  |  | ТТИ-А; 60 | 200/5 | 2018 4 кв. | ОДПУ | Иркутск (ПбО) | АО "ИЭСК" - ЮЭС
316 | ПбО | г Иркутск, Топкинский, дом № 12 | Отсутствие ПУ | ПЭОО003088 от 30.04.2024 | Установка ПУ | 2027 | 3-фазные трансформаторного включения | ИИООЭ0004754 | 01.01.2017 | УК РАДУГА ООО | 12004 | Жилой дом ОДН - ЭУ00377796 | Включено | 01.11.2014 |  | ЮЖНЫЕ ЭЛЕКТРИЧЕСКИЕ СЕТИ/Правобережный/ПРАВОБЕРЕЖНАЯ/Правобер. РП-33 А/900331 | 0,4 КВольт |  |  |  |  | ПУ отсутствует | [5 empty] | 200/5 |  | ОДПУ | Иркутск (ПбО) | АО "ИЭСК" - ЮЭС
317 | ПбО | г Иркутск, Топкинский, дом № 12 | Отсутствие ПУ | Д_ИД №ПЭОО003443 от 27.10.20 | Установка ПУ | 2027 | 3-фазные трансформаторного включения | ИИООЭ0004754 | 01.01.2017 | УК РАДУГА ООО | 12004 | Жилой дом ОДН - ЭУ00377796 | Включено | 01.11.2014 |  | ЮЖНЫЕ ЭЛЕКТРИЧЕСКИЕ СЕТИ/Правобережный/ПРАВОБЕРЕЖНАЯ/Правобер. РП-33 А/900331 | 0,4 КВольт | 48 |  | Включено с 01.01.2017 |  | ПУ отсутствует |  |  |  |  | ТТИ-А; 40 | 200/5 | 2030 4 кв. | ОДПУ | Иркутск (ПбО) | АО "ИЭСК" - ЮЭС
318 | ПбО | г Иркутск, Топкинский, дом № 10 | Отсутствие ПУ | Д_ИД №ПЭОО003443 от 27.10.20 | Установка ПУ | 2027 | 3-фазные трансформаторного включения | ИИООЭ0004754 | 01.01.2017 | УК РАДУГА ООО | 175956 | Жилой дом ОДН - ЭУ00377799 | Включено | 01.11.2014 |  | ЮЖНЫЕ ЭЛЕКТРИЧЕСКИЕ СЕТИ/Правобережный/ПРАВОБЕРЕЖНАЯ/Правобер. РП-33 А/900331/900331/м/р Топкинский | 0,4 КВольт | 78 |  | Включено с 01.01.2017 |  | ПУ отсутствует |  |  |  |  | ТТИ-А; 60 | 200/5 | 2018 4 кв. | ОДПУ | Иркутск (ПбО) | АО "ИЭСК" - ЮЭС
319 | ПбО | г Иркутск, Топкинский, дом № 31 | Отсутствие ПУ | Д_ИД №ПЭОО003443 от 27.10.20 | Установка ПУ | 2027 | 3-фазные трансформаторного включения | ИИООЭ0004754 | 01.01.2017 | УК РАДУГА ООО | 280185 | Жилой дом ОДН - ЭУ00377800 | Включено | 01.11.2014 |  | ЮЖНЫЕ ЭЛЕКТРИЧЕСКИЕ СЕТИ/Правобережный/ПРАВОБЕРЕЖНАЯ/Правобер. РП-33 А/011731/011731/м/р Топкинский | 0,4 КВольт | 107 |  | Включено с 01.01.2017 |  | ПУ отсутствует |  |  |  |  | ТТИ-А; 40 | 200/5 | 2018 4 кв. | ОДПУ | Иркутск (ПбО) | АО "ИЭСК" - ЮЭС
320 | ПбО | г Иркутск, Топкинский, дом № 34 | Отсутствие ПУ | ПЭОО003088 от 30.04.2024 | Установка ПУ | 2027 | 3-фазные трансформаторного включения | ИИООЭ0004754 | 01.01.2017 | УК РАДУГА ООО | 277910 | Жилой дом ОДН - ЭУ00377802 | Включено | 01.11.2014 |  | ЮЖНЫЕ ЭЛЕКТРИЧЕСКИЕ СЕТИ/Правобережный/ПРАВОБЕРЕЖНАЯ/Правобер. РП-33 А/011731/011731/м/р Топкинский | 0,4 КВольт | 48 |  | Выключено с 01.11.2004 |  | ПУ отсутствует |  |  |  |  | ; 0 | 200/5 |  | ОДПУ | Иркутск (ПбО) | АО "ИЭСК" - ЮЭС
321 | ПбО | г Иркутск, Топкинский, дом № 34 | Отсутствие ПУ | Д_ИД №ПЭОО003443 от 27.10.20 | Установка ПУ | 2027 | 3-фазные трансформаторного включения | ИИООЭ0004754 | 01.01.2017 | УК РАДУГА ООО | 277910 | Жилой дом ОДН - ЭУ00377802 | Включено | 01.11.2014 |  | ЮЖНЫЕ ЭЛЕКТРИЧЕСКИЕ СЕТИ/Правобережный/ПРАВОБЕРЕЖНАЯ/Правобер. РП-33 А/011731/011731/м/р Топкинский | 0,4 КВольт | 48 |  | Выключено с 01.11.2004 |  | ПУ отсутствует |  |  |  |  | ; 0 | 200/5 |  | ОДПУ | Иркутск (ПбО) | АО "ИЭСК" - ЮЭС
322 | ПбО | г Иркутск, Топкинский, дом № 2 | Отсутствие ПУ | Д_ИД №ПЭОО003443 от 27.10.20 | Установка ПУ | 2027 | 3-фазные трансформаторного включения | ИИООЭ0004754 | 01.01.2017 | УК РАДУГА ООО | 286150 | Жилой дом ОДН - ЭУ00377837 | Включено | 09.01.2008 |  | ЮЖНЫЕ ЭЛЕКТРИЧЕСКИЕ СЕТИ/Правобережный/ПРАВОБЕРЕЖНАЯ/Правобер. РП-33 Б/900332/900332 | 0,4 КВольт | 39 |  | Включено с 01.01.2017 |  | ПУ отсутствует |  |  |  |  | ; 0 | 200/5 |  | ОДПУ | Иркутск (ПбО) | АО "ИЭСК" - ЮЭС
323 | ПбО | г Иркутск, Топкинский, дом № 36 | Отсутствие ПУ | Д_ИД №ПЭОО003443 от 27.10.20 | Установка ПУ | 2027 | 3-фазные трансформаторного включения | ИИООЭ0004754 | 01.01.2017 | УК РАДУГА ООО | 264318 | Жилой дом ОДН - ЭУ00377850 | Включено | 20.04.1993 |  | ЮЭС/Правобережный/Правобережная/КЛ 10 кВ Правобережная - яч.20 РП-33 Б/1173/2/Ж.д.№(стр.12) 36 | 0,4 КВольт | 78 |  | Включено с 01.01.2017 |  | ПУ отсутствует |  |  |  |  | ; 0 | 200/5 |  | ОДПУ | Иркутск (ПбО) | АО "ИЭСК" - ЮЭС
324 | ПбО | г Иркутск, Топкинский, дом № 43 | Отсутствие ПУ | ПЭОО003088 от 30.04.2024 | Установка ПУ | 2027 | 3-фазные трансформаторного включения | ИИООЭ0004754 | 01.01.2017 | УК РАДУГА ООО | 280123 | Жилой дом ОДН - ЭУ00377852 | Включено | 20.04.1993 |  | ЮЖНЫЕ ЭЛЕКТРИЧЕСКИЕ СЕТИ/Правобережный/ПРАВОБЕРЕЖНАЯ/Правобер. РП-33 А/01172/011721/м/р Топкинский 4 | 0,4 КВольт |  |  |  |  | ПУ отсутствует | [5 empty] | 200/5 |  | ОДПУ | Иркутск (ПбО) | АО "ИЭСК" - ЮЭС
325 | ПбО | г Иркутск, Топкинский, дом № 43 | Отсутствие ПУ | Д_ИД №ПЭОО003443 от 27.10.20 | Установка ПУ | 2027 | 3-фазные трансформаторного включения | ИИООЭ0004754 | 01.01.2017 | УК РАДУГА ООО | 280123 | Жилой дом ОДН - ЭУ00377852 | Включено | 20.04.1993 |  | ЮЖНЫЕ ЭЛЕКТРИЧЕСКИЕ СЕТИ/Правобережный/ПРАВОБЕРЕЖНАЯ/Правобер. РП-33 А/01172/011721/м/р Топкинский 4 | 0,4 КВольт | 107 |  | Включено с 01.10.2008 |  | ПУ отсутствует |  |  |  |  | ; 0 | 200/5 |  | ОДПУ | Иркутск (ПбО) | АО "ИЭСК" - ЮЭС
326 | ПбО | г Иркутск, Топкинский, дом № 44 | Отсутствие ПУ | ПЭОО003088 от 30.04.2024 | Установка ПУ | 2027 | 3-фазные трансформаторного включения | ИИООЭ0004754 | 01.01.2017 | УК РАДУГА ООО | 279455 | Жилой дом ОДН - ЭУ00377853 | Включено | 20.04.1993 |  | ЮЭС/Правобережный/Правобережная/КЛ 10 кВ Правобережная - яч.20 РП-33 Б/1173/1/Ж.д.№(стр.28) 44 | 0,4 КВольт |  |  |  |  | ПУ отсутствует | [5 empty] | 200/5 |  | ОДПУ | Иркутск (ПбО) | АО "ИЭСК" - ЮЭС
327 | ПбО | г Иркутск, Топкинский, дом № 44 | Отсутствие ПУ | Д_ИД №ПЭОО003443 от 27.10.20 | Установка ПУ | 2027 | 3-фазные трансформаторного включения | ИИООЭ0004754 | 01.01.2017 | УК РАДУГА ООО | 279455 | Жилой дом ОДН - ЭУ00377853 | Включено | 20.04.1993 |  | ЮЭС/Правобережный/Правобережная/КЛ 10 кВ Правобережная - яч.20 РП-33 Б/1173/1/Ж.д.№(стр.28) 44 | 0,4 КВольт | 62 |  | Включено с 01.01.2017 |  | ПУ отсутствует |  |  |  |  | ; 0 | 200/5 |  | ОДПУ | Иркутск (ПбО) | АО "ИЭСК" - ЮЭС
328 | ПбО | г Иркутск, Топкинский, дом № 47 | Отсутствие ПУ | ПЭОО003088 от 30.04.2024 | Установка ПУ | 2027 | 3-фазные трансформаторного включения | ИИООЭ0004754 | 01.01.2017 | УК РАДУГА ООО | 277912 | Жилой дом ОДН - ЭУ00377854 | Включено | 20.04.1993 |  | ЮЭС/Правобережный/Правобережная/КЛ 10 кВ Правобережная - яч.20 РП-33 Б/1172/1/ТП-1172 гр.4 Топкинский, 47 | 0,4 КВольт |  |  |  |  | ПУ отсутствует | [5 empty] | 300/5 |  | ОДПУ | Иркутск (ПбО) | АО "ИЭСК" - ЮЭС
329 | ПбО | г Иркутск, Топкинский, дом № 47 | Отсутствие ПУ | Д_ИД №ПЭОО003443 от 27.10.20 | Установка ПУ | 2027 | 3-фазные трансформаторного включения | ИИООЭ0004754 | 01.01.2017 | УК РАДУГА ООО | 277912 | Жилой дом ОДН - ЭУ00377854 | Включено | 20.04.1993 |  | ЮЭС/Правобережный/Правобережная/КЛ 10 кВ Правобережная - яч.20 РП-33 Б/1172/1/ТП-1172 гр.4 Топкинский, 47 | 0,4 КВольт | 78 |  | Включено с 01.10.2008 |  | ПУ отсутствует |  |  |  |  | ; 0 | 300/5 |  | ОДПУ | Иркутск (ПбО) | АО "ИЭСК" - ЮЭС
330 | ПбО | г Иркутск, Топкинский, дом № 48 | Отсутствие ПУ | ПЭОО003088 от 30.04.2024 | Установка ПУ | 2027 | 3-фазные трансформаторного включения | ИИООЭ0004754 | 01.01.2017 | УК РАДУГА ООО | 279454 | Жилой дом ОДН - ЭУ00377855 | Включено | 20.04.1993 |  | ЮЖНЫЕ ЭЛЕКТРИЧЕСКИЕ СЕТИ/Правобережный/ПРАВОБЕРЕЖНАЯ/Правобер. РП-33 Б/1172 тр-р2 | 0,4 КВольт | 48 |  | Выключено с 01.02.2018 |  | ПУ отсутствует |  |  |  |  | ; 0 | 200/5 |  | ОДПУ | Иркутск (ПбО) | АО "ИЭСК" - ЮЭС
331 | ПбО | г Иркутск, Топкинский, дом № 48 | Отсутствие ПУ | Д_ИД №ПЭОО003443 от 27.10.20 | Установка ПУ | 2027 | 3-фазные трансформаторного включения | ИИООЭ0004754 | 01.01.2017 | УК РАДУГА ООО | 279454 | Жилой дом ОДН - ЭУ00377855 | Включено | 20.04.1993 |  | ЮЖНЫЕ ЭЛЕКТРИЧЕСКИЕ СЕТИ/Правобережный/ПРАВОБЕРЕЖНАЯ/Правобер. РП-33 Б/1172 тр-р2 | 0,4 КВольт | 48 | ВРУ-0,4 кВ | Включено с 01.10.2008 |  | ПУ отсутствует |  |  |  |  | Т-0,66 У3; 20 | 200/5 | 2024 2 кв. | ОДПУ | Иркутск (ПбО) | АО "ИЭСК" - ЮЭС
332 | ПбО | г Иркутск, ул 5-й Армии, дом № 37 | Отсутствие ПУ | Д_ИД №ПЭОО002895 от 25.06.19 | Установка ПУ | 2027 | 3-фазные трансформаторного включения | ИИООЭ0000767 | 01.02.2017 | АО "ВОСТОЧНОЕ УПРАВЛЕНИЕ ЖИЛИЩНО-КОММУНАЛЬНЫМИ СИСТЕМАМИ" | 47014 | Жилой дом ОДН - ЭУ00331447 | Включено | 20.07.1999 | МУП "ТЭСИ" | ЮЖНЫЕ ЭЛЕКТРИЧЕСКИЕ СЕТИ/Правобережный/РК"КИРОВСКАЯ"/РКК-ТП-475/004691/42004692/ул.5й Армии,37 | 0,4 КВольт |  |  | Выключено с 01.11.2004 |  | ПУ отсутствует |  |  |  |  | ; 0 | 300/5 |  | ОДПУ | Иркутск (ПбО) | АО "ИЭСК" - ЮЭС
333 | ПбО | г. Иркутск, ул Александра Невского, дом № 89 | Отсутствие ПУ | Д_ИД №ПЭОО005236 от 21.10.21 | Установка ПУ | 2027 | 3-фазные трансформаторного включения | ПЭООЭ0019510 | 26.10.2020 | ООО "УК ПРЕСТИЖ" | 6287329 | Жилой дом ОДН - ЭУ00044028 | Включено | 01.09.2021 |  | Филиал ОАО "ИЭСК" Южные Электрические Сети/Правобережный/Цимлянская/ВЛ 6 кВ Цимлянская - яч.14 ТП-29 | 0,4 КВольт |  |  | Включено с 01.09.2021 |  | ПУ отсутствует |  |  |  |  | ; 0 | 200/5 |  | ОДПУ | Иркутск (ПбО) | АО "ИЭСК" - ЮЭС
334 | ПбО | г Иркутск, ул Александра Невского, дом № 93 | Отсутствие ПУ | ЦП №ПЭОО004106 от 12.07.22 | Установка ПУ | 2027 | 3-фазные трансформаторного включения | ПЭООЭ0019510 | 26.10.2020 | ООО "УК ПРЕСТИЖ" | 6287330 | Жилой дом ОДН - ЭУ00044029 | Включено | 01.09.2021 |  | ЮЖНЫЕ ЭЛЕКТРИЧЕСКИЕ СЕТИ/Правобережный/ЦИМЛЯНСКАЯ/ТП-2973/012161/012162/ул.Невского,89 б/с 1-3 |  |  |  | Включено с 01.09.2021 |  | ПУ отсутствует |  |  |  |  | ; 0 | 200/5 |  | ОДПУ | Иркутск (ПбО) | АО "ИЭСК" - ЮЭС
335 | ПбО | г Иркутск, ул Александра Невского, дом № 91 | Отсутствие ПУ | Д_ИД №ПЭОО005237 от 21.10.21 | Установка ПУ | 2027 | 3-фазные трансформаторного включения | ПЭООЭ0019510 | 26.10.2020 | ООО "УК ПРЕСТИЖ" | 6287329-1 | Жилой дом ОДН - ЭУ00044030 | Включено | 01.09.2021 |  | Филиал ОАО "ИЭСК" Южные Электрические Сети/Правобережный/Цимлянская/ВЛ 6 кВ Цимлянская - яч.14 ТП-29 | 0,4 КВольт |  |  | Включено с 01.09.2021 |  | ПУ отсутствует |  |  |  |  | ; 0 | 200/5 |  | ОДПУ | Иркутск (ПбО) | АО "ИЭСК" - ЮЭС
336 | ПбО | г Иркутск, ул Байкальская, дом № 153 | Отсутствие ПУ | ЦП №ПЭОО004104 от 12.07.22 | Установка ПУ | 2027 | 3-фазные трансформаторного включения | ИИООЭ0004545 | 01.01.2017 | ЮЖНОЕ УПРАВЛЕНИЕ ЖКС ООО | 480261 | Жилой дом ОДН - ЭУ00223563 | Включено | 12.07.2001 |  | ЮЭС/Правобережный/Цимлянская | 0,4 КВольт | 30 |  | Выключено с 01.11.2004 |  | ПУ отсутствует |  |  |  |  | ; 0 | 100/5 |  | ОДПУ | Иркутск (ПбО) | АО "ИЭСК" - ЮЭС
337 | ПбО | г Иркутск, ул Баррикад, дом № 58/2 | Отсутствие ПУ | Д_ИД №ПЭОО000824 от 10.02.20 | Установка ПУ | 2027 | 3-фазные трансформаторного включения | ИИООЭ0003142 | 21.11.2022 | ХК КОМСИСТЕМЫ ООО | 315606 | Жилой дом ОДН - ЭУ00110572 | Включено | 01.09.2019 |  | ЮЭС/Правобережный/Рабочая/КВЛ 6 кВ Рабочая - яч.17 ТП-880/311 | 6 КВольт |  |  | Включено с 01.09.2019 |  | ПУ отсутствует |  |  |  |  | ; 0 | 150/5 |  | ОДПУ | Иркутск (ПбО) | АО "ИЭСК" - ЮЭС
338 | ПбО | г Иркутск, ул Баррикад, дом № 59 | Отсутствие ПУ | Д_ИД №ПЭОО000831 от 10.02.20 | Установка ПУ | 2027 | 3-фазные трансформаторного включения | ИИООЭ0003142 | 21.11.2022 | ХК КОМСИСТЕМЫ ООО | 13577 | Жилой дом ОДН - ЭУ00110590 | Включено | 01.05.2015 |  | ЮЖНЫЕ ЭЛЕКТРИЧЕСКИЕ СЕТИ/Правобережный/МАРАТА/Марата-ТП-1077/010502 | 0,4 КВольт | 50 |  | Включено с 01.01.2017 |  | ПУ отсутствует |  |  |  |  | ; 0 | 150/5 |  | ОДПУ | Иркутск (ПбО) | АО "ИЭСК" - ЮЭС
339 | ПбО | г Иркутск, ул Баррикад, дом № 58/1 | Отсутствие ПУ | Д_ИД №ПЭОО000823 от 10.02.20 | Установка ПУ | 2027 | 3-фазные трансформаторного включения | ИИООЭ0003142 | 21.11.2022 | ХК КОМСИСТЕМЫ ООО | 487928 | Жилой дом ОДН - ЭУ00110801 | Включено | 01.07.2014 |  | ЮЖНЫЕ ЭЛЕКТРИЧЕСКИЕ СЕТИ/Правобережный/РАБОЧАЯ/Рабочая-ТП-775/003111 | 6 КВольт |  | т | Включено с 01.08.2014 |  | ПУ отсутствует |  |  |  |  | ; 0 | 150/5 |  | ОДПУ | Иркутск (ПбО) | АО "ИЭСК" - ЮЭС
340 | ПбО | г Иркутск, ул Волжская, дом № 47 | Отсутствие ПУ | Д_ИД №ПЭОО000857 от 13.02.24 | Установка ПУ | 2027 | 3-фазные трансформаторного включения | ПЭООЭ0023315 | 22.11.2023 | АС СЭР ООО | 29392 | Жилой дом ОДН - ЭУ01018547 | Включено | 22.11.2023 |  | ЮЭС |  |  |  | Включено с 01.01.2024 |  | ПУ отсутствует |  |  |  |  | ; 0 | 200/5 |  | ОДПУ | Иркутск (ПбО) | АО "ИЭСК" - ЮЭС
341 | ПбО | г Иркутск, ул Волжская, дом № 53 | Отсутствие ПУ | Д_ИД №ПЭОО000858 от 13.02.24 | Установка ПУ | 2027 | 3-фазные трансформаторного включения | ПЭООЭ0023315 | 22.11.2023 | АС СЭР ООО | 33131 | Жилой дом ОДН - ЭУ01018548 | Включено | 22.11.2023 |  | ЮЭС/Правобережный/Партизанская/КЛ 6 кВ Партизанская - яч.7 ТП-359/4311/1/гр.1 ВЛ 0,4кВ ул. Депутатская | 0,4 КВольт | 0.2 |  | Включено с 01.01.2024 |  | ПУ отсутствует |  |  |  |  | ; 0 | 200/5 |  | ОДПУ | Иркутск (ПбО) | АО "ИЭСК" - ЮЭС
342 | ПбО | г Иркутск, пер Волочаевский, дом № 2 | Отсутствие ПУ | Д_ИД №ПЭОО006100 от 05.12.19 | Установка ПУ | 2027 | 3-фазные трансформаторного включения | ИИООЭ0000767 | 01.02.2017 | АО "ВОСТОЧНОЕ УПРАВЛЕНИЕ ЖИЛИЩНО-КОММУНАЛЬНЫМИ СИСТЕМАМИ" | 25238 | Жилой дом ОДН - ЭУ00331479 | Включено | 05.06.2002 |  | ЮЖНЫЕ ЭЛЕКТРИЧЕСКИЕ СЕТИ/Правобережный/КИРОВСКАЯ-6/Кир-ТП-79/000721/000721 | 0,4 КВольт | 40 |  | Включено с 01.06.2017 |  | ПУ отсутствует |  |  |  |  | ; 0 | 150/5 |  | ОДПУ | Иркутск (ПбО) | АО "ИЭСК" - ЮЭС
343 | ПбО | г Иркутск, б-р Гагарина, дом № 54 | Отсутствие ПУ | Д_ИД №ПЭОО004035 от 11.09.19 | Установка ПУ | 2027 | 3-фазные трансформаторного включения | ИИООЭ0000767 | 01.02.2017 | АО "ВОСТОЧНОЕ УПРАВЛЕНИЕ ЖИЛИЩНО-КОММУНАЛЬНЫМИ СИСТЕМАМИ" | 38529 | Жилой дом ОДН - ЭУ00331395 | Включено | 01.02.2009 |  | ЮЖНЫЕ ЭЛЕКТРИЧЕСКИЕ СЕТИ/Правобережный/РК"КИРОВСКАЯ"/РКК-РП-16/007931 | 0,4 КВольт | 43.4 |  | Включено с 01.06.2017 |  | ПУ отсутствует |  |  |  |  | ; 0 | 250/5 |  | ОДПУ | Иркутск (ПбО) | АО "ИЭСК" - ЮЭС
344 | ПбО | г Иркутск, б-р Гагарина, дом № 42 | Отсутствие ПУ | Д_ИД №ПЭОО004000 от 10.12.20 | Установка ПУ | 2027 | 3-фазные трансформаторного включения | ИИООЭ0000767 | 01.02.2017 | АО "ВОСТОЧНОЕ УПРАВЛЕНИЕ ЖИЛИЩНО-КОММУНАЛЬНЫМИ СИСТЕМАМИ" | 483471 | Жилой дом ОДН - ЭУ00331480 | Включено | 01.06.2007 |  | ЮЖНЫЕ ЭЛЕКТРИЧЕСКИЕ СЕТИ/Правобережный/РК"КИРОВСКАЯ"/РКК-РП-16/007931 | 0,4 КВольт |  |  | Включено с 01.06.2017 |  | ПУ отсутствует |  |  |  |  | ; 0 | 300/5 |  | ОДПУ | Иркутск (ПбО) | АО "ИЭСК" - ЮЭС
345 | ПбО | г Иркутск, пер Гершевича, дом № 2 | Отсутствие ПУ | Д_ИД №ПЭОО003489 от 16.08.19 | Установка ПУ | 2027 | 3-фазные трансформаторного включения | ИИООЭ0000767 | 01.02.2017 | АО "ВОСТОЧНОЕ УПРАВЛЕНИЕ ЖИЛИЩНО-КОММУНАЛЬНЫМИ СИСТЕМАМИ" | 282030 | Жилой дом ОДН - ЭУ00331655 | Включено | 01.10.2008 |  | ЮЖНЫЕ ЭЛЕКТРИЧЕСКИЕ СЕТИ/Правобережный/РК"КИРОВСКАЯ"/РКК-ТП227,РП10/900101/900101/ВЛ-0,4 кВ Чкалова | 0,4 КВольт | 80 |  | Включено с 01.06.2017 |  | ПУ отсутствует |  |  |  |  | ; 0 | 300/5 |  | ОДПУ | Иркутск (ПбО) | АО "ИЭСК" - ЮЭС
346 | ПбО | г Иркутск, ул Декабристов, дом № 9 | Отсутствие ПУ | Д_ИД №ПЭОО001078 от 19.02.20 | Установка ПУ | 2027 | 3-фазные трансформаторного включения | ИИООЭ0000767 | 01.02.2017 | АО "ВОСТОЧНОЕ УПРАВЛЕНИЕ ЖИЛИЩНО-КОММУНАЛЬНЫМИ СИСТЕМАМИ" | 482091 | Жилой дом ОДН - ЭУ00331907 | Включено | 12.12.2012 |  | ЮЖНЫЕ ЭЛЕКТРИЧЕСКИЕ СЕТИ/Правобережный/КИРОВСКАЯ-6/Кир-Марата Б/1849 | 0,4 КВольт | 18 |  | Включено с 01.06.2017 |  | ПУ отсутствует |  |  |  |  | ; 0 | 100/5 |  | ОДПУ | Иркутск (ПбО) | АО "ИЭСК" - ЮЭС
347 | ПбО | г Иркутск, ул Декабрьских Событий, дом № 21 | Отсутствие ПУ | Д_ИД №ПЭОО004329 от 19.09.19 | Установка ПУ | 2027 | 3-фазные трансформаторного включения | ИИООЭ0000767 | 01.02.2017 | АО "ВОСТОЧНОЕ УПРАВЛЕНИЕ ЖИЛИЩНО-КОММУНАЛЬНЫМИ СИСТЕМАМИ" | 205639 | Жилой дом ОДН - ЭУ00331490 | Включено | 06.05.2002 |  | ЮЖНЫЕ ЭЛЕКТРИЧЕСКИЕ СЕТИ/Правобережный/КИРОВСКАЯ-6/Кир-ТП-79/010421/010421 | 0,4 КВольт | 45 |  | Включено с 01.07.2020 |  | ПУ отсутствует |  |  |  |  | ; 0 | 200/5 |  | ОДПУ | Иркутск (ПбО) | АО "ИЭСК" - ЮЭС
348 | ПбО | г Иркутск, ул Депутатская, дом № 74а | Отсутствие ПУ | Д_ИД №ПЭОО002920 от 24.09.20 | Установка ПУ | 2027 | 3-фазные трансформаторного включения | ИИООЭ0003142 | 21.11.2022 | ХК КОМСИСТЕМЫ ООО | 26372 | Жилой дом ОДН - ЭУ00110814 | Включено | 01.03.2012 |  | Объект не найден |  | 1 |  | Включено с 03.09.2012 |  | ПУ отсутствует |  |  |  |  | ; 0 | 100/5 |  | ОДПУ | Иркутск (ПбО) | АО "ИЭСК" - ЮЭС
349 | ПбО | г Иркутск, ул Депутатская, дом № 66 | Отсутствие ПУ | ЦП №ПЭОО004100 от 12.07.22 | Установка ПУ | 2027 | 3-фазные трансформаторного включения | ИИООЭ0004545 | 01.01.2017 | ЮЖНОЕ УПРАВЛЕНИЕ ЖКС ООО | 126732 | Жилой дом ОДН - ЭУ00222878 | Включено | 01.04.2016 |  | ЮЭС/Правобережный/Партизанская/КЛ 6 кВ Партизанская - яч.7 ТП-359/4311/1/гр.1 ВЛ 0,4кВ ул. Депутатская | 0,4 КВольт | 20 |  | Включено с 01.03.2017 |  | ПУ отсутствует |  |  |  |  | ; 0 | 100/5 |  | ОДПУ | Иркутск (ПбО) | АО "ИЭСК" - ЮЭС
350 | ПбО | г Иркутск, ул Депутатская, дом № 48 | Отсутствие ПУ | Д_ИД №ПЭОО001447 от 20.02.23 | Установка ПУ | 2027 | 3-фазные трансформаторного включения | ПЭООЭ0018850 | 01.02.2023 | ЗАО "ТСЖ "ОКТЯБРЬСКОЕ" | 9480033 | Жилой дом Одн - ЭУ01004598 | Включено | 01.02.2023 |  | ЮЖНЫЕ ЭЛЕКТРИЧЕСКИЕ СЕТИ/Правобережный/ПАРТИЗАНСКАЯ/Партизанская ТП-551/008592/008591/Общежитие трам | 0,4 КВольт | 100 |  | Включено с 01.02.2023 |  | ПУ отсутствует |  |  |  |  | ; 0 | 200/5 |  | ОДПУ | Иркутск (ПбО) | АО "ИЭСК" - ЮЭС
351 | ПбО | г Иркутск, ул Детская, дом № 37 | Отсутствие ПУ | ЦП №ПЭОО001896 от 23.03.21 | Установка ПУ | 2027 | 3-фазные трансформаторного включения | ИИООЭ0000767 | 01.02.2017 | АО "ВОСТОЧНОЕ УПРАВЛЕНИЕ ЖИЛИЩНО-КОММУНАЛЬНЫМИ СИСТЕМАМИ" | 267644 | Жилой дом ОДН на ОДПУ - ЭУ00331495 | Включено | 01.08.2009 |  | ЮЖНЫЕ ЭЛЕКТРИЧЕСКИЕ СЕТИ/Правобережный/РАБОЧАЯ/Рабочая-ТП-531/005311/005312/ул.Детская 37 | 0,4 КВольт | 73 |  | Включено с 01.04.2017 |  | ПУ отсутствует |  |  |  |  | ; 0 | 200/5 |  | ОДПУ | Иркутск (ПбО) | АО "ИЭСК" - ЮЭС
352 | ПбО | г Иркутск, ул Ивана Кочубея, дом № 17 | Отсутствие ПУ | Д_ИД №ПЭОО003073 от 28.09.20 | Установка ПУ | 2027 | 3-фазные трансформаторного включения | ИИООЭ0004754 | 01.01.2017 | УК РАДУГА ООО | 11936 | Жилой дом ОДН - ЭУ00377862 | Включено | 09.04.2001 |  | ЮЖНЫЕ ЭЛЕКТРИЧЕСКИЕ СЕТИ/Правобережный/МАРАТА/ТП-197/003731 | 0,4 КВольт |  |  | Включено с 01.10.2008 |  | ПУ отсутствует |  |  |  |  | ; 0 | 200/5 |  | ОДПУ | Иркутск (ПбО) | АО "ИЭСК" - ЮЭС
353 | ПбО | г Иркутск, ул Иркутской 30 Дивизии, дом № 5б | Отсутствие ПУ | Д_ИД №ПЭОО003754 от 28.08.19 | Установка ПУ | 2027 | 3-фазные трансформаторного включения | ИИООЭ0004545 | 01.01.2017 | ЮЖНОЕ УПРАВЛЕНИЕ ЖКС ООО | 305897 | Жилой дом ОДН - ЭУ00223602 | Включено | 08.09.2007 |  | ЮЖНЫЕ ЭЛЕКТРИЧЕСКИЕ СЕТИ/Правобережный/НАГОРНАЯ-6/Нагорная-ТП949/949 | 0,4 КВольт | 1.8 |  | Включено с 01.01.2008 |  | ПУ отсутствует |  |  |  |  | ; 0 | 200/5 |  | ОДПУ | Иркутск (ПбО) | АО "ИЭСК" - ЮЭС
354 | ПбО | г Иркутск, ул Канадзавы, дом № 1 | Отсутствие ПУ | ДУ №ПЭОО000591 от 04.02.21 | Установка ПУ | 2027 | 3-фазные трансформаторного включения | ИИООЭ0000767 | 01.02.2017 | АО "ВОСТОЧНОЕ УПРАВЛЕНИЕ ЖИЛИЩНО-КОММУНАЛЬНЫМИ СИСТЕМАМИ" | 483503 | Жилой дом ОДН - ЭУ00331518 | Включено | 01.11.2019 |  | ЮЖНЫЕ ЭЛЕКТРИЧЕСКИЕ СЕТИ/Правобережный/РК"КИРОВСКАЯ"/РКК-РП-2/003622/003621/Канадзавы, 1 | 0,4 КВольт | 90 |  | Включено с 01.08.2020 |  | ПУ отсутствует |  |  |  |  | ; 0 | 250/5 |  | ОДПУ | Иркутск (ПбО) | АО "ИЭСК" - ЮЭС
355 | ПбО | г Иркутск, ул Красноказачья, дом № 120-7 а | Отсутствие ПУ | Д_ИД №ПЭОО002225 от 24.05.19 | Установка ПУ | 2027 | 3-фазные трансформаторного включения | ИИООЭ0004545 | 01.01.2017 | ЮЖНОЕ УПРАВЛЕНИЕ ЖКС ООО | 403026 | Жилой дом ОДН - ЭУ00223497 | Включено | 11.12.2001 |  | ЮЖНЫЕ ЭЛЕКТРИЧЕСКИЕ СЕТИ/Правобережный/НАГОРНАЯ-6/Нагорная-ТП1326,1060/1326/013261 | 0,4 КВольт | 38.6 |  | Включено с 01.01.2008 |  | ПУ отсутствует |  |  |  |  | ; 0 | 150/5 |  | ОДПУ | Иркутск (ПбО) | АО "ИЭСК" - ЮЭС
356 | ПбО | г Иркутск, ул Лыткина, дом № 27/6 | Отсутствие ПУ | Д_ИД №ПЭОО004977 от 26.08.22 | Установка ПУ | 2027 | 3-фазные трансформаторного включения | ИИООЭ0000767 | 01.02.2017 | АО "ВОСТОЧНОЕ УПРАВЛЕНИЕ ЖИЛИЩНО-КОММУНАЛЬНЫМИ СИСТЕМАМИ" | 25892 | ОДН жилого дома - ЭУ00331068 | Включено | 01.06.2021 |  | ЮЖНЫЕ ЭЛЕКТРИЧЕСКИЕ СЕТИ/Правобережный/ПАРТИЗАНСКАЯ/ТП-452,ТП-278/004522/004521/ул. Лыткина, 27/7 | 0,4 КВольт | 0.3 |  | Включено с 01.08.2022 |  | ПУ отсутствует |  |  |  |  | Т-0,66У3 5/5 ; 1 | 200/5 |  | ОДПУ | Иркутск (ПбО) | АО "ИЭСК" - ЮЭС
357 | ПбО | г Иркутск, ул Лыткина, дом № 27/7 | Отсутствие ПУ | Д_ИД №ПЭОО005112 от 26.08.22 | Установка ПУ | 2027 | 3-фазные трансформаторного включения | ИИООЭ0000767 | 01.02.2017 | АО "ВОСТОЧНОЕ УПРАВЛЕНИЕ ЖИЛИЩНО-КОММУНАЛЬНЫМИ СИСТЕМАМИ" | 25893 | ОДН жилого дома - ЭУ00331069 | Включено | 01.06.2021 |  | ЮЖНЫЕ ЭЛЕКТРИЧЕСКИЕ СЕТИ/Правобережный/ПАРТИЗАНСКАЯ/ТП-452,ТП-278/004522/004521/ул. Лыткина, 27/7 | 0,4 КВольт | 0.4 |  | Включено с 01.08.2022 |  | ПУ отсутствует |  |  |  |  | Т-0,66У3 5/5 ; 1 | 200/5 |  | ОДПУ | Иркутск (ПбО) | АО "ИЭСК" - ЮЭС
358 | ПбО | г Иркутск, ул Лыткина, дом № 54 а | Отсутствие ПУ | ЦП №ПЭОО004101 от 12.07.22 | Установка ПУ | 2027 | 3-фазные трансформаторного включения | ИИООЭ0003142 | 21.11.2022 | ХК КОМСИСТЕМЫ ООО | 22188 | Жилой дом ОДН - ЭУ00110797 | Включено | 13.10.2010 |  | Филиал ОАО "ИЭСК" Южные Электрические Сети/Правобережный/Центральная-10/яч.214 РП-70 Б | 0,4 КВольт | 0.3 |  | Включено с 26.03.2011 |  | ПУ отсутствует |  |  |  |  | ; 0 | 100/5 |  | ОДПУ | Иркутск (ПбО) | АО "ИЭСК" - ЮЭС
359 | ПбО | г Иркутск, пер МОПРА, дом № 5 к Б | Отсутствие ПУ | ЦП №ПЭОО005960 от 29.11.21 | Установка ПУ | 2027 | 3-фазные трансформаторного включения | ИИООЭ0000767 | 01.02.2017 | АО "ВОСТОЧНОЕ УПРАВЛЕНИЕ ЖИЛИЩНО-КОММУНАЛЬНЫМИ СИСТЕМАМИ" | 289938 | Жилой дом ОДН - ЭУ00330985 | Включено | 01.02.2018 |  | ЮЖНЫЕ ЭЛЕКТРИЧЕСКИЕ СЕТИ/Правобережный/КИРОВСКАЯ-6/Кир-ТП-79/1042 | 0,4 КВольт | 38.4 |  | Включено с 01.03.2018 |  | ПУ отсутствует |  |  |  |  | ; 0 | 150/5 |  | ОДПУ | Иркутск (ПбО) | АО "ИЭСК" - ЮЭС
360 | ПбО | г Иркутск, пер МОПРА, дом № 2 | Отсутствие ПУ | ЦП №ИИОО012059 от 04.05.18 | Установка ПУ | 2027 | 3-фазные трансформаторного включения | ИИООЭ0000767 | 01.02.2017 | АО "ВОСТОЧНОЕ УПРАВЛЕНИЕ ЖИЛИЩНО-КОММУНАЛЬНЫМИ СИСТЕМАМИ" | 278410 | Жилой дом ОДН - ЭУ00331534 | Включено | 06.05.2002 |  | ЮЖНЫЕ ЭЛЕКТРИЧЕСКИЕ СЕТИ/Правобережный/КИРОВСКАЯ-6/Кир-ТП-79/506 | 0,4 КВольт | 2.5 |  | Выключено с 01.11.2004 |  | ПУ отсутствует |  |  |  |  | ; 0 | 150/5 |  | ОДПУ | Иркутск (ПбО) | АО "ИЭСК" - ЮЭС
361 | ПбО | г Иркутск, пер МОПРА, дом № 1 А | Отсутствие ПУ | ЦП №ИИОО012060 от 04.05.18 | Установка ПУ | 2027 | 3-фазные трансформаторного включения | ИИООЭ0000767 | 01.02.2017 | АО "ВОСТОЧНОЕ УПРАВЛЕНИЕ ЖИЛИЩНО-КОММУНАЛЬНЫМИ СИСТЕМАМИ" | 147042 | Жилой дом ОДН - ЭУ00331646 | Включено | 01.10.2008 |  | Филиал ОАО "ИЭСК" Южные Электрические Сети/Правобережный/Городская/яч.404 ТП-79/1042/2/ул. Мопра, 1 | 0,4 КВольт | 60 |  | Включено с 01.06.2017 |  | ПУ отсутствует |  |  |  |  | ; 0 | 150/5 |  | ОДПУ | Иркутск (ПбО) | АО "ИЭСК" - ЮЭС
362 | ПбО | г Иркутск, ул Напольная, дом № 113 | Отсутствие ПУ | Д_ИД №ПЭОО000839 от 10.02.20 | Установка ПУ | 2027 | 3-фазные трансформаторного включения | ИИООЭ0000767 | 01.02.2017 | АО "ВОСТОЧНОЕ УПРАВЛЕНИЕ ЖИЛИЩНО-КОММУНАЛЬНЫМИ СИСТЕМАМИ" | 300301 | Жилой дом ОДН - ЭУ00331536 | Включено | 01.04.2000 |  | ЮЖНЫЕ ЭЛЕКТРИЧЕСКИЕ СЕТИ/Правобережный/РАБОЧАЯ/Рабочая-ТП-521/005212 | 0,4 КВольт | 150 |  | Включено с 01.06.2017 |  | ПУ отсутствует |  |  |  |  | ; 0 | 200/5 |  | ОДПУ | Иркутск (ПбО) | АО "ИЭСК" - ЮЭС
363 | ПбО | г Иркутск, ул Напольная, дом № 122 | Отсутствие ПУ | Д_ИД №ПЭОО000842 от 10.02.20 | Установка ПУ | 2027 | 3-фазные трансформаторного включения | ИИООЭ0003142 | 21.11.2022 | ХК КОМСИСТЕМЫ ООО | 183262 | Жилой дом ОДН - ЭУ00111019 | Включено | 07.07.2014 |  | ЮЭС/Правобережный/Восточная/КВЛ 10 кВ Восточная - яч.4 РТП-61 А/521/2/гр. 16 Бассейн ул. Напольная 122 |  | 38 |  | Включено с 01.08.2014 |  | ПУ отсутствует |  |  |  |  | ; 0 | 150/5 |  | ОДПУ | Иркутск (ПбО) | АО "ИЭСК" - ЮЭС
364 | ПбО | г Иркутск, ул Напольная, дом № 96 | Отсутствие ПУ | Д_ИД №ПЭОО000847 от 10.02.20 | Установка ПУ | 2027 | 3-фазные трансформаторного включения | ИИООЭ0003142 | 21.11.2022 | ХК КОМСИСТЕМЫ ООО | 30975 | Жилой дом ОДН - ЭУ00111021 | Включено | 07.07.2014 |  | ЮЖНЫЕ ЭЛЕКТРИЧЕСКИЕ СЕТИ/Правобережный/РАБОЧАЯ/Рабочая-ТП-521/005271 | 0,4 КВольт | 6 |  | Включено с 01.08.2014 |  | ПУ отсутствует |  |  |  |  | ; 0 | 150/5 |  | ОДПУ | Иркутск (ПбО) | АО "ИЭСК" - ЮЭС
365 | ПбО | г Иркутск, ул Николаева, дом № 4 А | Отсутствие ПУ | ПЭОО003088 от 30.04.2024 | Установка ПУ | 2027 | 3-фазные трансформаторного включения | ИИООЭ0004754 | 01.01.2017 | УК РАДУГА ООО | 488529 | Жилой дом ОДН - ЭУ00377784 | Включено | 01.01.2021 |  | ЮЖНЫЕ ЭЛЕКТРИЧЕСКИЕ СЕТИ/Правобережный/МАРАТА/Марата-ТП-390/003901 | 0,4 КВольт |  |  |  |  | ПУ отсутствует | [5 empty] | 200/5 |  | ОДПУ | Иркутск (ПбО) | АО "ИЭСК" - ЮЭС
366 | ПбО | г Иркутск, ул Николаева, дом № 4 А | Отсутствие ПУ | Д_ИД №ПЭОО000354 от 25.01.21 | Установка ПУ | 2027 | 3-фазные трансформаторного включения | ИИООЭ0004754 | 01.01.2017 | УК РАДУГА ООО | 488529 | Жилой дом ОДН - ЭУ00377784 | Включено | 01.01.2021 |  | ЮЖНЫЕ ЭЛЕКТРИЧЕСКИЕ СЕТИ/Правобережный/МАРАТА/Марата-ТП-390/003901 | 0,4 КВольт | 64 |  | Включено с 01.01.2021 |  | ПУ отсутствует |  |  |  |  | ; 0 | 200/5 |  | ОДПУ | Иркутск (ПбО) | АО "ИЭСК" - ЮЭС
367 | ПбО | г Иркутск, ул Петрова, дом № 20 | Отсутствие ПУ | Д_ИД №ПЭОО001282 от 27.02.20 | Установка ПУ | 2027 | 3-фазные трансформаторного включения | ИИООЭ0015405 | 01.08.2018 | СТЕНСОР ООО УК | 482489 | Жилой дом ОДН - ЭУ00037738 | Включено | 01.08.2018 |  | ЮЖНЫЕ ЭЛЕКТРИЧЕСКИЕ СЕТИ/Правобережный/ЗНАМЕНСКАЯ/Знамен-ТП-1055/008811 | 0,22 КВольт |  |  | Включено с 01.10.2018 |  | ПУ отсутствует |  |  |  |  | ; 0 | 150/5 |  | ОДПУ | Иркутск (ПбО) | АО "ИЭСК" - ЮЭС
368 | ПбО | г Иркутск, ул Рабочего Штаба, дом № 7/27 | Отсутствие ПУ | Д_ИД №ПЭОО003054 от 28.09.20 | Установка ПУ | 2027 | 3-фазные трансформаторного включения | ИИООЭ0000767 | 01.02.2017 | АО "ВОСТОЧНОЕ УПРАВЛЕНИЕ ЖИЛИЩНО-КОММУНАЛЬНЫМИ СИСТЕМАМИ" | 484316 | Жилой дом ОДН - ЭУ00331716 | Включено | 01.10.2008 |  | ЮЖНЫЕ ЭЛЕКТРИЧЕСКИЕ СЕТИ/Правобережный/МАРАТА/Марата-ТП-390/510/42005101/0,4кВ ул.Р.Штаба, Горсвет | 0,22 КВольт | 33 |  | Включено с 01.06.2017 |  | ПУ отсутствует |  |  |  |  | ; 0 | 200/5 |  | ОДПУ | Иркутск (ПбО) | АО "ИЭСК" - ЮЭС
369 | ПбО | г Иркутск, ул Рабочего Штаба, дом № 93/2 | Отсутствие ПУ | Д_ИД №ПЭОО006006 от 02.12.19 | Установка ПУ | 2027 | 3-фазные трансформаторного включения | ИИООЭ0004754 | 01.01.2017 | УК РАДУГА ООО | 483829 | Жилой дом ОДН - ЭУ00377780 | Включено | 01.10.2019 |  | ЮЖНЫЕ ЭЛЕКТРИЧЕСКИЕ СЕТИ/Правобережный/ЗНАМЕНСКАЯ/яч.11 ТП-776, ТП-ЭЛДУ/003972 | 0,4 КВольт |  |  | Включено с 01.11.2019 |  | ПУ отсутствует |  |  |  |  | ; 0 | 200/5 |  | ОДПУ | Иркутск (ПбО) | АО "ИЭСК" - ЮЭС
370 | ПбО | г Иркутск, ул Рабочего Штаба, дом № 93 | Отсутствие ПУ | Д_ИД №ПЭОО006021 от 02.12.19 | Установка ПУ | 2027 | 3-фазные трансформаторного включения | ИИООЭ0004754 | 01.01.2017 | УК РАДУГА ООО | 315670 | Жилой дом ОДН - ЭУ00377781 | Включено | 01.10.2019 |  | ЮЭС/Правобережный/Знаменская/КВЛ 6 кВ Знаменская - яч.11 ТП-776, ТП-326, ТП-698/397 | 0,4 КВольт |  |  | Включено с 01.11.2019 |  | ПУ отсутствует |  |  |  |  | ; 0 | 200/5 |  | ОДПУ | Иркутск (ПбО) | АО "ИЭСК" - ЮЭС
371 | ПбО | г Иркутск, ул Рабочего Штаба, дом № 93/1 | Отсутствие ПУ | Д_ИД №ПЭОО006022 от 02.12.19 | Установка ПУ | 2027 | 3-фазные трансформаторного включения | ИИООЭ0004754 | 01.01.2017 | УК РАДУГА ООО | 315671 | Жилой дом ОДН - ЭУ00377782 | Включено | 01.10.2019 |  | ЮЭС/Правобережный/Знаменская/КВЛ 6 кВ Знаменская - яч.11 ТП-776, ТП-326, ТП-698/397 | 0,4 КВольт |  |  | Включено с 01.11.2019 |  | ПУ отсутствует |  |  |  |  | ; 0 | 200/5 |  | ОДПУ | Иркутск (ПбО) | АО "ИЭСК" - ЮЭС
372 | ПбО | г Иркутск, ул Рабочего Штаба, дом № 93/3 | Отсутствие ПУ | Д_ИД №ПЭОО006023 от 02.12.19 | Установка ПУ | 2027 | 3-фазные трансформаторного включения | ИИООЭ0004754 | 01.01.2017 | УК РАДУГА ООО | 315672 | Жилой дом ОДН - ЭУ00377783 | Включено | 01.11.2019 |  | ЮЭС/Правобережный/Знаменская/КВЛ 6 кВ Знаменская - яч.11 ТП-776, ТП-326, ТП-698/397 | 0,4 КВольт |  |  | Включено с 01.11.2019 |  | ПУ отсутствует |  |  |  |  | ; 0 | 200/5 |  | ОДПУ | Иркутск (ПбО) | АО "ИЭСК" - ЮЭС
373 | ПбО | г Иркутск, ул Радищева, дом № 67/4 | Отсутствие ПУ | Д_ИД №ПЭОО001084 от 19.02.20 | Установка ПУ | 2027 | 3-фазные трансформаторного включения | ИИООЭ0009767 | 01.01.2016 | АО "ВОСТОЧНОЕ УПРАВЛЕНИЕ ЖИЛИЩНО-КОММУНАЛЬНЫМИ СИСТЕМАМИ" | 146008 | Жилой дом ОДН - ЭУ00038139 | Включено | 01.10.2018 |  | ЮЖНЫЕ ЭЛЕКТРИЧЕСКИЕ СЕТИ/Правобережный/МАРАТА/ТП-197/1056/42010561/0,4кВ ул. Радищева | 0,22 КВольт | 20 |  | Включено с 01.05.2019 |  | ПУ отсутствует |  |  |  |  | ; 0 | 150/5 |  | ОДПУ | Иркутск (ПбО) | АО "ИЭСК" - ЮЭС
374 | ПбО | г Иркутск, ул Северная, дом № 46а | Отсутствие ПУ | Д_ИД №ПЭОО006245 от 13.12.19 | Установка ПУ | 2027 | 3-фазные трансформаторного включения | ИИООЭ0004754 | 01.01.2017 | УК РАДУГА ООО | 478172 | Жилой дом ОДН - ЭУ00377857 | Включено | 16.02.1999 |  | ЮЭС/Правобережный/Рабочая/КВЛ 6 кВ Рабочая - яч.4 ТП-847/912/2/ул. Северная, 46 и 46а | 0,4 КВольт | 38 | РУ-0,4кВ | Включено с 01.10.2008 |  | ПУ отсутствует |  |  |  |  | ; 0 | 200/5 |  | ОДПУ | Иркутск (ПбО) | АО "ИЭСК" - ЮЭС
375 | ПбО | г Иркутск, ул Сибирская, дом № 1/2 | Отсутствие ПУ | Д_ИД №ПЭОО002388 от 29.07.20 | Установка ПУ | 2027 | 3-фазные трансформаторного включения | ИИООЭ0014838 | 01.01.2017 | УК НАРОДНАЯ ООО | 305536 | Жилой дом ОДН - ЭУ00232345 | Включено | 01.11.2015 |  | ЮЖНЫЕ ЭЛЕКТРИЧЕСКИЕ СЕТИ/Правобережный/ЦИМЛЯНСКАЯ/Цимлянская ТП-745/007852 | 0,4 КВольт | 0.8 |  | Включено с 01.01.2017 |  | ПУ отсутствует |  |  |  |  | ; 0 | 150/5 |  | ОДПУ | Иркутск (ПбО) | АО "ИЭСК" - ЮЭС
376 | ПбО | г Иркутск, ул Сибирская, дом № 1 В | Отсутствие ПУ | Д_ИД №ПЭОО002389 от 29.07.20 | Установка ПУ | 2027 | 3-фазные трансформаторного включения | ИИООЭ0014838 | 01.01.2017 | УК НАРОДНАЯ ООО | 305537 | Жилой дом ОДН - ЭУ00232378 | Включено | 01.11.2015 |  | ЮЖНЫЕ ЭЛЕКТРИЧЕСКИЕ СЕТИ/Правобережный/ЦИМЛЯНСКАЯ/Цимлянская ТП-745/007852 | 0,4 КВольт | 0.8 |  | Включено с 01.01.2017 |  | ПУ отсутствует |  |  |  |  | ; 0 | 150/5 |  | ОДПУ | Иркутск (ПбО) | АО "ИЭСК" - ЮЭС
377 | ПбО | г Иркутск, ул Спартаковская, дом № 4 | Отсутствие ПУ | Д_ИД №ПЭОО003071 от 28.09.20 | Установка ПУ | 2027 | 3-фазные трансформаторного включения | ИИООЭ0004754 | 01.01.2017 | УК РАДУГА ООО | 472897 | Жилой дом ОДН - ЭУ00377863 | Включено | 05.03.2001 |  | ЮЖНЫЕ ЭЛЕКТРИЧЕСКИЕ СЕТИ/Правобережный/МАРАТА/ТП-197/003731/003731 | 0,4 КВольт |  |  | Включено с 01.10.2010 |  | ПУ отсутствует |  |  |  |  | ; 0 | 200/5 |  | ОДПУ | Иркутск (ПбО) | АО "ИЭСК" - ЮЭС
378 | ПбО | г Иркутск, ул Спартаковская, дом № 8 | Отсутствие ПУ | Д_ИД №ПЭОО003072 от 28.09.20 | Установка ПУ | 2027 | 3-фазные трансформаторного включения | ИИООЭ0004754 | 01.01.2017 | УК РАДУГА ООО | 473631 | Жилой дом ОДН - ЭУ00377864 | Включено | 05.03.2001 |  | ЮЖНЫЕ ЭЛЕКТРИЧЕСКИЕ СЕТИ/Правобережный/МАРАТА/ТП-197 | 0,22 КВольт |  |  | Включено с 01.10.2010 |  | ПУ отсутствует |  |  |  |  | ; 0 | 200/5 |  | ОДПУ | Иркутск (ПбО) | АО "ИЭСК" - ЮЭС
379 | ПбО | г Иркутск, ул Трудовая, дом № 108 а | Отсутствие ПУ | Д_ИД №ПЭОО002952 от 25.09.20 | Установка ПУ | 2027 | 3-фазные трансформаторного включения | ИИООЭ0004545 | 01.01.2017 | ЮЖНОЕ УПРАВЛЕНИЕ ЖКС ООО | 34927 | Жилой дом ОДН - ЭУ00223452 | Включено | 11.12.2001 |  | ЮЭС/Правобережный/Цимлянская/КЛ 6 кВ Цимлянская - яч.35 РП-45 А, ТП-1079/983/1/гр.8 ВЛ 0,4кВ ул. Трудовая, 108 | 0,4 КВольт | 43.2 |  | Включено с 01.01.2008 |  | ПУ отсутствует |  |  |  |  | ; 0 | 200/5 |  | ОДПУ | Иркутск (ПбО) | АО "ИЭСК" - ЮЭС
380 | ПбО | г Иркутск, ул Трудовая, дом № 117 | Отсутствие ПУ | Д_ИД №ПЭОО002960 от 25.09.20 | Установка ПУ | 2027 | 3-фазные трансформаторного включения | ИИООЭ0014838 | 01.01.2017 | УК НАРОДНАЯ ООО | 292882 | Жилой дом ОДН - ЭУ00232423 | Включено | 01.05.2016 |  | ЮЖНЫЕ ЭЛЕКТРИЧЕСКИЕ СЕТИ/Правобережный/ЦИМЛЯНСКАЯ/Цимлянская ТП-778/450/004501/ВЛ-0,4кВ ул.Донская | 0,4 КВольт | 0.2 |  | Включено с 01.01.2017 |  | ПУ отсутствует |  |  |  |  | ; 0 | 150/5 |  | ОДПУ | Иркутск (ПбО) | АО "ИЭСК" - ЮЭС
381 | ПбО | г Иркутск, ул Трудовая, дом № 109 | Отсутствие ПУ | ЦП №ПЭОО004107 от 13.07.22 | Установка ПУ | 2027 | 3-фазные трансформаторного включения | ИИООЭ0016004 | 01.01.2017 | ЮЖНОЕ УПРАВЛЕНИЕ ЖКС ООО | 27060 | Жилой дом ОДН - ЭУ00091421 | Включено | 14.10.2015 |  | ЮЭС/Правобережный/Цимлянская/КЛ 6 кВ Цимлянская - яч.35 РП-45 А, ТП-1079/557/2/гр.18 ВЛ-0,4кВ ул.Трудовая | 0,4 КВольт | 0.3 |  | Включено с 01.01.2017 |  | ПУ отсутствует |  |  |  |  | ; 0 | 150/5 |  | ОДПУ | Иркутск (ПбО) | АО "ИЭСК" - ЮЭС
382 | ПбО | г Иркутск, ул Франк-Каменецкого, дом № 30 | Отсутствие ПУ | ЦП №ИИОО009681 от 11.04.18 | Установка ПУ | 2027 | 3-фазные трансформаторного включения | ИИООЭ0000767 | 01.02.2017 | АО "ВОСТОЧНОЕ УПРАВЛЕНИЕ ЖИЛИЩНО-КОММУНАЛЬНЫМИ СИСТЕМАМИ" | 472900 | Жилой дом ОДН - ЭУ00331650 | Включено | 01.10.2008 |  | ЮЖНЫЕ ЭЛЕКТРИЧЕСКИЕ СЕТИ/Правобережный/КИРОВСКАЯ-6/Кир-РП-35/90035 | 0,4 КВольт | 43.2 |  | Включено с 01.06.2017 |  | ПУ отсутствует |  |  |  |  | ; 0 | 200/5 |  | ОДПУ | Иркутск (ПбО) | АО "ИЭСК" - ЮЭС
383 | ПбО | г Иркутск, ул Халтурина, дом № 24 | Отсутствие ПУ | ЦП №ИИОО012065 от 04.05.18 | Установка ПУ | 2027 | 3-фазные трансформаторного включения | ИИООЭ0000767 | 01.02.2017 | АО "ВОСТОЧНОЕ УПРАВЛЕНИЕ ЖИЛИЩНО-КОММУНАЛЬНЫМИ СИСТЕМАМИ" | 278408 | Жилой дом ОДН - ЭУ00331391 | Включено | 01.02.2009 |  | ЮЖНЫЕ ЭЛЕКТРИЧЕСКИЕ СЕТИ/Правобережный/КИРОВСКАЯ-6/Кир-ТП-79/010421/010421 | 0,4 КВольт | 59.04 |  | Выключено с 01.08.2020 |  | ПУ отсутствует |  |  |  |  | ; 0 | 200/5 |  | ОДПУ | Иркутск (ПбО) | АО "ИЭСК" - ЮЭС
384 | ПбО | г Иркутск, ул Халтурина, дом № 26 | Отсутствие ПУ | ЦП №ИИОО012064 от 04.05.18 | Установка ПУ | 2027 | 3-фазные трансформаторного включения | ИИООЭ0000767 | 01.02.2017 | АО "ВОСТОЧНОЕ УПРАВЛЕНИЕ ЖИЛИЩНО-КОММУНАЛЬНЫМИ СИСТЕМАМИ" | 278409 | Жилой дом ОДН - ЭУ00331648 | Включено | 01.10.2008 |  | Филиал ОАО "ИЭСК" Южные Электрические Сети/Правобережный/Городская/яч.404 ТП-79/1042/2/ВЛ-0,4 в стор | 0,4 КВольт | 59 |  | Выключено с 01.11.2004 |  | ПУ отсутствует |  |  |  |  | ; 0 | 200/5 |  | ОДПУ | Иркутск (ПбО) | АО "ИЭСК" - ЮЭС
385 | ПбО | г Иркутск, ул Халтурина, дом № 15, пом мкд (15А -был до 01.02.2022) | Отсутствие ПУ | ЦП №ИИОО014577 от 29.05.18 | Установка ПУ | 2027 | 3-фазные трансформаторного включения | ИИООЭ0003142 | 21.11.2022 | ХК КОМСИСТЕМЫ ООО | 309691 | Жилой дом ОДН - ЭУ00110936 | Включено | 01.07.2014 |  | ЮЖНЫЕ ЭЛЕКТРИЧЕСКИЕ СЕТИ/Правобережный |  |  |  | Включено с 01.09.2014 |  | ПУ отсутствует |  |  |  |  | ; 0 | 150/5 |  | ОДПУ | Иркутск (ПбО) | АО "ИЭСК" - ЮЭС
386 | ПбО | г Иркутск, ул Цимлянская, дом № 15 | Отсутствие ПУ | Д_ИД №ПЭОО003461 от 29.10.20 | Установка ПУ | 2027 | 3-фазные трансформаторного включения | ИИООЭ0004545 | 01.01.2017 | ЮЖНОЕ УПРАВЛЕНИЕ ЖКС ООО | 305922 | Жилой дом ОДН - ЭУ00223649 | Включено | 30.08.2007 |  | ЮЖНЫЕ ЭЛЕКТРИЧЕСКИЕ СЕТИ/Правобережный/НАГОРНАЯ-6/Нагорная-ТП1326,1060/90045 | 0,4 КВольт | 4.5 |  | Включено с 01.01.2017 |  | ПУ отсутствует |  |  |  |  | ; 0 | 200/5 |  | ОДПУ | Иркутск (ПбО) | АО "ИЭСК" - ЮЭС
387 | ПбО | г Иркутск, ул Цимлянская, дом № 23 | Отсутствие ПУ | Д_ИД №ПЭОО001238 от 03.03.21 | Установка ПУ | 2027 | 3-фазные трансформаторного включения | ПЭООЭ0019510 | 26.10.2020 | ООО "УК ПРЕСТИЖ" | 133110 | Жилой дом ОДН - ЭУ00044020 | Включено | 01.02.2021 |  | ЮЖНЫЕ ЭЛЕКТРИЧЕСКИЕ СЕТИ/Правобережный/ЦИМЛЯНСКАЯ/Цимлянская ТП-778/450/004501/ВЛ-0,4кВ ул.Донская | 0,4 КВольт | 10 |  | Включено с 01.02.2021 |  | ПУ отсутствует |  |  |  |  | ; 0 | 150/5 |  | ОДПУ | Иркутск (ПбО) | АО "ИЭСК" - ЮЭС
388 | ПбО | г Иркутск, пер Черемховский, дом № 9 Б | Отсутствие ПУ | Д_ИД №ПЭОО003726 от 28.08.19 | Установка ПУ | 2027 | 3-фазные трансформаторного включения | ИИООЭ0000767 | 01.02.2017 | АО "ВОСТОЧНОЕ УПРАВЛЕНИЕ ЖИЛИЩНО-КОММУНАЛЬНЫМИ СИСТЕМАМИ" | 309848 | жилой дом ОДН - ЭУ00331437 | [9 empty] | ПУ отсутствует | [5 empty] | 250/5 |  | ОДПУ | Иркутск (ПбО) | АО "ИЭСК" - ЮЭС
389 | ПбО | г Иркутск, пер Черемховский, дом № 9 Б | Отсутствие ПУ | Д_ИД №ПЭОО003726 от 28.08.19 | Установка ПУ | 2027 | 3-фазные трансформаторного включения | ИИООЭ0000767 | 01.02.2017 | АО "ВОСТОЧНОЕ УПРАВЛЕНИЕ ЖИЛИЩНО-КОММУНАЛЬНЫМИ СИСТЕМАМИ" | 309848 | жилой дом ОДН - ЭУ00331437 | Включено | 01.01.2014 |  | ЮЖНЫЕ ЭЛЕКТРИЧЕСКИЕ СЕТИ/Правобережный/РК"КИРОВСКАЯ"/РКК-ТП-475 | 0,4 КВольт |  |  | Включено с 01.03.2018 |  | ПУ отсутствует |  |  |  |  | ; 0 | 250/5 |  | ОДПУ | Иркутск (ПбО) | АО "ИЭСК" - ЮЭС
390 | ПбО | г Иркутск, пер Черемховский, дом № 9 В | Отсутствие ПУ | Д_ИД №ПЭОО003727 от 28.08.19 | Установка ПУ | 2027 | 3-фазные трансформаторного включения | ИИООЭ0000767 | 01.02.2017 | АО "ВОСТОЧНОЕ УПРАВЛЕНИЕ ЖИЛИЩНО-КОММУНАЛЬНЫМИ СИСТЕМАМИ" | 309849 | жилой дом ОДН - ЭУ00331438 | [9 empty] | ПУ отсутствует | [5 empty] | 250/5 |  | ОДПУ | Иркутск (ПбО) | АО "ИЭСК" - ЮЭС
391 | ПбО | г Иркутск, пер Черемховский, дом № 9 В | Отсутствие ПУ | Д_ИД №ПЭОО003727 от 28.08.19 | Установка ПУ | 2027 | 3-фазные трансформаторного включения | ИИООЭ0000767 | 01.02.2017 | АО "ВОСТОЧНОЕ УПРАВЛЕНИЕ ЖИЛИЩНО-КОММУНАЛЬНЫМИ СИСТЕМАМИ" | 309849 | жилой дом ОДН - ЭУ00331438 | Включено | 01.01.2014 |  | ЮЖНЫЕ ЭЛЕКТРИЧЕСКИЕ СЕТИ/Правобережный/РК"КИРОВСКАЯ"/РКК-ТП-475/004752 | 0,4 КВольт |  |  | Включено с 01.03.2018 |  | ПУ отсутствует |  |  |  |  | ; 0 | 250/5 |  | ОДПУ | Иркутск (ПбО) | АО "ИЭСК" - ЮЭС
392 | ПбО | г Иркутск, пер Черемховский, дом № 6 | Отсутствие ПУ | Д_ИД №ПЭОО003723 от 28.08.19 | Установка ПУ | 2027 | 3-фазные трансформаторного включения | ИИООЭ0000767 | 01.02.2017 | АО "ВОСТОЧНОЕ УПРАВЛЕНИЕ ЖИЛИЩНО-КОММУНАЛЬНЫМИ СИСТЕМАМИ" | 34671 | Жилой дом ОДН - ЭУ00331588 | [9 empty] | ПУ отсутствует | [5 empty] | 250/5 |  | ОДПУ | Иркутск (ПбО) | АО "ИЭСК" - ЮЭС
393 | ПбО | г Иркутск, пер Черемховский, дом № 6 | Отсутствие ПУ | Д_ИД №ПЭОО003723 от 28.08.19 | Установка ПУ | 2027 | 3-фазные трансформаторного включения | ИИООЭ0000767 | 01.02.2017 | АО "ВОСТОЧНОЕ УПРАВЛЕНИЕ ЖИЛИЩНО-КОММУНАЛЬНЫМИ СИСТЕМАМИ" | 34671 | Жилой дом ОДН - ЭУ00331588 | Включено | 20.07.1999 |  | ЮЖНЫЕ ЭЛЕКТРИЧЕСКИЕ СЕТИ/Правобережный/РК"КИРОВСКАЯ"/РКК-ТП288,ТП910/004781/004781 | 0,4 КВольт |  |  | Включено с 01.06.2017 |  | ПУ отсутствует |  |  |  |  | ; 0 | 250/5 |  | ОДПУ | Иркутск (ПбО) | АО "ИЭСК" - ЮЭС
394 | ПбО | г Иркутск, пер Черемховский, дом № 6 Б | Отсутствие ПУ | Д_ИД №ПЭОО003786 от 28.08.19 | Установка ПУ | 2027 | 3-фазные трансформаторного включения | ИИООЭ0000767 | 01.02.2017 | АО "ВОСТОЧНОЕ УПРАВЛЕНИЕ ЖИЛИЩНО-КОММУНАЛЬНЫМИ СИСТЕМАМИ" | 46125 | Жилой дом ОДН - ЭУ00331589 | [9 empty] | ПУ отсутствует | [5 empty] | 250/5 |  | ОДПУ | Иркутск (ПбО) | АО "ИЭСК" - ЮЭС
395 | ПбО | г Иркутск, пер Черемховский, дом № 6 Б | Отсутствие ПУ | Д_ИД №ПЭОО003786 от 28.08.19 | Установка ПУ | 2027 | 3-фазные трансформаторного включения | ИИООЭ0000767 | 01.02.2017 | АО "ВОСТОЧНОЕ УПРАВЛЕНИЕ ЖИЛИЩНО-КОММУНАЛЬНЫМИ СИСТЕМАМИ" | 46125 | Жилой дом ОДН - ЭУ00331589 | Включено | 01.08.2009 |  | ЮЖНЫЕ ЭЛЕКТРИЧЕСКИЕ СЕТИ/Правобережный/РК"КИРОВСКАЯ"/РКК-ТП288,ТП910/004781 | 0,4 КВольт | 63 |  | Включено с 01.06.2017 |  | ПУ отсутствует |  |  |  |  | ; 0 | 250/5 |  | ОДПУ | Иркутск (ПбО) | АО "ИЭСК" - ЮЭС
396 | ПбО | г Иркутск, пер Черемховский, дом № 7 Б | Отсутствие ПУ | Д_ИД №ПЭОО003724 от 28.08.19 | Установка ПУ | 2027 | 3-фазные трансформаторного включения | ИИООЭ0010032 | 01.03.2018 | ЧЕРЕМХОВСКИЙ НО ТСЖ | 305445 | Жилой дом ОДН - ЭУ00224865 | [9 empty] | ПУ отсутствует | [5 empty] | 300/5 |  | ОДПУ | Иркутск (ПбО) | АО "ИЭСК" - ЮЭС
397 | ПбО | г Иркутск, пер Черемховский, дом № 7 Б | Отсутствие ПУ | Д_ИД №ПЭОО003724 от 28.08.19 | Установка ПУ | 2027 | 3-фазные трансформаторного включения | ИИООЭ0010032 | 01.03.2018 | ЧЕРЕМХОВСКИЙ НО ТСЖ | 305445 | Жилой дом ОДН - ЭУ00224865 | Включено | 25.08.2006 |  | Объект не найден |  | 120 |  | Включено с 01.08.2017 |  | ПУ отсутствует |  |  |  |  | ; 0 | 300/5 |  | ОДПУ | Иркутск (ПбО) | АО "ИЭСК" - ЮЭС
398 | ПбО | г Иркутск, ул Черского, дом № 10 А, | Отсутствие ПУ | Д_ИД №ПЭОО001117 от 19.02.20 | Установка ПУ | 2027 | 3-фазные трансформаторного включения | ИИООЭ0000767 | 01.02.2017 | АО "ВОСТОЧНОЕ УПРАВЛЕНИЕ ЖИЛИЩНО-КОММУНАЛЬНЫМИ СИСТЕМАМИ" | 309850 | жилой дом ОДН - ЭУ00331439 | Включено | 01.01.2014 |  | ЮЖНЫЕ ЭЛЕКТРИЧЕСКИЕ СЕТИ/Правобережный/РАБОЧАЯ/Рабочая-ТП-880/008802 | 0,4 КВольт |  |  | Включено с 01.06.2017 |  | ПУ отсутствует |  |  |  |  | ; 0 | 200/5 |  | ОДПУ | Иркутск (ПбО) | АО "ИЭСК" - ЮЭС
399 | ПбО | г Иркутск, ул Чудотворская, дом № 2 | Отсутствие ПУ | Д_ИД №ПЭОО002890 от 25.06.19 | Установка ПУ | 2027 | 3-фазные трансформаторного включения | ИИООЭ0000767 | 01.02.2017 | АО "ВОСТОЧНОЕ УПРАВЛЕНИЕ ЖИЛИЩНО-КОММУНАЛЬНЫМИ СИСТЕМАМИ" | 483478 | Жилой дом ОДН - ЭУ00331473 | [9 empty] | ПУ отсутствует | [5 empty] | 250/5 |  | ОДПУ | Иркутск (ПбО) | АО "ИЭСК" - ЮЭС
400 | ПбО | г Иркутск, ул Чудотворская, дом № 2 | Отсутствие ПУ | Д_ИД №ПЭОО002890 от 25.06.19 | Установка ПУ | 2027 | 3-фазные трансформаторного включения | ИИООЭ0000767 | 01.02.2017 | АО "ВОСТОЧНОЕ УПРАВЛЕНИЕ ЖИЛИЩНО-КОММУНАЛЬНЫМИ СИСТЕМАМИ" | 483478 | Жилой дом ОДН - ЭУ00331473 | Включено | 01.06.2007 | МУП "ТЭСИ" | ЮЖНЫЕ ЭЛЕКТРИЧЕСКИЕ СЕТИ/Правобережный/ОКТЯБРЬСКАЯ/Октябр. РП-2/900021 | 0,4 КВольт |  |  | Включено с 01.06.2017 |  | ПУ отсутствует |  |  |  |  | ; 0 | 250/5 |  | ОДПУ | Иркутск (ПбО) | АО "ИЭСК" - ЮЭС
401 | ПбО | г Иркутск, ул Чудотворская, дом № 4а | Отсутствие ПУ | Д_ИД №ПЭОО002893 от 25.06.19 | Установка ПУ | 2027 | 3-фазные трансформаторного включения | ИИООЭ0015734 | 27.03.2017 | ОБЩЕСТВО С ОГРАНИЧЕННОЙ ОТВЕТСТВЕННОСТЬЮ "РЕГИОНСИБИРЬ" | 306249 | ОДН жилого дома - ЭУ00096073 | [9 empty] | ПУ отсутствует | [5 empty] | 250/5 |  | ОДПУ | Иркутск (ПбО) | АО "ИЭСК" - ЮЭС

## СО
№ п/п | Отделение | Адрес | Основание потребности в установке (замене, поверке) оборудования для учёта электроэнергии | Реквизиты документа, подтверждающего потребность | Необходимые мероприятия | Год планирования мероприятий | Категория ПУ по фазности и способу включения в сеть | Номер договора | Дата заключения договора | Контрагент | № э/у | Э/у | Состояние ЭУ | Дата включения ЭУ в договор | Электрическая сеть (ТСО) | Точка подключения | U по ГБП | P max | Место установки ПУ | Состояние ПУ | Статус ПУ | Тип ПУ | Заводской номер ПУ | Пригодность ПУ для поверки после истечения МПИ (в зависимости от соответствия класса точности требованиям НТД) | Дата истечения МПИ ПУ | ПУ, подлежащий замене, присоединён к ИСУ ЭЭ (да/нет) | Тип трансформаторов тока (далее - ТТ) | Номинал трансформаторов тока (далее - ТТ) | Дата истечения МПИ ТТ | Категория точки учёта (ОДПУ - общедомовые ПУ; ИПУ - индивидуальные ПУ) | ТУ, отобранные под искомое количество по населённым пунктам и отделениям | ТСО
1 | СО | г Зима, ул Бугровая, дом № 25 стр 1, пом . | МПИ ПУ истекает в 2025 г., МПИ ТТ истёк | ЦП № КЗОО000453 от 01.03.2024 | Замена ПУ, поверка ТТ | 2025 | 3-фазные трансформаторного включения | СИООЭ0001690 | 08.02.2017 | АТОЛ ООО | 1690.12 | Жилой дом ОДПУ ул. Бугровая, 25/1 - ЭУ00292530 | Включено | 01.01.2017 | ОГУЭП "Облкоммунэнерго" | ЗЭС/ЗРЭС/ТЭЦ-3/яч. 6 (ТЭЦ-3 - Стеклянный)/ТП-53 г.Зима | 0,4 КВольт |  | Щитовая | Включено с 01.01.2017 | Р | СТЭ-561 п 5-1 | 313935 | Только под замену - класс точности хуже 0,5S | 2025 4 кв. | Нет | Т-0,66 ; 40 | 200/5 | 2023 4 кв. | ОДПУ | Зима (СО) | ОГУЭП "Облкоммунэнерго"
2 | СО | г Зима, ул Клименко, дом № 12 стр А, кв . | МПИ ПУ истекает в 2024 г., МПИ ТТ истёк | ЦП КЗОО0000455 от 01.03.2024 | Замена ПУ, поверка ТТ | 2025 | 3-фазные трансформаторного включения | СИООЭ0001701 | 01.07.2016 | МКД НСУ | 1701.114 | Сверхнормативные ОДН ул. Клименко, 12 А - ЭУ00087482 | Включено | 01.10.2015 | ОГУЭП "Облкоммунэнерго" | ЦЕНТРАЛЬНЫЕ ЭЛЕКТРИЧЕСКИЕ СЕТИ/110 кВ тяг. Зима/тяг. Зима 110/35/10 кВ/яч.6/ТП-42 (Автостанция) | 0,4 КВольт |  | ВРУ-0,4 | Включено с 01.07.2016 | Р | СТЭ-561 п 5-1 | 313893 | Только под замену - класс точности хуже 0,5S | 2025 1 кв. | Нет | Т-0,66 ; 20 | 100/5 | 2022 3 кв. | ОДПУ | Зима (СО) | ОГУЭП "Облкоммунэнерго"
3 | СО | г Зима, ул Краснопартизанская, дом № 153, кв . | МПИ ПУ истекает в 2025 г., МПИ ТТ истёк | ЦП КЗОО0000455 от 01.03.2024 | Замена ПУ, поверка ТТ | 2025 | 3-фазные трансформаторного включения | СИООЭ0001701 | 01.07.2016 | МКД НСУ | 1701.139 | Сверхнормативные ОДН ул.Краснопартизанская, 153 - ЭУ00087524 | Включено | 01.12.2016 | ОГУЭП "Облкоммунэнерго" | ЦЕНТРАЛЬНЫЕ ЭЛЕКТРИЧЕСКИЕ СЕТИ/110 кВ тяг. Зима/тяг. Зима 110/35/10 кВ/яч.8/ТП-105 (Сенной) | 0,4 КВольт |  | Щитовая в подвале | Включено с 01.01.2017 | Р | РиМ 432.01 | О1160871 | Только под замену - класс точности хуже 0,5S | 2026 1 кв. | Нет | ТТЭ С 30; 20 | 100/5 | 2024 1 кв. | ОДПУ | Зима (СО) | ОГУЭП "Облкоммунэнерго"
4 | СО | г Саянск, мкр Ленинградский, дом № 1, пом . | МПИ ПУ истёк, МПИ ТТ истёк | ЦП СИОО004411 от 21.05.2024 | Замена ПУ, поверка ТТ | 2025 | 3-фазные трансформаторного включения | СИООЭ0001695 | 01.01.2017 | ИСКРА ООО | 1695.3. | Жилой дом ОДПУ, Ленинградский ,1 - ЭУ00035987 | Включено | 01.01.2017 | ОГУЭП "Облкоммунэнерго" | ЗАПАДНЫЕ ЭЛЕКТРИЧЕСКИЕ СЕТИ/Зиминский/Ока | 0,4 КВольт |  | ВРУ-0,4 кВ | Включено с 01.12.2015 | Р | NP545.24T-4E1RLU1 | 05104933 | Только под замену - класс точности хуже 0,5S | 2022 2 кв. | Нет | Т-0,66 ; 60 | 300/5 | 2024 2 кв. | ОДПУ | Саянск (СО) | ОГУЭП "Облкоммунэнерго"
5 | СО | г Саянск, мкр Ленинградский, дом № 1, пом . | МПИ ПУ истёк, МПИ ТТ истёк | ЦП СИОО004411 от 21.05.2024 | Замена ПУ, поверка ТТ | 2025 | 3-фазные трансформаторного включения | СИООЭ0001695 | 01.01.2017 | ИСКРА ООО | 1695.3. | Жилой дом ОДПУ, Ленинградский ,1 - ЭУ00035987 | Включено | 01.01.2017 | ОГУЭП "Облкоммунэнерго" | ЗАПАДНЫЕ ЭЛЕКТРИЧЕСКИЕ СЕТИ/Зиминский/Ока | 0,4 КВольт |  | ВРУ-0,4 кВ | Включено с 01.12.2015 | Р | NP545.24T-4E1RLU1 | 05105986 | Только под замену - класс точности хуже 0,5S | 2022 2 кв. | Нет | Т-0,66 ; 30 | 150/5 | 2024 2 кв. | ОДПУ | Саянск (СО) | ОГУЭП "Облкоммунэнерго"
6 | СО | г Саянск, мкр Ленинградский, дом № 1, пом . | МПИ ПУ истёк, МПИ ТТ истёк | ЦП СИОО004411 от 21.05.2024 | Замена ПУ, поверка ТТ | 2025 | 3-фазные трансформаторного включения | СИООЭ0001695 | 01.01.2017 | ИСКРА ООО | 1695.3. | Жилой дом ОДПУ, Ленинградский ,1 - ЭУ00035987 | Включено | 01.01.2017 | ОГУЭП "Облкоммунэнерго" | ЗАПАДНЫЕ ЭЛЕКТРИЧЕСКИЕ СЕТИ/Зиминский/Ока | 0,4 КВольт |  | ВРУ- 0,4кВ | Включено с 01.12.2015 | Р | NP545.24T-4E1RLU1 | 05106179 | Только под замену - класс точности хуже 0,5S | 2022 2 кв. | Нет | Т-0,66 ; 40 | 200/5 | 2024 2 кв. | ОДПУ | Саянск (СО) | ОГУЭП "Облкоммунэнерго"
7 | СО | г Саянск, мкр Ленинградский, дом № 12, пом . | МПИ ПУ истёк, МПИ ТТ истёк | ЦП СИОО004411 от 21.05.2024 | Замена ПУ, поверка ТТ | 2025 | 3-фазные трансформаторного включения | СИООЭ0001695 | 01.01.2017 | ИСКРА ООО | 1695.6. | Жилой дом ОДПУ,Ленинградский ,12 - ЭУ00035990 | Включено | 01.01.2017 | ОГУЭП "Облкоммунэнерго" | ЗАПАДНЫЕ ЭЛЕКТРИЧЕСКИЕ СЕТИ/Зиминский/Ока | 0,4 КВольт |  | ВРУ-0,4 кВ | Включено с 01.12.2015 | Р | NP545.24T-4E1RLU1 | 105113107 | Только под замену - класс точности хуже 0,5S | 2022 3 кв. | Нет | Т-0,66 ; 30 | 150/5 | 2024 2 кв. | ОДПУ | Саянск (СО) | ОГУЭП "Облкоммунэнерго"
8 | СО | г Саянск, мкр Ленинградский, дом № 12, пом . | МПИ ПУ истёк, МПИ ТТ истёк | ЦП СИОО004411 от 21.05.2024 | Замена ПУ, поверка ТТ | 2025 | 3-фазные трансформаторного включения | СИООЭ0001695 | 01.01.2017 | ИСКРА ООО | 1695.6. | Жилой дом ОДПУ,Ленинградский ,12 - ЭУ00035990 | Включено | 01.01.2017 | ОГУЭП "Облкоммунэнерго" | ЗАПАДНЫЕ ЭЛЕКТРИЧЕСКИЕ СЕТИ/Зиминский/Ока | 0,4 КВольт |  | ВРУ-0,4 кВ | Включено с 01.12.2015 | Р | NP545.24T-4E1RLU1 | 205113139 | Только под замену - класс точности хуже 0,5S | 2022 3 кв. | Нет | Т-0,66 ; 40 | 200/5 | 2024 2 кв. | ОДПУ | Саянск (СО) | ОГУЭП "Облкоммунэнерго"
9 | СО | г Саянск, мкр Ленинградский, дом № 12, пом . | МПИ ПУ истёк, МПИ ТТ истёк | ЦП СИОО004411 от 21.05.2024 | Замена ПУ, поверка ТТ | 2025 | 3-фазные трансформаторного включения | СИООЭ0001695 | 01.01.2017 | ИСКРА ООО | 1695.6. | Жилой дом ОДПУ,Ленинградский ,12 - ЭУ00035990 | Включено | 01.01.2017 | ОГУЭП "Облкоммунэнерго" | ЗАПАДНЫЕ ЭЛЕКТРИЧЕСКИЕ СЕТИ/Зиминский/Ока | 0,4 КВольт |  | ВРУ-0,4кВ | Включено с 01.12.2015 | Р | NP545.24T-4E1RLU1 | 205113578 | Только под замену - класс точности хуже 0,5S | 2022 3 кв. | Нет | Т-0,66 ; 40 | 200/5 | 2024 2 кв. | ОДПУ | Саянск (СО) | ОГУЭП "Облкоммунэнерго"
10 | СО | г Саянск, мкр Ленинградский, дом № 16, пом . | МПИ ПУ истекает в 2025 г., МПИ ТТ истёк | ЦП СИОО004411 от 21.05.2024 | Замена ПУ, поверка ТТ | 2025 | 3-фазные трансформаторного включения | СИООЭ0001695 | 01.01.2017 | ИСКРА ООО | 1695.7. | Жилой дом ОДПУ,Ленинградский ,16 - ЭУ00035991 | Включено | 01.01.2017 | ОГУЭП "Облкоммунэнерго" | ЗАПАДНЫЕ ЭЛЕКТРИЧЕСКИЕ СЕТИ/Зиминский/Ока | 0,4 КВольт |  | ВРУ-0,4 кВ | Включено с 01.12.2015 | Р | ЦЭ 6803В | 007878026002633 | Только под замену - класс точности хуже 0,5S | 2026 1 кв. | Нет | Т-0,66 ; 30 | 150/5 | 2024 2 кв. | ОДПУ | Саянск (СО) | ОГУЭП "Облкоммунэнерго"
11 | СО | г Саянск, мкр Ленинградский, дом № 16, пом . | МПИ ПУ истёк, МПИ ТТ истёк | ЦП СИОО004411 от 21.05.2024 | Замена ПУ, поверка ТТ | 2025 | 3-фазные трансформаторного включения | СИООЭ0001695 | 01.01.2017 | ИСКРА ООО | 1695.7. | Жилой дом ОДПУ,Ленинградский ,16 - ЭУ00035991 | Включено | 01.01.2017 | ОГУЭП "Облкоммунэнерго" | ЗАПАДНЫЕ ЭЛЕКТРИЧЕСКИЕ СЕТИ/Зиминский/Ока | 0,4 КВольт |  | ВРУ-0,4 кВ | Включено с 01.12.2015 | Р | NP545.24T-4ERLU1 | 105114326 | Только под замену - класс точности хуже 0,5S | 2022 3 кв. | Нет | Т-0,66 ; 30 | 150/5 | 2024 2 кв. | ОДПУ | Саянск (СО) | ОГУЭП "Облкоммунэнерго"
12 | СО | г Саянск, мкр Ленинградский, дом № 16, пом . | МПИ ПУ истёк, МПИ ТТ истёк | ЦП СИОО004411 от 21.05.2024 | Замена ПУ, поверка ТТ | 2025 | 3-фазные трансформаторного включения | СИООЭ0001695 | 01.01.2017 | ИСКРА ООО | 1695.7. | Жилой дом ОДПУ,Ленинградский ,16 - ЭУ00035991 | Включено | 01.01.2017 | ОГУЭП "Облкоммунэнерго" | ЗАПАДНЫЕ ЭЛЕКТРИЧЕСКИЕ СЕТИ/Зиминский/Ока | 0,4 КВольт |  | ВРУ-0,4 кВ | Включено с 01.12.2015 | Р | NP545.24T-4ERLU1 | 305113765 | Только под замену - класс точности хуже 0,5S | 2022 3 кв. | Нет | Т-0,66 ; 30 | 150/5 | 2024 2 кв. | ОДПУ | Саянск (СО) | ОГУЭП "Облкоммунэнерго"
13 | СО | г Саянск, мкр Ленинградский, дом № 2, пом . | МПИ ПУ истёк, МПИ ТТ истёк | ЦП СИОО004411 от 21.05.2024 | Замена ПУ, поверка ТТ | 2025 | 3-фазные трансформаторного включения | СИООЭ0001695 | 01.01.2017 | ИСКРА ООО | 1695.8. | Жилой дом ОДПУ,Ленинградский ,2 - ЭУ00035992 | Включено | 01.01.2017 | ОГУЭП "Облкоммунэнерго" | ЗАПАДНЫЕ ЭЛЕКТРИЧЕСКИЕ СЕТИ/Зиминский/Ока | 0,4 КВольт |  | ВРУ-0,4 кВ | Включено с 01.12.2015 | Р | NP545.24T-4ERLU1 | 105113886 | Только под замену - класс точности хуже 0,5S | 2022 3 кв. | Нет | Т-0,66; 50 | 250/5 | 2024 2 кв. | ОДПУ | Саянск (СО) | ОГУЭП "Облкоммунэнерго"
14 | СО | г Саянск, мкр Ленинградский, дом № 2, пом . | МПИ ПУ истёк, МПИ ТТ истёк | ЦП СИОО004411 от 21.05.2024 | Замена ПУ, поверка ТТ | 2025 | 3-фазные трансформаторного включения | СИООЭ0001695 | 01.01.2017 | ИСКРА ООО | 1695.8. | Жилой дом ОДПУ,Ленинградский ,2 - ЭУ00035992 | Включено | 01.01.2017 | ОГУЭП "Облкоммунэнерго" | ЗАПАДНЫЕ ЭЛЕКТРИЧЕСКИЕ СЕТИ/Зиминский/Ока | 0,4 КВольт |  | ВРУ-0,4 кВ | Включено с 01.12.2015 | Р | NP545.24T-4ERLU1 | 205113866 | Только под замену - класс точности хуже 0,5S | 2022 2 кв. | Нет | Т-0,66; 50 | 250/5 | 2024 2 кв. | ОДПУ | Саянск (СО) | ОГУЭП "Облкоммунэнерго"
15 | СО | г Саянск, мкр Ленинградский, дом № 5, пом . | МПИ ПУ истёк, МПИ ТТ истёк | ЦП СИОО004411 от 21.05.2024 | Замена ПУ, поверка ТТ | 2025 | 3-фазные трансформаторного включения | СИООЭ0001695 | 01.01.2017 | ИСКРА ООО | 1695.9. | Жилой дом ОДПУ,Ленинградский ,5 - ЭУ00035993 | Включено | 01.01.2017 | ОГУЭП "Облкоммунэнерго" | ЗАПАДНЫЕ ЭЛЕКТРИЧЕСКИЕ СЕТИ/Зиминский/Ока | 0,4 КВольт |  | ВРУ-0,4 кВ | Включено с 01.12.2015 | Р | NP545.24T-4ERLU1 | 05104729 | Только под замену - класс точности хуже 0,5S | 2022 2 кв. | Нет | Т-0,66; 50 | 250/5 | 2024 2 кв. | ОДПУ | Саянск (СО) | ОГУЭП "Облкоммунэнерго"
16 | СО | г Саянск, мкр Ленинградский, дом № 5, пом . | МПИ ПУ истёк, МПИ ТТ истёк | ЦП СИОО004411 от 21.05.2024 | Замена ПУ, поверка ТТ | 2025 | 3-фазные трансформаторного включения | СИООЭ0001695 | 01.01.2017 | ИСКРА ООО | 1695.9. | Жилой дом ОДПУ,Ленинградский ,5 - ЭУ00035993 | Включено | 01.01.2017 | ОГУЭП "Облкоммунэнерго" | ЗАПАДНЫЕ ЭЛЕКТРИЧЕСКИЕ СЕТИ/Зиминский/Ока | 0,4 КВольт |  | ВРУ-0,4 кВ | Включено с 01.12.2015 | Р | NP545.24T-4ERLU1 | 05106435 | Только под замену - класс точности хуже 0,5S | 2022 2 кв. | Нет | Т-0,66; 50 | 250/5 | 2024 2 кв. | ОДПУ | Саянск (СО) | ОГУЭП "Облкоммунэнерго"
17 | СО | г Саянск, мкр Ленинградский, дом № 7, пом . | МПИ ПУ истёк, МПИ ТТ истёк | ЦП СИОО004411 от 21.05.2024 | Замена ПУ, поверка ТТ | 2025 | 3-фазные трансформаторного включения | СИООЭ0001695 | 01.01.2017 | ИСКРА ООО | 1695.10. | Жилой дом ОДПУ,Ленинградский ,7 - ЭУ00035994 | Включено | 01.01.2017 | ОГУЭП "Облкоммунэнерго" | ЗАПАДНЫЕ ЭЛЕКТРИЧЕСКИЕ СЕТИ/Зиминский/Ока | 0,4 КВольт |  | ВРУ-0,4 кВ | Включено с 01.12.2015 | Р | NP545.24T-4ERLU1 | 05115499 | Только под замену - класс точности хуже 0,5S | 2022 3 кв. | Нет | Т-0,66 ; 40 | 200/5 | 2024 2 кв. | ОДПУ | Саянск (СО) | ОГУЭП "Облкоммунэнерго"
18 | СО | г Саянск, мкр Ленинградский, дом № 7, пом . | МПИ ПУ истёк, МПИ ТТ истёк | ЦП СИОО004411 от 21.05.2024 | Замена ПУ, поверка ТТ | 2025 | 3-фазные трансформаторного включения | СИООЭ0001695 | 01.01.2017 | ИСКРА ООО | 1695.10. | Жилой дом ОДПУ,Ленинградский ,7 - ЭУ00035994 | Включено | 01.01.2017 | ОГУЭП "Облкоммунэнерго" | ЗАПАДНЫЕ ЭЛЕКТРИЧЕСКИЕ СЕТИ/Зиминский/Ока | 0,4 КВольт |  | ВРУ_0,4 кВ | Включено с 01.12.2015 | Р | NP545.24T-4ERLU1 | 105114296 | Только под замену - класс точности хуже 0,5S | 2022 3 кв. | Нет | Т-0,66 ; 30 | 150/5 | 2024 2 кв. | ОДПУ | Саянск (СО) | ОГУЭП "Облкоммунэнерго"
19 | СО | г Саянск, мкр Ленинградский, дом № 7, пом . | МПИ ПУ истёк, МПИ ТТ истёк | ЦП СИОО004411 от 21.05.2024 | Замена ПУ, поверка ТТ | 2025 | 3-фазные трансформаторного включения | СИООЭ0001695 | 01.01.2017 | ИСКРА ООО | 1695.10. | Жилой дом ОДПУ,Ленинградский ,7 - ЭУ00035994 | Включено | 01.01.2017 | ОГУЭП "Облкоммунэнерго" | ЗАПАДНЫЕ ЭЛЕКТРИЧЕСКИЕ СЕТИ/Зиминский/Ока | 0,4 КВольт |  | ВРУ-0,4 кВ | Включено с 01.12.2015 | Р | NP545.24T-4ERLU1 | 205115446 | Только под замену - класс точности хуже 0,5S | 2022 3 кв. | Нет | ТТИ-А; 30 | 150/5 | 2021 2 кв. | ОДПУ | Саянск (СО) | ОГУЭП "Облкоммунэнерго"
20 | СО | г Саянск, мкр Ленинградский, дом № 7, пом . | МПИ ПУ истёк, МПИ ТТ истёк | ЦП СИОО004411 от 21.05.2024 | Замена ПУ, поверка ТТ | 2025 | 3-фазные трансформаторного включения | СИООЭ0001695 | 01.01.2017 | ИСКРА ООО | 1695.10. | Жилой дом ОДПУ,Ленинградский ,7 - ЭУ00035994 | Включено | 01.01.2017 | ОГУЭП "Облкоммунэнерго" | ЗАПАДНЫЕ ЭЛЕКТРИЧЕСКИЕ СЕТИ/Зиминский/Ока | 0,4 КВольт |  | ВРУ-0,4 кВ | Включено с 01.12.2015 | Р | NP545.24T-4ERLU1 | 305113907 | Только под замену - класс точности хуже 0,5S | 2022 3 кв. | Нет | Т-0,66 ; 30 | 150/5 | 2024 2 кв. | ОДПУ | Саянск (СО) | ОГУЭП "Облкоммунэнерго"
21 | СО | г Саянск, мкр Ленинградский, дом № 7А, пом . | МПИ ПУ истёк, МПИ ТТ истёк | ЦП СИОО004411 от 21.05.2024 | Замена ПУ, поверка ТТ | 2025 | 3-фазные трансформаторного включения | СИООЭ0001695 | 01.01.2017 | ИСКРА ООО | 1695.11. | Жилой дом ОДПУ,Ленинградский ,7А - ЭУ00036002 | Включено | 01.01.2017 | ОГУЭП "Облкоммунэнерго" | ЗАПАДНЫЕ ЭЛЕКТРИЧЕСКИЕ СЕТИ/Зиминский/Ока | 0,4 КВольт |  | ВРУ-0,4 кВ | Включено с 01.12.2015 | Р | NP545.24T-4ERLU1 | 10511904 | Только под замену - класс точности хуже 0,5S | 2022 2 кв. | Нет | Т-0,66 ; 40 | 200/5 | 2024 2 кв. | ОДПУ | Саянск (СО) | ОГУЭП "Облкоммунэнерго"
22 | СО | г Саянск, мкр Ленинградский, дом № 8, пом . | МПИ ПУ истёк, МПИ ТТ истёк | ЦП СИОО004411 от 21.05.2024 | Замена ПУ, поверка ТТ | 2025 | 3-фазные трансформаторного включения | СИООЭ0001695 | 01.01.2017 | ИСКРА ООО | 1695.12. | Жилой дом ОДПУ,Ленинградский ,8 - ЭУ00036003 | Включено | 01.01.2017 | ОГУЭП "Облкоммунэнерго" | ЗАПАДНЫЕ ЭЛЕКТРИЧЕСКИЕ СЕТИ/Зиминский/Ока | 0,4 КВольт |  | ВРУ-0,4 кВ | Включено с 01.12.2015 | Р | NP545.24T-4ERLU1 | 105115442 | Только под замену - класс точности хуже 0,5S | 2022 3 кв. | Нет | Т-0,66 ; 30 | 150/5 | 2024 2 кв. | ОДПУ | Саянск (СО) | ОГУЭП "Облкоммунэнерго"
23 | СО | г Саянск, мкр Ленинградский, дом № 8, пом . | МПИ ПУ истёк, МПИ ТТ истёк | ЦП СИОО004411 от 21.05.2024 | Замена ПУ, поверка ТТ | 2025 | 3-фазные трансформаторного включения | СИООЭ0001695 | 01.01.2017 | ИСКРА ООО | 1695.12. | Жилой дом ОДПУ,Ленинградский ,8 - ЭУ00036003 | Включено | 01.01.2017 | ОГУЭП "Облкоммунэнерго" | ЗАПАДНЫЕ ЭЛЕКТРИЧЕСКИЕ СЕТИ/Зиминский/Ока | 0,4 КВольт |  | ВРУ-0,4 кВ | Включено с 01.12.2015 | Р | NP545.24T-4ERLU1 | 205114954 | Только под замену - класс точности хуже 0,5S | 2022 3 кв. | Нет | Т-0,66 ; 30 | 150/5 | 2024 2 кв. | ОДПУ | Саянск (СО) | ОГУЭП "Облкоммунэнерго"
24 | СО | г Саянск, мкр Молодежный, дом № 1, пом | МПИ ПУ истёк, МПИ ТТ истёк | ЦП СИОО004411 от 21.05.2024 | Замена ПУ, поверка ТТ | 2025 | 3-фазные трансформаторного включения | СИООЭ0001695 | 01.01.2017 | ИСКРА ООО | 1695.14. | Жилой дом ОДПУ,Молодежный ,1 - ЭУ00035995 | Включено | 01.01.2017 | ОГУЭП "Облкоммунэнерго" | ЗАПАДНЫЕ ЭЛЕКТРИЧЕСКИЕ СЕТИ/Зиминский/Ока | 0,4 КВольт |  | ВРУ-0,4 кВ | Включено с 01.12.2015 | Р | NP545.24T-4ERLU1 | 5115821 | Только под замену - класс точности хуже 0,5S | 2022 3 кв. | Нет | Т-0,66 ; 60 | 300/5 | 2024 2 кв. | ОДПУ | Саянск (СО) | ОГУЭП "Облкоммунэнерго"
25 | СО | г Саянск, мкр Молодежный, дом № 3, пом | МПИ ПУ истёк, МПИ ТТ истёк | ЦП СИОО004411 от 21.05.2024 | Замена ПУ, поверка ТТ | 2025 | 3-фазные трансформаторного включения | СИООЭ0001695 | 01.01.2017 | ИСКРА ООО | 1695.16. | Жилой дом ОДПУ,Молодежный ,3 - ЭУ00035997 | Включено | 01.01.2017 | ОГУЭП "Облкоммунэнерго" | ЗАПАДНЫЕ ЭЛЕКТРИЧЕСКИЕ СЕТИ/Зиминский/Ока | 0,4 КВольт |  | ВРУ-0,4 кВ | Включено с 01.12.2015 | Р | NP545.24T-4ERLU1 | 05115805 | Только под замену - класс точности хуже 0,5S | 2022 3 кв. | Нет | Т-0,66 ; 60 | 300/5 | 2024 3 кв. | ОДПУ | Саянск (СО) | ОГУЭП "Облкоммунэнерго"
26 | СО | г Саянск, мкр Олимпийский, дом № 10, пом . | МПИ ПУ истёк, МПИ ТТ истёк | ЦП СИОО004411 от 21.05.2024 | Замена ПУ, поверка ТТ | 2025 | 3-фазные трансформаторного включения | СИООЭ0001695 | 01.01.2017 | ИСКРА ООО | 1695.18. | Жилой дом ОДПУ Олимпийский, 10 - ЭУ00036034 | Включено | 01.01.2017 | ОГУЭП "Облкоммунэнерго" | ЗАПАДНЫЕ ЭЛЕКТРИЧЕСКИЕ СЕТИ/Зиминский/Ока | 0,4 КВольт |  | ВРУ-1 | Включено с 01.12.2015 | Р | NP545.24T-4ERLU1 | 5105826 | Только под замену - класс точности хуже 0,5S | 2022 2 кв. | Нет | Т-0,66 ; 60 | 300/5 | 2024 2 кв. | ОДПУ | Саянск (СО) | ОГУЭП "Облкоммунэнерго"
27 | СО | г Саянск, мкр Олимпийский, дом № 10, пом . | МПИ ПУ истёк, МПИ ТТ истёк | ЦП СИОО004411 от 21.05.2024 | Замена ПУ, поверка ТТ | 2025 | 3-фазные трансформаторного включения | СИООЭ0001695 | 01.01.2017 | ИСКРА ООО | 1695.18. | Жилой дом ОДПУ Олимпийский, 10 - ЭУ00036034 | Включено | 01.01.2017 | ОГУЭП "Облкоммунэнерго" | ЗАПАДНЫЕ ЭЛЕКТРИЧЕСКИЕ СЕТИ/Зиминский/Ока | 0,4 КВольт |  | ВРУ-2 | Включено с 01.12.2015 | Р | NP545.24T-4ERLU1 | 5105917 | Только под замену - класс точности хуже 0,5S | 2022 2 кв. | Нет | ТТИ-А; 40 | 200/5 | 2021 2 кв. | ОДПУ | Саянск (СО) | ОГУЭП "Облкоммунэнерго"
28 | СО | г Саянск, мкр Олимпийский, дом № 12, пом . | МПИ ПУ истёк, МПИ ТТ истёк | ЦП СИОО004411 от 21.05.2024 | Замена ПУ, поверка ТТ | 2025 | 3-фазные трансформаторного включения | СИООЭ0001695 | 01.01.2017 | ИСКРА ООО | 1695.20. | Жилой дом ОДПУ Олимпийский, 12 - ЭУ00035998 | Включено | 01.01.2017 | ОГУЭП "Облкоммунэнерго" | ЗАПАДНЫЕ ЭЛЕКТРИЧЕСКИЕ СЕТИ/Зиминский/Ока | 0,4 КВольт |  | ВРУ-1 | Включено с 01.12.2015 | Р | NP545.24T-4E1RLU1 | 5106022 | Только под замену - класс точности хуже 0,5S | 2022 2 кв. | Нет | Т-0,66 ; 40 | 200/5 | 2024 2 кв. | ОДПУ | Саянск (СО) | ОГУЭП "Облкоммунэнерго"
29 | СО | г Саянск, мкр Олимпийский, дом № 13, пом . | МПИ ПУ истёк, МПИ ТТ истёк | ЦП СИОО004411 от 21.05.2024 | Замена ПУ, поверка ТТ | 2025 | 3-фазные трансформаторного включения | СИООЭ0001695 | 01.01.2017 | ИСКРА ООО | 1695.21. | Жилой дом ОДПУ Олимпийский, 13 - ЭУ00035999 | Включено | 01.01.2017 | ОГУЭП "Облкоммунэнерго" | ЗАПАДНЫЕ ЭЛЕКТРИЧЕСКИЕ СЕТИ/Зиминский/Ока | 0,4 КВольт |  | ВРУ-4 | Включено с 01.12.2015 | Р | NP545.24T-4ERLU1 | 5087623 | Только под замену - класс точности хуже 0,5S | 2022 1 кв. | Нет | Т-0,66 ; 40 | 200/5 | 2024 2 кв. | ОДПУ | Саянск (СО) | ОГУЭП "Облкоммунэнерго"
30 | СО | г Саянск, мкр Олимпийский, дом № 2, пом . | МПИ ПУ истёк, МПИ ТТ истёк | ЦП СИОО004411 от 21.05.2024 | Замена ПУ, поверка ТТ | 2025 | 3-фазные трансформаторного включения | СИООЭ0001695 | 01.01.2017 | ИСКРА ООО | 1695.23. | Жилой дом ОДПУ Олимпийский, 2 - ЭУ00036027 | Включено | 01.01.2017 | ОГУЭП "Облкоммунэнерго" | ЗАПАДНЫЕ ЭЛЕКТРИЧЕСКИЕ СЕТИ/Зиминский/Ока | 0,4 КВольт |  | ВРУ--0,4 кВ | Включено с 01.12.2015 | Р | NP545.24T-4ERLU1 | 5099555 | Только под замену - класс точности хуже 0,5S | 2022 2 кв. | Нет | ТТИ-А; 20 | 100/5 | 2021 1 кв. | ОДПУ | Саянск (СО) | ОГУЭП "Облкоммунэнерго"
31 | СО | г Саянск, мкр Олимпийский, дом № 31, пом . | МПИ ПУ истёк, МПИ ТТ истёк | ЦП СИОО004411 от 21.05.2024 | Замена ПУ, поверка ТТ | 2025 | 3-фазные трансформаторного включения | СИООЭ0001695 | 01.01.2017 | ИСКРА ООО | 1695.25. | Жилой дом ОДПУ Олимпийский, 31 - ЭУ00036029 | Включено | 01.01.2017 | ОГУЭП "Облкоммунэнерго" | ЗАПАДНЫЕ ЭЛЕКТРИЧЕСКИЕ СЕТИ/Зиминский/Ока | 0,4 КВольт |  | ВРУ-0,4 кВ | Включено с 01.12.2015 | Р | NP545.24T-4ERLU1 | 05115760 | Только под замену - класс точности хуже 0,5S | 2022 3 кв. | Нет | Т-0,66 ; 40 | 200/5 | 2024 2 кв. | ОДПУ | Саянск (СО) | ОГУЭП "Облкоммунэнерго"
32 | СО | г Саянск, мкр Олимпийский, дом № 32, пом . | МПИ ПУ истёк, МПИ ТТ истёк | ЦП СИОО004411 от 21.05.2024 | Замена ПУ, поверка ТТ | 2025 | 3-фазные трансформаторного включения | СИООЭ0001695 | 01.01.2017 | ИСКРА ООО | 1695.26. | Жилой дом ОДПУ Олимпийский, 32 - ЭУ00036030 | Включено | 01.01.2017 | ОГУЭП "Облкоммунэнерго" | ЗАПАДНЫЕ ЭЛЕКТРИЧЕСКИЕ СЕТИ/Зиминский/Ока | 0,4 КВольт |  | ВРУ-0,4 кВ | Включено с 01.12.2015 | Р | NP545.24T-4ERLU1 | 05115635 | Только под замену - класс точности хуже 0,5S | 2022 3 кв. | Нет | Т-0,66 ; 40 | 200/5 | 2024 2 кв. | ОДПУ | Саянск (СО) | ОГУЭП "Облкоммунэнерго"
33 | СО | г Саянск, мкр Олимпийский, дом № 4, пом . | МПИ ПУ истёк, МПИ ТТ истёк | ЦП СИОО004411 от 21.05.2024 | Замена ПУ, поверка ТТ | 2025 | 3-фазные трансформаторного включения | СИООЭ0001695 | 01.01.2017 | ИСКРА ООО | 1695.27. | Жилой дом ОДПУ Олимпийский, 4 - ЭУ00036031 | Включено | 01.01.2017 | ОГУЭП "Облкоммунэнерго" | ЗАПАДНЫЕ ЭЛЕКТРИЧЕСКИЕ СЕТИ/Зиминский/Ока | 0,4 КВольт |  | ВРУ-0,4 кВ | Включено с 01.12.2015 | Р | NP545.24T-4ERLU1 | 5106440 | Только под замену - класс точности хуже 0,5S | 2022 2 кв. | Нет | ТТИ-А; 20 | 100/5 | 2023 2 кв. | ОДПУ | Саянск (СО) | ОГУЭП "Облкоммунэнерго"
34 | СО | г Саянск, мкр Олимпийский, дом № 5, пом . | МПИ ПУ истёк, МПИ ТТ истёк | ЦП СИОО004411 от 21.05.2024 | Замена ПУ, поверка ТТ | 2025 | 3-фазные трансформаторного включения | СИООЭ0001695 | 01.01.2017 | ИСКРА ООО | 1695.28. | Жилой дом ОДПУ Олимпийский, 5 - ЭУ00036032 | Включено | 01.01.2017 | ОГУЭП "Облкоммунэнерго" | ЗАПАДНЫЕ ЭЛЕКТРИЧЕСКИЕ СЕТИ/Зиминский/Ока | 0,4 КВольт |  | ВРУ-0,4 кВ | Включено с 01.12.2015 | Р | NP545.24T-4ERLU1 | 5092948 | Только под замену - класс точности хуже 0,5S | 2022 1 кв. | Нет | ТТИ-А; 30 | 150/5 | 2021 2 кв. | ОДПУ | Саянск (СО) | ОГУЭП "Облкоммунэнерго"
35 | СО | г Саянск, мкр Олимпийский, дом № 5, пом . | МПИ ПУ истёк, МПИ ТТ истёк | ЦП СИОО004411 от 21.05.2024 | Замена ПУ, поверка ТТ | 2025 | 3-фазные трансформаторного включения | СИООЭ0001695 | 01.01.2017 | ИСКРА ООО | 1695.28. | Жилой дом ОДПУ Олимпийский, 5 - ЭУ00036032 | Включено | 01.01.2017 | ОГУЭП "Облкоммунэнерго" | ЗАПАДНЫЕ ЭЛЕКТРИЧЕСКИЕ СЕТИ/Зиминский/Ока | 0,4 КВольт |  | ВРУ-0,4 кВ | Включено с 01.12.2015 | Р | NP545.24T-4ERLU1 | 5093028 | Только под замену - класс точности хуже 0,5S | 2022 1 кв. | Нет | ТТИ-А; 30 | 150/5 | 2021 2 кв. | ОДПУ | Саянск (СО) | ОГУЭП "Облкоммунэнерго"
36 | СО | г Саянск, мкр Олимпийский, дом № 5, пом . | МПИ ПУ истёк, МПИ ТТ истёк | ЦП СИОО004411 от 21.05.2024 | Замена ПУ, поверка ТТ | 2025 | 3-фазные трансформаторного включения | СИООЭ0001695 | 01.01.2017 | ИСКРА ООО | 1695.28. | Жилой дом ОДПУ Олимпийский, 5 - ЭУ00036032 | Включено | 01.01.2017 | ОГУЭП "Облкоммунэнерго" | ЗАПАДНЫЕ ЭЛЕКТРИЧЕСКИЕ СЕТИ/Зиминский/Ока | 0,4 КВольт |  | ВРУ_0,4 кВ | Включено с 01.12.2015 | Р | NP545.24T-4ERLU1 | 5093067 | Только под замену - класс точности хуже 0,5S | 2022 1 кв. | Нет | ТТИ-А; 30 | 150/5 | 2021 2 кв. | ОДПУ | Саянск (СО) | ОГУЭП "Облкоммунэнерго"
37 | СО | г Саянск, мкр Олимпийский, дом № 5, пом . | МПИ ПУ истёк, МПИ ТТ истёк | ЦП СИОО004411 от 21.05.2024 | Замена ПУ, поверка ТТ | 2025 | 3-фазные трансформаторного включения | СИООЭ0001695 | 01.01.2017 | ИСКРА ООО | 1695.28. | Жилой дом ОДПУ Олимпийский, 5 - ЭУ00036032 | Включено | 01.01.2017 | ОГУЭП "Облкоммунэнерго" | ЗАПАДНЫЕ ЭЛЕКТРИЧЕСКИЕ СЕТИ/Зиминский/Ока | 0,4 КВольт |  | ВРУ-0,4 кВ | Включено с 01.12.2015 | Р | NP545.24T-4ERLU1 | 5104741 | Только под замену - класс точности хуже 0,5S | 2022 2 кв. | Нет | ТТИ-А; 30 | 150/5 | 2021 2 кв. | ОДПУ | Саянск (СО) | ОГУЭП "Облкоммунэнерго"
38 | СО | г Саянск, мкр Олимпийский, дом № 5, пом . | МПИ ПУ истёк, МПИ ТТ истёк | ЦП СИОО004411 от 21.05.2024 | Замена ПУ, поверка ТТ | 2025 | 3-фазные трансформаторного включения | СИООЭ0001695 | 01.01.2017 | ИСКРА ООО | 1695.28. | Жилой дом ОДПУ Олимпийский, 5 - ЭУ00036032 | Включено | 01.01.2017 | ОГУЭП "Облкоммунэнерго" | ЗАПАДНЫЕ ЭЛЕКТРИЧЕСКИЕ СЕТИ/Зиминский/Ока | 0,4 КВольт |  | ВРУ-0,4 кВ | Включено с 01.12.2015 | Р | NP545.24T-4ERLU1 | 5106449 | Только под замену - класс точности хуже 0,5S | 2022 2 кв. | Нет | ТТИ-А; 30 | 150/5 | 2021 1 кв. | ОДПУ | Саянск (СО) | ОГУЭП "Облкоммунэнерго"
39 | СО | г Саянск, мкр Олимпийский, дом № 6, пом . | МПИ ПУ истекает в 2024 г., МПИ ТТ истёк | ЦП СИОО004411 от 21.05.2024 | Замена ПУ, поверка ТТ | 2025 | 3-фазные трансформаторного включения | СИООЭ0001695 | 01.01.2017 | ИСКРА ООО | 1695.29. | Жилой дом ОДПУ Олимпийский, 6 - ЭУ00036036 | Включено | 01.01.2017 | ОГУЭП "Облкоммунэнерго" | ЗАПАДНЫЕ ЭЛЕКТРИЧЕСКИЕ СЕТИ/Зиминский/Ока | 0,4 КВольт |  | ВРУ-5 | Включено с 01.12.2015 | Р | ЦЭ 6803В | 007467015000802 | Только под замену - класс точности хуже 0,5S | 2025 1 кв. | Нет | ТТИ-А; 30 | 150/5 | 2021 2 кв. | ОДПУ | Саянск (СО) | ОГУЭП "Облкоммунэнерго"
40 | СО | г Саянск, мкр Олимпийский, дом № 6, пом . | МПИ ПУ истёк, МПИ ТТ истёк | ЦП СИОО004411 от 21.05.2024 | Замена ПУ, поверка ТТ | 2025 | 3-фазные трансформаторного включения | СИООЭ0001695 | 01.01.2017 | ИСКРА ООО | 1695.29. | Жилой дом ОДПУ Олимпийский, 6 - ЭУ00036036 | Включено | 01.01.2017 | ОГУЭП "Облкоммунэнерго" | ЗАПАДНЫЕ ЭЛЕКТРИЧЕСКИЕ СЕТИ/Зиминский/Ока | 0,4 КВольт |  | ВРУ-1 | Включено с 01.12.2015 | Р | ЦЭ 6803В | 0728380800038694 | Только под замену - класс точности хуже 0,5S | 2024 3 кв. | Нет | ТТИ-А; 30 | 150/5 | 2021 2 кв. | ОДПУ | Саянск (СО) | ОГУЭП "Облкоммунэнерго"
41 | СО | г Саянск, мкр Олимпийский, дом № 6, пом . | МПИ ПУ истекает в 2024 г., МПИ ТТ истёк | ЦП СИОО004411 от 21.05.2024 | Замена ПУ, поверка ТТ | 2025 | 3-фазные трансформаторного включения | СИООЭ0001695 | 01.01.2017 | ИСКРА ООО | 1695.29. | Жилой дом ОДПУ Олимпийский, 6 - ЭУ00036036 | Включено | 01.01.2017 | ОГУЭП "Облкоммунэнерго" | ЗАПАДНЫЕ ЭЛЕКТРИЧЕСКИЕ СЕТИ/Зиминский/Ока | 0,4 КВольт |  | ВРУ-3 | Включено с 01.12.2015 | Р | ЦЭ 6803В | 7467015000053 | Только под замену - класс точности хуже 0,5S | 2025 1 кв. | Нет | ТТИ-А; 30 | 150/5 | 2021 2 кв. | ОДПУ | Саянск (СО) | ОГУЭП "Облкоммунэнерго"
42 | СО | г Саянск, мкр Олимпийский, дом № 6, пом . | МПИ ПУ истекает в 2024 г., МПИ ТТ истёк | ЦП СИОО004411 от 21.05.2024 | Замена ПУ, поверка ТТ | 2025 | 3-фазные трансформаторного включения | СИООЭ0001695 | 01.01.2017 | ИСКРА ООО | 1695.29. | Жилой дом ОДПУ Олимпийский, 6 - ЭУ00036036 | Включено | 01.01.2017 | ОГУЭП "Облкоммунэнерго" | ЗАПАДНЫЕ ЭЛЕКТРИЧЕСКИЕ СЕТИ/Зиминский/Ока | 0,4 КВольт |  | ВРУ-4 | Включено с 01.12.2015 | Р | ЦЭ 6803В | 7467015000084 | Только под замену - класс точности хуже 0,5S | 2025 1 кв. | Нет | ТТИ-А; 30 | 150/5 | 2021 2 кв. | ОДПУ | Саянск (СО) | ОГУЭП "Облкоммунэнерго"
43 | СО | г Саянск, мкр Олимпийский, дом № 6, пом . | МПИ ПУ истекает в 2024 г., МПИ ТТ истёк | ЦП СИОО004411 от 21.05.2024 | Замена ПУ, поверка ТТ | 2025 | 3-фазные трансформаторного включения | СИООЭ0001695 | 01.01.2017 | ИСКРА ООО | 1695.29. | Жилой дом ОДПУ Олимпийский, 6 - ЭУ00036036 | Включено | 01.01.2017 | ОГУЭП "Облкоммунэнерго" | ЗАПАДНЫЕ ЭЛЕКТРИЧЕСКИЕ СЕТИ/Зиминский/Ока | 0,4 КВольт |  | ВРУ-2 | Включено с 01.12.2015 | Р | ЦЭ 6803В | 7467015000093 | Только под замену - класс точности хуже 0,5S | 2025 1 кв. | Нет | ТТИ-А; 30 | 150/5 | 2021 2 кв. | ОДПУ | Саянск (СО) | ОГУЭП "Облкоммунэнерго"
44 | СО | г Саянск, мкр Олимпийский, дом № 6, пом . | МПИ ПУ истекает в 2024 г., МПИ ТТ истёк | ЦП СИОО004411 от 21.05.2024 | Замена ПУ, поверка ТТ | 2025 | 3-фазные трансформаторного включения | СИООЭ0001695 | 01.01.2017 | ИСКРА ООО | 1695.29. | Жилой дом ОДПУ Олимпийский, 6 - ЭУ00036036 | Включено | 01.01.2017 | ОГУЭП "Облкоммунэнерго" | ЗАПАДНЫЕ ЭЛЕКТРИЧЕСКИЕ СЕТИ/Зиминский/Ока | 0,4 КВольт |  | ВРУ-6 | Включено с 01.12.2015 | Р | ЦЭ 6803В | 7467015000198 | Только под замену - класс точности хуже 0,5S | 2025 1 кв. | Нет | ТТИ-А; 30 | 150/5 | 2021 2 кв. | ОДПУ | Саянск (СО) | ОГУЭП "Облкоммунэнерго"
45 | СО | г Саянск, мкр Олимпийский, дом № 8, пом . | МПИ ПУ истёк, МПИ ТТ истёк | ЦП СИОО004411 от 21.05.2024 | Замена ПУ, поверка ТТ | 2025 | 3-фазные трансформаторного включения | СИООЭ0001695 | 01.01.2017 | ИСКРА ООО | 1695.31. | Жилой дом ОДПУ Олимпийский, 8 - ЭУ00036038 | Включено | 01.01.2017 | ОГУЭП "Облкоммунэнерго" | ЗАПАДНЫЕ ЭЛЕКТРИЧЕСКИЕ СЕТИ/Зиминский/Ока | 0,4 КВольт |  | ВРУ-1 | Включено с 01.12.2015 | Р | NP545.24T-4ERLU1 | 5116904, | Только под замену - класс точности хуже 0,5S | 2022 3 кв. | Нет | ТТИ-А; 30 | 150/5 | 2021 2 кв. | ОДПУ | Саянск (СО) | ОГУЭП "Облкоммунэнерго"
46 | СО | г Саянск, мкр Олимпийский, дом № 9, пом . | МПИ ПУ истёк, МПИ ТТ истёк | ЦП СИОО004411 от 21.05.2024 | Замена ПУ, поверка ТТ | 2025 | 3-фазные трансформаторного включения | СИООЭ0001695 | 01.01.2017 | ИСКРА ООО | 1695.32. | Жилой дом ОДПУ Олимпийский, 9 - ЭУ00036039 | Включено | 01.01.2017 | ОГУЭП "Облкоммунэнерго" | ЗАПАДНЫЕ ЭЛЕКТРИЧЕСКИЕ СЕТИ/Зиминский/Ока | 0,4 КВольт |  | ВРУ-1 | Включено с 01.12.2015 | Р | NP545.24T-4ERLU1 | 5091130 | Только под замену - класс точности хуже 0,5S | 2022 1 кв. | Нет | ТТИ-А; 30 | 150/5 | 2021 2 кв. | ОДПУ | Саянск (СО) | ОГУЭП "Облкоммунэнерго"
47 | СО | г Саянск, мкр Олимпийский, дом № 9, пом . | МПИ ПУ истёк, МПИ ТТ истёк | ЦП СИОО004411 от 21.05.2024 | Замена ПУ, поверка ТТ | 2025 | 3-фазные трансформаторного включения | СИООЭ0001695 | 01.01.2017 | ИСКРА ООО | 1695.32. | Жилой дом ОДПУ Олимпийский, 9 - ЭУ00036039 | Включено | 01.01.2017 | ОГУЭП "Облкоммунэнерго" | ЗАПАДНЫЕ ЭЛЕКТРИЧЕСКИЕ СЕТИ/Зиминский/Ока | 0,4 КВольт |  | ВРУ-4 | Включено с 01.12.2015 | Р | NP545.24T-4ERLU1 | 5093271 | Только под замену - класс точности хуже 0,5S | 2022 1 кв. | Нет | ТТИ-А; 30 | 150/5 | 2021 2 кв. | ОДПУ | Саянск (СО) | ОГУЭП "Облкоммунэнерго"
48 | СО | г Саянск, мкр Олимпийский, дом № 11, пом . | МПИ ПУ истекает в 2025 г., МПИ ТТ истёк | ЦП СИОО004411 от 21.05.2024 | Замена ПУ, поверка ТТ | 2025 | 3-фазные трансформаторного включения | СИООЭ0001695 | 01.01.2017 | ИСКРА ООО | 1695.19. | Жилой дом ОДПУ Олимпийский,11 - ЭУ00036035 | Включено | 01.01.2017 | ОГУЭП "Облкоммунэнерго" | ЗАПАДНЫЕ ЭЛЕКТРИЧЕСКИЕ СЕТИ/Зиминский/Ока | 0,4 КВольт |  | ВРУ-0,4 кВ | Включено с 01.12.2015 | Р | ЦЭ 6803В | 007856025001001 | Только под замену - класс точности хуже 0,5S | 2025 4 кв. | Нет | ТТЭ-30; 30 | 150/5 | 2024 3 кв. | ОДПУ | Саянск (СО) | ОГУЭП "Облкоммунэнерго"
49 | СО | г Саянск, мкр Олимпийский, дом № 11, пом . | МПИ ПУ истекает в 2025 г., МПИ ТТ истёк | ЦП СИОО004411 от 21.05.2024 | Замена ПУ, поверка ТТ | 2025 | 3-фазные трансформаторного включения | СИООЭ0001695 | 01.01.2017 | ИСКРА ООО | 1695.19. | Жилой дом ОДПУ Олимпийский,11 - ЭУ00036035 | Включено | 01.01.2017 | ОГУЭП "Облкоммунэнерго" | ЗАПАДНЫЕ ЭЛЕКТРИЧЕСКИЕ СЕТИ/Зиминский/Ока | 0,4 КВольт |  | ВРУ-0,4 кВ | Включено с 01.12.2015 | Р | ЦЭ 6803В | 007856025001008 | Только под замену - класс точности хуже 0,5S | 2025 4 кв. | Нет | ТТЭ-30; 30 | 150/5 | 2024 3 кв. | ОДПУ | Саянск (СО) | ОГУЭП "Облкоммунэнерго"
50 | СО | г Саянск, мкр Олимпийский, дом № 11, пом . | МПИ ПУ истекает в 2025 г., МПИ ТТ истёк | ЦП СИОО004411 от 21.05.2024 | Замена ПУ, поверка ТТ | 2025 | 3-фазные трансформаторного включения | СИООЭ0001695 | 01.01.2017 | ИСКРА ООО | 1695.19. | Жилой дом ОДПУ Олимпийский,11 - ЭУ00036035 | Включено | 01.01.2017 | ОГУЭП "Облкоммунэнерго" | ЗАПАДНЫЕ ЭЛЕКТРИЧЕСКИЕ СЕТИ/Зиминский/Ока | 0,4 КВольт |  | ВРУ-0,4 кВ | Включено с 01.12.2015 | Р | ЦЭ 6803В | 007856025001157 | Только под замену - класс точности хуже 0,5S | 2025 4 кв. | Нет | ТТЭ-30; 30 | 150/5 | 2024 3 кв. | ОДПУ | Саянск (СО) | ОГУЭП "Облкоммунэнерго"
51 | СО | г Саянск, мкр Олимпийский, дом № 1, пом . | МПИ ПУ истёк, МПИ ТТ истёк | ЦП СИОО004411 от 21.05.2024 | Замена ПУ, поверка ТТ | 2025 | 3-фазные трансформаторного включения | СИООЭ0001695 | 01.01.2017 | ИСКРА ООО | 1695.17. | Жилой дом ОДПУ, Олимпийский,1 - ЭУ00036033 | Включено | 01.01.2017 | ОГУЭП "Облкоммунэнерго" | ЗАПАДНЫЕ ЭЛЕКТРИЧЕСКИЕ СЕТИ/Зиминский/Ока | 0,4 КВольт |  | ВРУ-1 | Включено с 01.12.2015 | Р | NP545.24T-4ERLU1 | 5113265 | Только под замену - класс точности хуже 0,5S | 2022 3 кв. | Нет | Т-0,66 ; 60 | 300/5 | 2024 2 кв. | ОДПУ | Саянск (СО) | ОГУЭП "Облкоммунэнерго"
52 | СО | г Саянск, мкр Строителей, дом № 5, пом . | МПИ ПУ истёк, МПИ ТТ истёк | ЦП СИОО004411 от 21.05.2024 | Замена ПУ, поверка ТТ | 2025 | 3-фазные трансформаторного включения | СИООЭ0001695 | 01.01.2017 | ИСКРА ООО | 1695.2. | Жилой дом ОДПУ, Строителе , 5 - ЭУ00035986 | Включено | 01.01.2017 | ОГУЭП "Облкоммунэнерго" | ЗАПАДНЫЕ ЭЛЕКТРИЧЕСКИЕ СЕТИ/Зиминский/Ока | 0,4 КВольт |  | ВРУ- 0,4кВ | Включено с 01.12.2015 | Р | NP545.24T-4ERLU1 | 105113042 | Только под замену - класс точности хуже 0,5S | 2022 3 кв. | Нет | Т-0,66; 50 | 250/5 | 2024 3 кв. | ОДПУ | Саянск (СО) | ОГУЭП "Облкоммунэнерго"
53 | СО | г Саянск, мкр Строителей, дом № 5, пом . | МПИ ПУ истёк, МПИ ТТ истёк | ЦП СИОО004411 от 21.05.2024 | Замена ПУ, поверка ТТ | 2025 | 3-фазные трансформаторного включения | СИООЭ0001695 | 01.01.2017 | ИСКРА ООО | 1695.2. | Жилой дом ОДПУ, Строителе , 5 - ЭУ00035986 | Включено | 01.01.2017 | ОГУЭП "Облкоммунэнерго" | ЗАПАДНЫЕ ЭЛЕКТРИЧЕСКИЕ СЕТИ/Зиминский/Ока | 0,4 КВольт |  | ВРУ-0,4 кВ | Включено с 01.12.2015 | Р | NP545.24T-4E1RLU1 | 105114330 | Только под замену - класс точности хуже 0,5S | 2022 3 кв. | Нет | Т-0,66; 50 | 250/5 | 2024 3 кв. | ОДПУ | Саянск (СО) | ОГУЭП "Облкоммунэнерго"
54 | СО | г Саянск, мкр Центральный, дом № 7, пом . | МПИ ПУ истекает в 2024 г. | ЦП СИОО004410 от 01.07.2024 | Замена ПУ | 2025 | 3-фазные трансформаторного включения | СИООЭ0001693 | 01.01.2017 | УПРАВЛЯЮЩАЯ КОМПАНИЯ УЮТ ООО | 1693.18. | Жилой дом ОДПУ Центральный, 7 - ЭУ00043253 | Включено | 01.01.2017 | ОГУЭП "Облкоммунэнерго" | ЗАПАДНЫЕ ЭЛЕКТРИЧЕСКИЕ СЕТИ/Зиминский/Ока | 0,4 КВольт |  | Эл. щитовая | Включено с 01.07.2022 | Р | ЦЭ 6803В | 009359024002527 | Только под замену - класс точности хуже 0,5S | 2025 1 кв. | Нет | Т-0,66 ; 30 | 150/5 | 2037 4 кв. | ОДПУ | Саянск (СО) | ОГУЭП "Облкоммунэнерго"

## ТО
№ п/п | Отделение | Адрес | Основание потребности в установке (замене, поверке) оборудования для учёта электроэнергии | Реквизиты документа, подтверждающего потребность | Необходимые мероприятия | Год планирования мероприятий | Категория ПУ по фазности и способу включения в сеть | Номер договора | Дата заключения договора | Контрагент | № э/у | Э/у | Состояние ЭУ | Дата включения ЭУ в договор | Электрическая сеть (ТСО) | Точка подключения | U по ГБП | P max | Место установки ПУ | Состояние ПУ | Статус ПУ | Тип ПУ | Заводской номер ПУ | Пригодность ПУ для поверки после истечения МПИ (в зависимости от соответствия класса точности требованиям НТД) | Дата истечения МПИ ПУ | ПУ, подлежащий замене, присоединён к ИСУ ЭЭ (да/нет) | Тип трансформаторов тока (далее - ТТ) | Номинал трансформаторов тока (далее - ТТ) | Дата истечения МПИ ТТ | Категория точки учёта (ОДПУ - общедомовые ПУ; ИПУ - индивидуальные ПУ) | ТУ, отобранные под искомое количество по населённым пунктам и отделениям | ТСО
1 | ТО | г Тулун, Угольщиков, дом № 23, кв МКД | Неисправность ПУ, МПИ ТТ истёк | ПУ №1297 от 01.04.2024 | Замена ПУ, поверка ТТ | 2025 | 3-фазные трансформаторного включения | КУООЭ0010088 | 01.01.2017 | ЖИЛТРЕСТ ООО | 10088-97 | МКД под ОДПУ - ЭУ00364938 | Включено | 01.01.2017 |  | ЗАПАДНЫЕ ЭЛЕКТРИЧЕСКИЕ СЕТИ/Тулунский/ПС 35/6кВ Азейская/яч.22 | 0,4 КВольт |  | в подвале РЩ-0,4 кВ | Включено с 02.07.2016 | Н | РиМ 489.03 | 371550 | Пригоден для поверки | 2029 2 кв. | Нет | Т-0,66 ; 120 | 600/5 | 2021 4 кв. | ОДПУ | Тулун (ТО) | АО "ИЭСК" - ЗЭС
2 | ТО | г Тулун, Угольщиков, дом № 32, кв МКД | Неисправность ПУ, МПИ ПУ истекает в 2028 г., МПИ ТТ истёк | ПУ №2726 от 23.06.2022 | Замена ПУ, поверка ТТ | 2025 | 3-фазные трансформаторного включения | КУООЭ0010088 | 01.01.2017 | ЖИЛТРЕСТ ООО | 10088-106 | МКД под ОДПУ - ЭУ00364947 | Включено | 01.01.2017 |  | ЗАПАДНЫЕ ЭЛЕКТРИЧЕСКИЕ СЕТИ/Тулунский/ПС 35/6кВ Азейская/яч.22 | 0,4 КВольт |  | в повале РЩ-0,4 кВ под. №3 | Включено с 02.07.2016 | Н | РиМ 489.03 | 371564 | Пригоден для поверки | 2029 1 кв. | Нет | Т-0,66 УЗ; 120 | 600/5 | 2021 4 кв. | ОДПУ | Тулун (ТО) | АО "ИЭСК" - ЗЭС
3 | ТО | р-н Тулунский, с Алгатуй, ул Лесная, дом № 2, кв МКД | Отсутствие ПУ | АО № 5132 от 20.09.2021 | Установка ПУ | 2025 | 3-фазные трансформаторного включения | КУООЭ0010089 | 01.01.2017 | МАКСИМУМ ООО УК | 10092-5 | МКД под ОДПУ - ЭУ00293538 | Включено | 01.09.2021 |  | ЗАПАДНЫЕ ЭЛЕКТРИЧЕСКИЕ СЕТИ/Тулунский/ПС Поселок/5 | 0,4 КВольт |  | внутри нежилого помещения | Выключено с 01.09.2021 |  | ПУ отсутствует |  |  |  |  | ; 0 | 400/5 |  | ОДПУ | Алгатуй (ТО) | АО "ИЭСК" - ЗЭС
4 | ТО | р-н Тулунский, с Алгатуй, ул Лесная, дом № 4, кв МКД | Отсутствие ПУ | АО № 5127 от 20.09.2021 | Установка ПУ | 2025 | 3-фазные трансформаторного включения | КУООЭ0010089 | 01.01.2017 | МАКСИМУМ ООО УК | 10092-1 | МКД под ОДПУ - ЭУ00293539 | Включено | 01.09.2021 |  | ЗЭС/ТРЭС/Посёлок/ВЛ 6 кВ Поселок-Фидер-5/3-2745 | 0,4 КВольт |  | внутри нежилого помещения | Выключено с 01.09.2021 |  | ПУ отсутствует |  |  |  |  | ; 0 | 400/5 |  | ОДПУ | Алгатуй (ТО) | АО "ИЭСК" - ЗЭС
5 | ТО | р-н Тулунский, с Алгатуй, ул Центральная, дом № 11, кв МКД | Отсутствие ПУ | АО № 5134 от 20.09.2021 | Установка ПУ | 2025 | 3-фазные трансформаторного включения | КУООЭ0010089 | 01.01.2017 | МАКСИМУМ ООО УК | 10092-2 | МКД под ОДПУ - ЭУ00293540 | Включено | 01.09.2021 |  | ЗАПАДНЫЕ ЭЛЕКТРИЧЕСКИЕ СЕТИ/Тулунский/ПС Поселок/4 | 0,4 КВольт |  | внутри нежилого помещения | Выключено с 01.09.2021 |  | ПУ отсутствует |  |  |  |  | ; 0 | 400/5 |  | ОДПУ | Алгатуй (ТО) | АО "ИЭСК" - ЗЭС
6 | ТО | р-н Тулунский, с Алгатуй, ул Центральная, дом № 9, кв МКД | Отсутствие ПУ | АО № 5133 от 20.09.2021 | Установка ПУ | 2025 | 3-фазные трансформаторного включения | КУООЭ0010089 | 01.01.2017 | МАКСИМУМ ООО УК | 10092-3 | МКД под ОДПУ - ЭУ00293541 | Включено | 01.09.2021 |  | ЗАПАДНЫЕ ЭЛЕКТРИЧЕСКИЕ СЕТИ/Тулунский/ПС Поселок/4 | 0,4 КВольт |  | внутри нежилого помещения | Выключено с 01.09.2021 |  | ПУ отсутствует |  |  |  |  | ; 0 | 400/5 |  | ОДПУ | Алгатуй (ТО) | АО "ИЭСК" - ЗЭС
7 | ТО | р-н Тулунский, с Алгатуй, ул Школьная, дом № 12, кв МКД | Отсутствие ПУ | АО № 5135 от 20.09.2021 | Установка ПУ | 2025 | 3-фазные трансформаторного включения | КУООЭ0010089 | 01.01.2017 | МАКСИМУМ ООО УК | 10092-4 | МКД под ОДПУ - ЭУ00293542 | Включено | 01.09.2021 |  | ЗАПАДНЫЕ ЭЛЕКТРИЧЕСКИЕ СЕТИ/Тулунский/ПС Поселок/4 | 0,4 КВольт |  | прибор учета не установлен | Выключено с 01.09.2021 |  | ПУ отсутствует |  |  |  |  | ; 0 | 400/5 |  | ОДПУ | Алгатуй (ТО) | АО "ИЭСК" - ЗЭС

## ЧО
№ п/п | Отделение | Адрес | Основание потребности в установке (замене, поверке) оборудования для учёта электроэнергии | Реквизиты документа, подтверждающего потребность | Необходимые мероприятия | Год планирования мероприятий | Категория ПУ по фазности и способу включения в сеть | Номер договора | Дата заключения договора | Контрагент | № э/у | Э/у | Состояние ЭУ | Дата включения ЭУ в договор | Электрическая сеть (ТСО) | Точка подключения | U по ГБП | P max | Место установки ПУ | Состояние ПУ | Статус ПУ | Тип ПУ | Заводской номер ПУ | Пригодность ПУ для поверки после истечения МПИ (в зависимости от соответствия класса точности требованиям НТД) | Дата истечения МПИ ПУ | ПУ, подлежащий замене, присоединён к ИСУ ЭЭ (да/нет) | Тип трансформаторов тока (далее - ТТ) | Номинал трансформаторов тока (далее - ТТ) | Дата истечения МПИ ТТ | Категория точки учёта (ОДПУ - общедомовые ПУ; ИПУ - индивидуальные ПУ) | ТУ, отобранные под искомое количество по населённым пунктам и отделениям | ТСО
1 | ЧО | г Черемхово, ул Гейштова, дом № 6 | МПИ ПУ истекает в 2024 г., МПИ ТТ истекает в 2025 г. | ПУ №ЧИОО002609 от 23.05.23 | Замена ПУ, поверка ТТ | 2025 | 3-фазные трансформаторного включения | ЧИООЭ0002474 | 01.10.2020 | УПРАВЛЯЮЩАЯ КОМПАНИЯ ЧЕРЕМХОВСКАЯ ООО | 1966-5 | ОДН жилого дома - ЭУ00043660 | Включено | 01.08.2020 | ОГУЭП "Облкоммунэнерго" | ЦЭС/ЧР(город)/Западная-3/ВЛ 6 кВ Западная-3-Гор.сеть яч.18 |  |  |  | Включено с 01.09.2020 | Р | ЦЭ 6803В | 0747281005964878 | Только под замену - класс точности хуже 0,5S | 2024 4 кв. | Нет | Т-0,66 УЗ; 30 | 150/5 | 2026 1 кв. | ОДПУ | Черемхово (ЧО) | ОГУЭП "Облкоммунэнерго"
2 | ЧО | г Черемхово, ул Забойщика, дом № 42 | МПИ ПУ истекает в 2025 г., МПИ ТТ истёк | ПУ №ЧИОО000857 от 08.02.24 | Замена ПУ, поверка ТТ | 2025 | 3-фазные трансформаторного включения | ЧИ ОО0002166 | 01.01.2017 | УПРАВЛЯЮЩАЯ КОМПАНИЯ ХРАМЦОВСКАЯ ООО | 1967-108 | Жилой дом ОДН - ЭУ00103670 | Включено | 01.01.2017 | ОГУЭП "Облкоммунэнерго" | ЦЭС/ЧР(город)/РП Малый Артем/ВЛ 6 кВ Малый Артем-Гор.сеть яч.6/ТП-181 |  |  | ЩУ-0,4 кВ | Включено с 01.06.2017 | Р | Нева 301 1ТО | 302792 | Только под замену - класс точности хуже 0,5S | 2025 4 кв. | Нет | Т-0,66 ; 40 | 200/5 | 2024 3 кв. | ОДПУ | Черемхово (ЧО) | ОГУЭП "Облкоммунэнерго"
3 | ЧО | г Черемхово, ул Забойщика, дом № 22 | МПИ ПУ истекает в 2025 г., МПИ ТТ истекает в 2024 г. | ПУ №ЧИОО000868 от 08.02.24 | Замена ПУ, поверка ТТ | 2025 | 3-фазные трансформаторного включения | ЧИ ОО0002166 | 01.01.2017 | УПРАВЛЯЮЩАЯ КОМПАНИЯ ХРАМЦОВСКАЯ ООО | 1967-96 | Жилой дом ОДН - ЭУ00103931 | Включено | 01.01.2017 | ОГУЭП "Облкоммунэнерго" | ЦЭС/ЧР(город)/РП Малый Артем/ВЛ 6 кВ Малый Артем-Гор.сеть яч.6/ТП-182 |  |  | ШУЭ-0,4 кВ фасад дома | Включено с 01.06.2017 | Р | ЦЭ 6803В | 007878028006454 | Только под замену - класс точности хуже 0,5S | 2026 1 кв. | Нет | ТТИ-А; 30 | 150/5 | 2025 1 кв. | ОДПУ | Черемхово (ЧО) | ОГУЭП "Облкоммунэнерго"
4 | ЧО | г Черемхово, пер Кооперативный, дом № 4 | МПИ ПУ истекает в 2025 г., МПИ ТТ истёк | ПУ №ЧИОО002642 от 11.05.23 | Замена ПУ, поверка ТТ | 2025 | 3-фазные трансформаторного включения | ЧИООЭ0002474 | 01.10.2020 | УПРАВЛЯЮЩАЯ КОМПАНИЯ ЧЕРЕМХОВСКАЯ ООО | 1966-41 | ОДН жилого дома - ЭУ00043691 | Включено | 01.09.2020 | ОГУЭП "Облкоммунэнерго" | ЦЭС/ЧР(город)/Западная-3/ВЛ 6 кВ Западная-3-Гор.сеть яч.17 |  |  | ВРУ | Включено с 01.09.2020 | Р | Нева 301 1ТО | 304860 | Только под замену - класс точности хуже 0,5S | 2026 1 кв. | Нет | ТТН-Ш; 40 | 200/5 | 2024 1 кв. | ОДПУ | Черемхово (ЧО) | ОГУЭП "Облкоммунэнерго"
5 | ЧО | г Черемхово, ул Ленина, дом № 15 | МПИ ПУ истекает в 2025 г., МПИ ТТ истекает в 2026 г. | ПУ №ЧИОО002498 от 24.04.24 | Замена ПУ, поверка ТТ | 2025 | 3-фазные трансформаторного включения | ЧИООЭ0002160 | 31.01.2017 | ГОРИЗОНТ ООО | 1965-91 | ОДН жилого дома - ЭУ00104116 | Включено | 01.06.2015 | ОГУЭП "Облкоммунэнерго" | ЦЭС/ЧР(город)/Западная-3/ВЛ 6 кВ Западная-3-Гор.сеть яч.17/ТП-22 | 0,4 КВольт |  |  | Включено с 01.01.2017 | Р | ЦЭ 6803ВМ М7 Р31 | 007878026002732 | Только под замену - класс точности хуже 0,5S | 2026 1 кв. | Нет | Т-0,66; 30 | 150/5 | 2026 2 кв. | ОДПУ | Черемхово (ЧО) | ОГУЭП "Облкоммунэнерго"
6 | ЧО | г Черемхово, ул Маяковского, дом № 213 | МПИ ПУ истекает в 2025 г., МПИ ТТ истекает в 2024 г. | ПУ №ЧИОО002624 от 07.05.24 | Замена ПУ, поверка ТТ | 2025 | 3-фазные трансформаторного включения | ЧИ ОО0002166 | 01.01.2017 | УПРАВЛЯЮЩАЯ КОМПАНИЯ ХРАМЦОВСКАЯ ООО | 1967-153 | Жилой дом ОДН - ЭУ00103714 | Включено | 01.01.2017 | ОГУЭП "Облкоммунэнерго" | ЦЭС/ЧР(город)/Восточная/РУ-0,4кВ ТП-№173П 'Горсеть'/ТП-173 |  |  | ВРУ-0,4 кВ | Включено с 01.06.2017 | Р | Нева 301 1ТО | 302685 | Только под замену - класс точности хуже 0,5S | 2025 4 кв. | Нет | ТТИ-30; 40 | 200/5 | 2024 4 кв. | ОДПУ | Черемхово (ЧО) | ОГУЭП "Облкоммунэнерго"
7 | ЧО | г Черемхово, ул Некрасова, дом № 20/А | МПИ ПУ истекает в 2024 г., МПИ ТТ истекает в 2027 г. | ПУ №ЧИОО002096 от 03.04.24 | Замена ПУ, поверка ТТ | 2025 | 3-фазные трансформаторного включения | ЧИООЭ0002160 | 31.01.2017 | ГОРИЗОНТ ООО | 1965-49 | ОДН жилого дома - ЭУ00104015 | Включено | 01.06.2015 | ОГУЭП "Облкоммунэнерго" | ЦЭС/ЧР(город)/РП Западная-1/ВЛ 6 кВ Западная-1-Гор.сеть яч.4/ТП-39 | 0,4 КВольт |  |  | Включено с 01.01.2017 | Р | ЦЭ 6803В | 008656014001554 | Только под замену - класс точности хуже 0,5S | 2024 4 кв. | Нет | Т-0,66 ; 20 | 100/5 | 2028 1 кв. | ОДПУ | Черемхово (ЧО) | ОГУЭП "Облкоммунэнерго"
8 | ЧО | г Черемхово, ул Некрасова, дом № 18/Б | МПИ ПУ истёк, МПИ ТТ истекает в 2027 г. | ПУ №ЧИОО002093 от 03.04.24 | Замена ПУ, поверка ТТ | 2025 | 3-фазные трансформаторного включения | ЧИООЭ0002160 | 31.01.2017 | ГОРИЗОНТ ООО | 1965-47 | ОДН жилого дома - ЭУ00104089 | Включено | 01.06.2015 | ОГУЭП "Облкоммунэнерго" | ЦЭС/ЧР(город)/РП Западная-1/ВЛ 6 кВ Западная-1-Гор.сеть яч.4/ТП-39 | 0,4 КВольт |  |  | Включено с 01.01.2017 | Р | ЦЭ 6803В | 0086560114001623 | Только под замену - класс точности хуже 0,5S | 2024 1 кв. | Нет | Т-0,66 ; 20 | 100/5 | 2028 1 кв. | ОДПУ | Черемхово (ЧО) | ОГУЭП "Облкоммунэнерго"
9 | ЧО | г Черемхово, ул Некрасова, дом № 1 | МПИ ПУ истекает в 2025 г., МПИ ТТ истекает в 2026 г. | ПУ №ЧИОО001324 от 28.03.24 | Замена ПУ, поверка ТТ | 2025 | 3-фазные трансформаторного включения | ЧИООЭ0002160 | 31.01.2017 | ГОРИЗОНТ ООО | 1965-35 | ОДН жилого дома - ЭУ00104173 | Включено | 01.06.2015 | ОГУЭП "Облкоммунэнерго" | ЦЭС/ЧР(город)/Западная-3/ВЛ 6 кВ Западная-3-Гор.сеть яч.17/ТП-96 | 0,4 КВольт |  |  | Включено с 01.01.2017 | Р | Нева 301 1ТО | 302898 | Только под замену - класс точности хуже 0,5S | 2025 2 кв. | Нет | Т-0,66 УЗ; 40 | 200/5 | 2027 1 кв. | ОДПУ | Черемхово (ЧО) | ОГУЭП "Облкоммунэнерго"
10 | ЧО | г Черемхово, ул Шевченко, дом № 37 Б | МПИ ПУ истекает в 2025 г., МПИ ТТ истёк | ПУ №ЧИОО003853 от 25.07.23 | Замена ПУ, поверка ТТ | 2025 | 3-фазные трансформаторного включения | ЧИ ОО0002166 | 01.01.2017 | УПРАВЛЯЮЩАЯ КОМПАНИЯ ХРАМЦОВСКАЯ ООО | 1967-325 | Жилой дом ОДН - ЭУ00103878 | Включено | 01.05.2017 | ОГУЭП "Облкоммунэнерго" | ЦЭС/ЧР(город)/ТЭЦ-12/РУ-0,4 кВ ТП №49П "Горсеть-149"/ТП-149 |  |  |  | Включено с 01.06.2017 | Р | ЦЭ 6803В | 007283029000129 | Только под замену - класс точности хуже 0,5S | 2026 1 кв. | Нет | ТТН-Ш; 20 | 100/5 | 2023 4 кв. | ОДПУ | Черемхово (ЧО) | ОГУЭП "Облкоммунэнерго"
11 | ЧО | г Черемхово, ул Шевченко, дом № 66 | МПИ ПУ истёк, МПИ ТТ истёк | ПУ №ЧИОО000198 от 18.01.24 | Замена ПУ, поверка ТТ | 2025 | 3-фазные трансформаторного включения | ЧИООЭ0002062 | 09.08.2016 | Серхнормативные ОДН (НСУ) |  | НСУ ОДПУ - ЭУ00085393 | Включено | 01.09.2016 | ОГУЭП "Облкоммунэнерго" | ЦЭС/ЧР(город)/ТЭЦ-12/ГРУ-6 кВ яч.24 ТЭЦ-12/ТП-117 | 0,4 КВольт |  |  | Включено с 01.09.2016 | Р | ЦЭ 6803ВМ | 0865680501233290 | Только под замену - класс точности хуже 0,5S | 2024 2 кв. | Нет | Т-0,66 ; 40 | 200/5 | 2022 3 кв. | ОДПУ | Черемхово (ЧО) | ОГУЭП "Облкоммунэнерго"
12 | ЧО | Черемхово г, Социалистическая ул, д 27/А | Отсутствие ПУ | ЦП №ЧИОО003660 от 08.07.24 | Установка ПУ | 2025 | 3-фазные трансформаторного включения | ЧИ ОО0002166 | 01.01.2017 | УПРАВЛЯЮЩАЯ КОМПАНИЯ ХРАМЦОВСКАЯ ООО | 1967-203 | Жилой дом ОДН - ЭУ00103759 | Включено | [8 empty] | ПУ отсутствует | [5 empty] | 100/5 |  | ОДПУ | Черемхово (ЧО) | АО "ИЭСК" - ЦЭС

## ШО
№ п/п | Отделение | Адрес | Основание потребности в установке (замене, поверке) оборудования для учёта электроэнергии | Реквизиты документа, подтверждающего потребность | Необходимые мероприятия | Год планирования мероприятий | Категория ПУ по фазности и способу включения в сеть | Номер договора | Дата заключения договора | Контрагент | № э/у | Э/у | Состояние ЭУ | Дата включения ЭУ в договор | Электрическая сеть (ТСО) | Точка подключения | U по ГБП | P max | Место установки ПУ | Состояние ПУ | Статус ПУ | Тип ПУ | Заводской номер ПУ | Пригодность ПУ для поверки после истечения МПИ (в зависимости от соответствия класса точности требованиям НТД) | Дата истечения МПИ ПУ | ПУ, подлежащий замене, присоединён к ИСУ ЭЭ (да/нет) | Тип трансформаторов тока (далее - ТТ) | Номинал трансформаторов тока (далее - ТТ) | Дата истечения МПИ ТТ | Категория точки учёта (ОДПУ - общедомовые ПУ; ИПУ - индивидуальные ПУ) | ТУ, отобранные под искомое количество по населённым пунктам и отделениям | ТСО
1 | ШО | г Байкальск, мкр Гагарина, дом № 146 | МПИ ПУ истёк | ДУ №ШСОО001065 от 21.03.24 | Замена ПУ | 2025 | 3-фазные трансформаторного включения | КЛООЭ0001088 | 10.04.2023 | ТЕПЛОСНАБЖЕНИЕ ООО | 100773 | ОДН жилого дома - ЭУ01006830 | Включено | 29.11.2016 | ОГУЭП "Облкоммунэнерго" | Филиал ОАО "ИЭСК" Южные Электрические Сети/Байкальский/БЦБК/ИВЦ-1 | 0,4 КВольт | 0.385 | ВРУ-0,4 | Включено с 01.04.2023 | Р | NP545.24T-4E1RLUI | 05100544 | Только под замену - класс точности хуже 0,5S | 2022 1 кв. | Нет | ТШП-0,66; 30 | 150/5 | 2034 4 кв. | ОДПУ | Байкальск (ШО) | ОГУЭП "Облкоммунэнерго"
2 | ШО | г Байкальск, мкр Гагарина, дом № 178 | МПИ ПУ истёк, МПИ ТТ истёк | ПУ №КЛОО000045 от 17.01.22 | Замена ПУ, поверка ТТ | 2025 | 3-фазные трансформаторного включения | КЛООЭ0001365 | 10.04.2023 | УПРАВЛЕНИЕ ЖИЛИЩНО-КОММУНАЛЬНЫМИ СЛУЖБАМИ ООО | 100796 | ОДН жилого дома - ЭУ01006286 | Включено | 26.05.2023 | ОГУЭП "Облкоммунэнерго" | Филиал ОАО "ИЭСК" Южные Электрические Сети/Байкальский/БЦБК/ИВЦ-1 | 0,4 КВольт | 0.385 | ВРУ-0,4 | Включено с 01.04.2023 | Р | NP545.24T-4E1RLUI | 05101033 | Только под замену - класс точности хуже 0,5S | 2022 1 кв. | Нет | Т-0,66-М У3; 40 | 200/5 | 2022 3 кв. | ОДПУ | Байкальск (ШО) | ОГУЭП "Облкоммунэнерго"
3 | ШО | г Байкальск, мкр Гагарина, дом № 31 | МПИ ПУ истёк, МПИ ТТ истёк | ПУ №КЛОО000059 от 19.01.22 | Замена ПУ, поверка ТТ | 2025 | 3-фазные трансформаторного включения | КЛООЭ0001365 | 10.04.2023 | УПРАВЛЕНИЕ ЖИЛИЩНО-КОММУНАЛЬНЫМИ СЛУЖБАМИ ООО | 100771 | ОДН жилого дома - ЭУ01006771 | Включено | 10.04.2023 | ОГУЭП "Облкоммунэнерго" | ЮЖНЫЕ ЭЛЕКТРИЧЕСКИЕ СЕТИ/Байкальский/БЦБК/РУ-22(11)-1 | 0,4 КВольт | 0.385 | ВРУ-0,4 | Включено с 01.04.2023 | Р | NP545.24T-4E1RLUI | 05101022 | Только под замену - класс точности хуже 0,5S | 2022 1 кв. | Нет | Т-0,66 УЗ ; 40 | 200/5 | 2022 4 кв. | ОДПУ | Байкальск (ШО) | ОГУЭП "Облкоммунэнерго"
4 | ШО | г Байкальск, мкр Гагарина, дом № 181 | МПИ ПУ истёк, МПИ ТТ истёк | ПУ №КЛОО000046 от 17.01.22 | Замена ПУ, поверка ТТ | 2025 | 3-фазные трансформаторного включения | КЛООЭ0001365 | 10.04.2023 | УПРАВЛЕНИЕ ЖИЛИЩНО-КОММУНАЛЬНЫМИ СЛУЖБАМИ ООО | 100799 | ОДН жилого дома - ЭУ01007403 | Включено | 26.05.2023 | ОГУЭП "Облкоммунэнерго" | Филиал ОАО "ИЭСК" Южные Электрические Сети/Байкальский/БЦБК/ИВЦ-1 | 0,4 КВольт | 0.385 | ВРУ-0,4 | Включено с 01.04.2023 | Р | NP545.24T-4E1RLUI | 05100830 | Только под замену - класс точности хуже 0,5S | 2022 1 кв. | Нет | Т-0,66-М У3; 40 | 200/5 | 2022 3 кв. | ОДПУ | Байкальск (ШО) | ОГУЭП "Облкоммунэнерго"
5 | ШО | г Шелехов, мкр 4-й, дом № 13 | МПИ ПУ истекает в 2025 г. | ПУ №ШСОО000283 от 23.01.24 | Замена ПУ | 2025 | 3-фазные трансформаторного включения | ШСООЭ0000853 | 20.05.2015 | УК ВЕСНА ООО | 15931 | ОДН, мкр 4-й, дом № 13 - ЭУ00174147 | Включено | 01.02.2014 |  | ЮЭС/Байкальский/Луговая/ВЛ 10 кВ Луговая - яч.13 4 м/р Б/49 | 0,4 КВольт | 1.94 | ВРУ-0,4кВ жилого дома | Включено с 01.04.2015 | Р | ЦЭ 6803 | 009359029006434 | Только под замену - класс точности хуже 0,5S | 2026 1 кв. | Нет | ТШП-30; 40 | 200/5 | 2029 3 кв. | ОДПУ | Шелехов (ШО) | АО "ИЭСК" - ЮЭС
6 | ШО | г Шелехов, мкр 4-й, дом № 31 А | МПИ ПУ истекает в 2025 г., МПИ ТТ истекает в 2024 г. | ПУ №ШСОО000288 от 23.01.24 | Замена ПУ, поверка ТТ | 2025 | 3-фазные трансформаторного включения | ШСООЭ0000853 | 20.05.2015 | УК ВЕСНА ООО | 17546 | ОДН, мкр 4-й, дом № 31 А - ЭУ00174154 | Включено | 01.02.2014 |  | ЮЭС/Байкальский/Луговая/ВЛ 10 кВ Луговая - яч.13 4 м/р Б/50 | 0,4 КВольт | 3.4 | в ВРУ-0,4кВ дома | Включено с 01.04.2015 | Р | ЦЭ 6803В | 0090720240000190 | Только под замену - класс точности хуже 0,5S | 2025 3 кв. | Нет | Т-0,66 УЗ; 30 | 150/5 | 2025 1 кв. | ОДПУ | Шелехов (ШО) | АО "ИЭСК" - ЮЭС
7 | ШО | г Шелехов, мкр 4-й, дом № 63 | МПИ ПУ истекает в 2025 г., МПИ ТТ истекает в 2028 г. | ПУ №ШСОО000600 от 22.02.24 | Замена ПУ, поверка ТТ | 2025 | 3-фазные трансформаторного включения | ШСООЭ0000853 | 20.05.2015 | УК ВЕСНА ООО | 17571 | ОДН, мкр 4-й, дом № 63 - ЭУ00174168 | Включено | 01.02.2014 |  | ЮЭС/Байкальский/Луговая/ВЛ 10 кВ Луговая - яч.13 4 м/р Б/52 | 0,4 КВольт | 1.8 | ВРУ-0,4кВ жилого дома | Включено с 01.04.2015 | Р | ЦЭ 6803 | 009359029006379 | Только под замену - класс точности хуже 0,5S | 2026 1 кв. | Нет | ТШП-30; 40 | 200/5 | 2029 1 кв. | ОДПУ | Шелехов (ШО) | АО "ИЭСК" - ЮЭС
8 | ШО | г Байкальск, Южный, кв-л 2-й, дом № 44 | МПИ ПУ истёк, МПИ ТТ истёк | ДУ №КЛОО000315 от 15.04.24 | Замена ПУ, поверка ТТ | 2025 | 3-фазные трансформаторного включения | КЛООЭ0001088 | 10.04.2023 | ТЕПЛОСНАБЖЕНИЕ ООО | 100713 | ОДН жилого дома - ЭУ01010975 | Включено | 25.07.2023 | ОГУЭП "Облкоммунэнерго" | ЮЖНЫЕ ЭЛЕКТРИЧЕСКИЕ СЕТИ/Байкальский/БЦБК/РУ-22(11)-1 | 0,4 КВольт | 0.385 | ВРУ-0,4 | Включено с 01.04.2023 | Р | NP545.24T-4E1RLUI | 05100652 | Только под замену - класс точности хуже 0,5S | 2022 1 кв. | Нет | Т-0,66 УЗ ; 60 | 300/5 | 2022 4 кв. | ОДПУ | Байкальск (ШО) | ОГУЭП "Облкоммунэнерго"
9 | ШО | г Слюдянка, ул Амбулаторная, дом № 12 | МПИ ПУ истёк, МПИ ТТ истёк | ПУ №ШСОО001095 от 23.04.24 | Замена ПУ, поверка ТТ | 2025 | 3-фазные трансформаторного включения | КЛООЭ0000793 | 01.07.2017 | ИРЦ ООО | 490 | Освещение МОП, ул. Амбулаторная, 12 - ЭУ00381442 | Включено | 01.07.2013 | ОГУЭП "Облкоммунэнерго" | ЮЖНЫЕ ЭЛЕКТРИЧЕСКИЕ СЕТИ/Байкальский/Перевал/яч. 12 потребительская |  | 0.902 | ВРУ-0,4 кВ | Включено с 01.11.2004 | Р | NP545.24T-4E1RLU1 | 05100796 | Только под замену - класс точности хуже 0,5S | 2022 4 кв. | Нет | ТТИ-40; 80 | 400/5 | 2022 4 кв. | ОДПУ | Слюдянка (ШО) | ОГУЭП "Облкоммунэнерго"
10 | ШО | г Слюдянка, ул Амбулаторная, дом № 14 | МПИ ПУ истёк, МПИ ТТ истёк | ДУ №ШСОО001581 от 23.04.24 | Замена ПУ, поверка ТТ | 2025 | 3-фазные трансформаторного включения | КЛООЭ0000793 | 01.07.2017 | ИРЦ ООО | 491 | Освещение МОП, ул. Амбулаторная, 14 - ЭУ00381445 | Включено | 01.07.2013 | ОГУЭП "Облкоммунэнерго" | ЮЖНЫЕ ЭЛЕКТРИЧЕСКИЕ СЕТИ/Байкальский/Перевал/яч. 12 потребительская |  | 0.416 | ВРУ-0,4 кВ | Включено с 01.11.2004 | Р | NP545.24T-4E1RLUI | 05097775 | Только под замену - класс точности хуже 0,5S | 2022 1 кв. | Нет | ТТИ-А; 50 | 250/5 | 2022 2 кв. | ОДПУ | Слюдянка (ШО) | ОГУЭП "Облкоммунэнерго"
11 | ШО | г Слюдянка, ул Амбулаторная, дом № 18 | МПИ ПУ истёк, МПИ ТТ истёк | ДУ №ШСОО001583 от 23.04.24 | Замена ПУ, поверка ТТ | 2025 | 3-фазные трансформаторного включения | КЛООЭ0000793 | 01.07.2017 | ИРЦ ООО | 493 | Освещение МОП, ул. Амбулаторная, 18 - ЭУ00381449 | Включено | 01.07.2013 | ОГУЭП "Облкоммунэнерго" | ЮЖНЫЕ ЭЛЕКТРИЧЕСКИЕ СЕТИ/Байкальский/Перевал/яч. 12 потребительская |  | 1.061 | ВРУ-0,4 кВ | Включено с 01.11.2004 | Р | NP545.24T-4E1RLUI | 05097500 | Только под замену - класс точности хуже 0,5S | 2022 1 кв. | Нет | Т-0,66-М У3; 60 | 300/5 | 2022 2 кв. | ОДПУ | Слюдянка (ШО) | ОГУЭП "Облкоммунэнерго"
12 | ШО | г Слюдянка, ул Амбулаторная, дом № 1А | МПИ ПУ истёк, МПИ ТТ истёк | ДУ №ШСОО001232 от 23.04.24 | Замена ПУ, поверка ТТ | 2025 | 3-фазные трансформаторного включения | КЛООЭ0000793 | 01.07.2017 | ИРЦ ООО | 482 | Освещение МОП, ул. Амбулаторная, 1А - ЭУ00381425 | Включено | 01.07.2013 | ОГУЭП "Облкоммунэнерго" | ЮЖНЫЕ ЭЛЕКТРИЧЕСКИЕ СЕТИ/Байкальский/Перевал/яч. 12 потребительская |  | 1.206 | ВРУ-0,4 кВ ТП-18 | Включено с 01.11.2004 | Р | NP545.24T-4E1RLUI | 05100782 | Только под замену - класс точности хуже 0,5S | 2022 1 кв. | Нет | ТТН-40; 60 | 300/5 | 2022 2 кв. | ОДПУ | Слюдянка (ШО) | ОГУЭП "Облкоммунэнерго"
13 | ШО | г Слюдянка, ул Амбулаторная, дом № 22 | МПИ ПУ истёк, МПИ ТТ истёк | ДУ №ШСОО001579 от 23.04.24 | Замена ПУ, поверка ТТ | 2025 | 3-фазные трансформаторного включения | КЛООЭ0000793 | 01.07.2017 | ИРЦ ООО | 495 | Освещение МОП, ул. Амбулаторная, 22 - ЭУ00381456 | Включено | 01.07.2013 | ОГУЭП "Облкоммунэнерго" | ЮЖНЫЕ ЭЛЕКТРИЧЕСКИЕ СЕТИ/Байкальский/Перевал/яч. 12 потребительская |  | 1.046 | ВРУ-0,4 | Включено с 01.11.2004 | Р | NP545.24T-4E1RLUI | 05101197 | Только под замену - класс точности хуже 0,5S | 2022 1 кв. | Нет | ТТИ-А; 50 | 250/5 | 2022 2 кв. | ОДПУ | Слюдянка (ШО) | ОГУЭП "Облкоммунэнерго"
14 | ШО | г Слюдянка, ул Амбулаторная, дом № 24 | МПИ ПУ истёк, МПИ ТТ истёк | ДУ №ШСОО001580 от 24.04.24 | Замена ПУ, поверка ТТ | 2025 | 3-фазные трансформаторного включения | КЛООЭ0000793 | 01.07.2017 | ИРЦ ООО | 496 | Освещение МОП, ул. Амбулаторная, 24 - ЭУ00381458 | Включено | 01.07.2013 | ОГУЭП "Облкоммунэнерго" | ЮЖНЫЕ ЭЛЕКТРИЧЕСКИЕ СЕТИ/Байкальский/Перевал/яч. 12 потребительская |  | 1.026 | РУ-0,4 кВ | Включено с 01.11.2004 | Р | NP545.24T-4E1RLUI | 05100617 | Только под замену - класс точности хуже 0,5S | 2022 1 кв. | Нет | Т-0,66-М У3; 30 | 150/5 | 2022 2 кв. | ОДПУ | Слюдянка (ШО) | ОГУЭП "Облкоммунэнерго"
15 | ШО | г Слюдянка, ул Амбулаторная, дом № 26 | МПИ ПУ истёк, МПИ ТТ истёк | ДУ №ШСОО000859 от 21.03.24 | Замена ПУ, поверка ТТ | 2025 | 3-фазные трансформаторного включения | КЛООЭ0000793 | 01.07.2017 | ИРЦ ООО | 497 | Освещение МОП, ул. Амбулаторная, 26 - ЭУ00381460 | Включено | 01.07.2013 | ОГУЭП "Облкоммунэнерго" | ЮЖНЫЕ ЭЛЕКТРИЧЕСКИЕ СЕТИ/Байкальский/Перевал/яч. 12 потребительская |  | 1.026 |  | Включено с 01.11.2004 | Р | NP545.24T-4E1RLUI | 05101002 | Только под замену - класс точности хуже 0,5S | 2022 1 кв. | Нет | Т-0,66 УЗ ; 40 | 200/5 | 2022 2 кв. | ОДПУ | Слюдянка (ШО) | ОГУЭП "Облкоммунэнерго"
16 | ШО | г Слюдянка, ул Амбулаторная, дом № 28 | МПИ ПУ истёк, МПИ ТТ истёк | ДУ №ШСОО000861 от 21.03.24 | Замена ПУ, поверка ТТ | 2025 | 3-фазные трансформаторного включения | КЛООЭ0000793 | 01.07.2017 | ИРЦ ООО | 498 | Освещение МОП, ул. Амбулаторная, 28 - ЭУ00381463 | Включено | 01.07.2013 | ОГУЭП "Облкоммунэнерго" | ЮЖНЫЕ ЭЛЕКТРИЧЕСКИЕ СЕТИ/Байкальский/Перевал/яч. 12 потребительская |  | 1.975 | ВРУ-0,4 кВ ТП-18А | Включено с 01.11.2004 | Р | NP545.24T-4E1RLUI | 05100928 | Только под замену - класс точности хуже 0,5S | 2022 1 кв. | Нет | ТТН-40; 60 | 300/5 | 2022 2 кв. | ОДПУ | Слюдянка (ШО) | ОГУЭП "Облкоммунэнерго"
17 | ШО | г Слюдянка, ул Амбулаторная, дом № 4 | Неисправность ПУ, МПИ ПУ истёк, МПИ ТТ истёк | ПУ №ШСОО000866 от 21.03.24 | Замена ПУ, поверка ТТ | 2025 | 3-фазные трансформаторного включения | КЛООЭ0000793 | 01.07.2017 | ИРЦ ООО | 386 | Освещение МОП, ул. Амбулаторная, 4 - ЭУ00381489 | Включено | 01.07.2013 | ОГУЭП "Облкоммунэнерго" | ЮЖНЫЕ ЭЛЕКТРИЧЕСКИЕ СЕТИ/Байкальский/Перевал/яч. 12 потребительская |  | 0.699 | РУ-0,4 кВ ТП№18 | Включено с 01.05.2013 | Н | NP545.24T-4ERLU1 | 05097727 | Только под замену - класс точности хуже 0,5S | 2024 3 кв. | Нет | Т-0,66-М У3; 40 | 200/5 | 2022 2 кв. | ОДПУ | Слюдянка (ШО) | ОГУЭП "Облкоммунэнерго"
18 | ШО | г Слюдянка, ул Амбулаторная, дом № 6 | МПИ ПУ истёк, МПИ ТТ истёк | ПУ №ШСОО000871 от 21.03.24 | Замена ПУ, поверка ТТ | 2025 | 3-фазные трансформаторного включения | КЛООЭ0000793 | 01.07.2017 | ИРЦ ООО | 485 | Освещение МОП, ул. Амбулаторная, 6 - ЭУ00381435 | Включено | 01.07.2013 | ОГУЭП "Облкоммунэнерго" | ЮЖНЫЕ ЭЛЕКТРИЧЕСКИЕ СЕТИ/Байкальский/Перевал/яч. 12 потребительская |  | 0.689 | ВРУ-0,4 кВ | Включено с 01.11.2004 | Р | NP545.24T-4E1RLUI | 05100820 | Только под замену - класс точности хуже 0,5S | 2021 4 кв. | Нет | Т-0,66 УЗ ; 60 | 300/5 | 2022 2 кв. | ОДПУ | Слюдянка (ШО) | ОГУЭП "Облкоммунэнерго"
19 | ШО | г Слюдянка, ул Бабушкина, дом № 11 | Неисправность ПУ, МПИ ПУ истекает в 2024 г., МПИ ТТ истёк | ПУ №СТ17-586 от 24.08.23 | Замена ПУ, поверка ТТ | 2025 | 3-фазные трансформаторного включения | КЛООЭ0000793 | 01.07.2017 | ИРЦ ООО | 44 | Освещение МОП, ул. Бабушкина, 11 - ЭУ00381024 | Включено | 01.07.2013 | ОГУЭП "Облкоммунэнерго" | Филиал ОАО "ИЭСК" Южные Электрические Сети/ВСЖД ЭЧЭ-44/ЦРП -10 кВ "ВСЖД"/яч. №11 "Кольцо" |  | 1.262 | ВРУ-0,4 кВ МКД ул. Бабушкина,11 | Включено с 01.04.2013 | Н | РиМ 489.13 | 01119159 | Пригоден для поверки | 2024 4 кв. | Нет | Т-0,66 УЗ; 30 | 150/5 | 2022 4 кв. | ОДПУ | Слюдянка (ШО) | ОГУЭП "Облкоммунэнерго"
20 | ШО | г Байкальск, Строитель, ул Байкальская, дом № 5 | МПИ ПУ истёк | ЦП №ШСОО002399 от 10.07.24 | Замена ПУ | 2025 | 3-фазные трансформаторного включения | КЛООЭ0001088 | 10.04.2023 | ТЕПЛОСНАБЖЕНИЕ ООО | 39017 | ОДН жилого дома - ЭУ01011016 | Включено | 25.07.2023 | ОГУЭП "Облкоммунэнерго" |  |  |  |  | Включено с 01.07.2023 | Р | NP545.24T-4E1RLUI | 05100747 | Только под замену - класс точности хуже 0,5S | 2022 1 кв. | Нет | ТШП-0,66; 50 | 250/5 | 2034 4 кв. | ОДПУ | Байкальск (ШО) | ОГУЭП "Облкоммунэнерго"
21 | ШО | г Слюдянка, ул Ленинградская, дом № 2А | МПИ ПУ истёк, МПИ ТТ истёк | ПУ №КЛОО000119 от 22.03.23 | Замена ПУ, поверка ТТ | 2025 | 3-фазные трансформаторного включения | КЛООЭ0000793 | 01.07.2017 | ИРЦ ООО | 423 | Освещение МОП, ул. Ленинградская, 2А - ЭУ00380978 | Включено | 01.07.2013 | ОГУЭП "Облкоммунэнерго" | ЮЭС/ВСЖД ЭЧЭ-44/ЦРП -10 кВ "ВСЖД" | 0,4 КВольт | 1.028 |  | Включено с 01.03.2020 | Р | NP545.24T-4E1RLUI | 05100497 | Только под замену - класс точности хуже 0,5S | 2022 1 кв. | Нет | Т-0,66 УЗ ; 40 | 200/5 | 2022 3 кв. | ОДПУ | Слюдянка (ШО) | ОГУЭП "Облкоммунэнерго"
22 | ШО | г Байкальск, Строитель, ул Речная, дом № 1 | МПИ ПУ истёк | ПУ №КЛОО000068 от 20.01.22 | Замена ПУ | 2025 | 3-фазные трансформаторного включения | КЛООЭ0001088 | 10.04.2023 | ТЕПЛОСНАБЖЕНИЕ ООО | 100587 | ОДН жилого дома - ЭУ01010952 | Включено | 25.07.2023 | ОГУЭП "Облкоммунэнерго" |  |  |  |  | Включено с 01.04.2023 | Р | NP545.24T-4E1RLUI | 05100322 | Только под замену - класс точности хуже 0,5S | 2022 1 кв. | Нет | ТШП-0,66; 50 | 250/5 | 2034 4 кв. | ОДПУ | Байкальск (ШО) | ОГУЭП "Облкоммунэнерго"
23 | ШО | г Байкальск, Строитель, ул Речная, дом № 2 | МПИ ПУ истёк, МПИ ТТ истёк | ПУ №КЛОО000069 от 20.01.22 | Замена ПУ, поверка ТТ | 2025 | 3-фазные трансформаторного включения | КЛООЭ0001088 | 10.04.2023 | ТЕПЛОСНАБЖЕНИЕ ООО | 100588 | ОДН жилого дома - ЭУ01010953 | Включено | 25.07.2023 | ОГУЭП "Облкоммунэнерго" |  |  |  |  | Включено с 01.04.2023 | Р | NP545.24T-4E1RLUI | 05100503 | Только под замену - класс точности хуже 0,5S | 2022 1 кв. | Нет | Т-0,66-М У3; 60 | 300/5 | 2022 4 кв. | ОДПУ | Байкальск (ШО) | ОГУЭП "Облкоммунэнерго"
24 | ШО | г Байкальск, Строитель, ул Речная, дом № 3 | МПИ ПУ истёк | ПУ №КЛОО000070 от 20.01.22 | Замена ПУ | 2025 | 3-фазные трансформаторного включения | КЛООЭ0001088 | 10.04.2023 | ТЕПЛОСНАБЖЕНИЕ ООО | 100589 | ОДН жилого дома - ЭУ01010954 | Включено | 25.07.2023 | ОГУЭП "Облкоммунэнерго" | ЮЭС/Байкальский/БЦБК |  |  |  | Включено с 01.04.2023 | Р | NP545.24T-4E1RLUI | 05100330 | Только под замену - класс точности хуже 0,5S | 2022 1 кв. | Нет | ТШП-0,66; 30 | 150/5 | 2034 4 кв. | ОДПУ | Байкальск (ШО) | ОГУЭП "Облкоммунэнерго"
25 | ШО | г Шелехов, мкр Привокзальный, дом № 15 | Отсутствие ПУ | Д_ИД №ШСОО000747 от 13.03.19 | Установка ПУ | 2025 | 3-фазные трансформаторного включения | ШСООЭ0001133 | 01.11.2016 | ЦЕНТР-ШЕЛЕХОВ ООО | 14674 | ОДН, мкр Привокзальный, дом № 15 (норматив) - ЭУ00099997 | Включено | 01.03.2006 |  | ЮЭС/Байкальский/Луговая/ВЛ 10 кВ Луговая - яч.32 ЦРП-2/38 | 0,4 КВольт | 1.59 |  | Включено с 01.07.2017 |  | ПУ отсутствует |  |  |  |  | ; 0 | 250/5 |  | ОДПУ | Шелехов (ШО) | АО "ИЭСК" - ЮЭС
26 | ШО | г Шелехов, мкр Привокзальный, дом № 16 | Отсутствие ПУ | Д_ИД №ШСОО000753 от 13.03.19 | Установка ПУ | 2025 | 3-фазные трансформаторного включения | ШСООЭ0001133 | 01.11.2016 | ЦЕНТР-ШЕЛЕХОВ ООО | 15080 | ОДН, мкр Привокзальный, дом № 16 (норматив) - ЭУ00099983 | Включено | 01.04.2017 |  | ЮЭС/Байкальский/Луговая/ВЛ 10 кВ Луговая - яч.7 ЦРП-2 А/39 | 0,4 КВольт | 1.06 |  | Включено с 01.04.2017 |  | ПУ отсутствует |  |  |  |  | ; 0 | 250/5 |  | ОДПУ | Шелехов (ШО) | АО "ИЭСК" - ЮЭС
27 | ШО | г Шелехов, мкр Привокзальный, дом № 17 | Отсутствие ПУ | Д_ИД №ШСОО000763 от 13.03.19 | Установка ПУ | 2025 | 3-фазные трансформаторного включения | ШСООЭ0001133 | 01.11.2016 | ЦЕНТР-ШЕЛЕХОВ ООО | 14659 | ОДН, мкр Привокзальный, дом № 17 (норматив) - ЭУ00099984 | Включено | 01.04.2017 |  | ЮЭС/Байкальский/Луговая/ВЛ 10 кВ Луговая - яч.7 ЦРП-2 А/39 | 0,4 КВольт | 1.06 |  | Включено с 01.04.2017 |  | ПУ отсутствует |  |  |  |  | ; 0 | 250/5 |  | ОДПУ | Шелехов (ШО) | АО "ИЭСК" - ЮЭС
28 | ШО | г Шелехов, мкр Привокзальный, дом № 18 | Отсутствие ПУ | Д_ИД №ШСОО000756 от 13.03.19 | Установка ПУ | 2025 | 3-фазные трансформаторного включения | ШСООЭ0001133 | 01.11.2016 | ЦЕНТР-ШЕЛЕХОВ ООО | 3709 | ОДН, мкр Привокзальный, дом № 18 (норматив) - ЭУ00099985 | Включено | 01.04.2017 |  | ЮЭС/Байкальский/Луговая/ВЛ 10 кВ Луговая - яч.7 ЦРП-2 А/39 | 0,4 КВольт | 1.06 |  | Включено с 01.04.2017 |  | ПУ отсутствует |  |  |  |  | ; 0 | 250/5 |  | ОДПУ | Шелехов (ШО) | АО "ИЭСК" - ЮЭС
29 | ШО | г Шелехов, мкр Привокзальный, дом № 19 | Отсутствие ПУ | Д_ИД №ШСОО000757 от 13.03.19 | Установка ПУ | 2025 | 3-фазные трансформаторного включения | ШСООЭ0001133 | 01.11.2016 | ЦЕНТР-ШЕЛЕХОВ ООО | 14858 | ОДН, мкр Привокзальный, дом № 19 (норматив) - ЭУ00099986 | Включено | 01.04.2017 |  | ЮЭС/Байкальский/Луговая/ВЛ 10 кВ Луговая - яч.7 ЦРП-2 А/39 | 0,4 КВольт | 1.06 |  | Включено с 01.04.2017 |  | ПУ отсутствует |  |  |  |  | ; 0 | 250/5 |  | ОДПУ | Шелехов (ШО) | АО "ИЭСК" - ЮЭС
30 | ШО | г Шелехов, мкр Привокзальный, дом № 3 | Отсутствие ПУ | ЦП № ШСОО002336 от 04.07.2024 | Установка ПУ | 2025 | 3-фазные трансформаторного включения | ШСООЭ0001133 | 01.11.2016 | ЦЕНТР-ШЕЛЕХОВ ООО | 17072 | ОДН, мкр Привокзальный, дом № 3 (норматив) - ЭУ00099990 | Включено | 01.04.2017 |  | ЮЭС/Байкальский/Луговая/ВЛ 10 кВ Луговая - яч.7 ЦРП-2 А/39 | 0,4 КВольт | 1.06 |  | Включено с 01.04.2017 |  | ПУ отсутствует |  |  |  |  | ; 0 | 250/5 |  | ОДПУ | Шелехов (ШО) | АО "ИЭСК" - ЮЭС
31 | ШО | г Шелехов, мкр Привокзальный, дом № 4 | Отсутствие ПУ | Д_ИД №ШСОО000735 от 13.03.19 | Установка ПУ | 2025 | 3-фазные трансформаторного включения | ШСООЭ0001133 | 01.11.2016 | ЦЕНТР-ШЕЛЕХОВ ООО | 17560 | ОДН, мкр Привокзальный, дом № 4 (норматив) - ЭУ00099976 | Включено | 01.04.2017 |  | ЮЭС/Байкальский/Луговая/ВЛ 10 кВ Луговая - яч.7 ЦРП-2 А/39 | 0,4 КВольт | 1.06 |  | Включено с 01.04.2017 |  | ПУ отсутствует |  |  |  |  | ; 0 | 250/5 |  | ОДПУ | Шелехов (ШО) | АО "ИЭСК" - ЮЭС
32 | ШО | г Шелехов, мкр Привокзальный, дом № 5 | Отсутствие ПУ | Д_ИД №ШСОО000736 от 13.03.19 | Установка ПУ | 2025 | 3-фазные трансформаторного включения | ШСООЭ0001133 | 01.11.2016 | ЦЕНТР-ШЕЛЕХОВ ООО | 17114 | ОДН, мкр Привокзальный, дом № 5 (норматив) - ЭУ00099977 | Включено | 01.04.2017 |  | ЮЭС/Байкальский/Луговая/ВЛ 10 кВ Луговая - яч.7 ЦРП-2 А/39 | 0,4 КВольт |  |  | Включено с 01.04.2017 |  | ПУ отсутствует |  |  |  |  | ; 0 | 250/5 |  | ОДПУ | Шелехов (ШО) | АО "ИЭСК" - ЮЭС
33 | ШО | г Шелехов, мкр Привокзальный, дом № 6 | Отсутствие ПУ | Д_ИД №ШСОО000737 от 13.03.19 | Установка ПУ | 2025 | 3-фазные трансформаторного включения | ШСООЭ0001133 | 01.11.2016 | ЦЕНТР-ШЕЛЕХОВ ООО | 17473 | ОДН, мкр Привокзальный, дом № 6 (норматив) - ЭУ00099978 | Включено | 01.04.2017 |  | ЮЭС/Байкальский/Луговая/ВЛ 10 кВ Луговая - яч.7 ЦРП-2 А/39 | 0,4 КВольт | 1.06 |  | Включено с 01.04.2017 |  | ПУ отсутствует |  |  |  |  | ; 0 | 250/5 |  | ОДПУ | Шелехов (ШО) | АО "ИЭСК" - ЮЭС
34 | ШО | г Шелехов, мкр Привокзальный, дом № 7 | Отсутствие ПУ | Д_ИД №ШСОО000758 от 13.03.19 | Установка ПУ | 2025 | 3-фазные трансформаторного включения | ШСООЭ0001133 | 01.11.2016 | ЦЕНТР-ШЕЛЕХОВ ООО | 14088 | ОДН, мкр Привокзальный, дом № 7 (норматив) - ЭУ00099979 | Включено | 01.04.2017 |  | ЮЭС/Байкальский/Луговая/ВЛ 10 кВ Луговая - яч.7 ЦРП-2 А/39 | 0,4 КВольт | 1.59 |  | Включено с 01.04.2017 |  | ПУ отсутствует |  |  |  |  | ; 0 | 250/5 |  | ОДПУ | Шелехов (ШО) | АО "ИЭСК" - ЮЭС
35 | ШО | г Шелехов, мкр Привокзальный, дом № 8 | Отсутствие ПУ | Д_ИД №ШСОО000759 от 13.03.19 | Установка ПУ | 2025 | 3-фазные трансформаторного включения | ШСООЭ0001133 | 01.11.2016 | ЦЕНТР-ШЕЛЕХОВ ООО | 18011 | ОДН, мкр Привокзальный, дом № 8 (норматив) - ЭУ00099980 | Включено | 01.04.2017 |  | ЮЭС/Байкальский/Луговая/ВЛ 10 кВ Луговая - яч.7 ЦРП-2 А/39 | 0,4 КВольт |  |  | Включено с 01.04.2017 |  | ПУ отсутствует |  |  |  |  | ; 0 | 250/5 |  | ОДПУ | Шелехов (ШО) | АО "ИЭСК" - ЮЭС
36 | ШО | г Шелехов, мкр Привокзальный, дом № 9А | Отсутствие ПУ | Д_ИД №ШСОО000760 от 13.03.19 | Установка ПУ | 2025 | 3-фазные трансформаторного включения | ШСООЭ0001133 | 01.11.2016 | ЦЕНТР-ШЕЛЕХОВ ООО | 17071 | ОДН, мкр Привокзальный, дом № 9А (норматив) - ЭУ00099981 | Включено | 01.04.2017 |  | ЮЭС/Байкальский/Луговая/ВЛ 10 кВ Луговая - яч.7 ЦРП-2 А/39 | 0,4 КВольт | 1.06 |  | Включено с 01.04.2017 |  | ПУ отсутствует |  |  |  |  | ; 0 | 250/5 |  | ОДПУ | Шелехов (ШО) | АО "ИЭСК" - ЮЭС
37 | ШО | г Шелехов, мкр Привокзальный, дом № 9Б | Отсутствие ПУ | Д_ИД №ШСОО000738 от 13.03.19 | Установка ПУ | 2025 | 3-фазные трансформаторного включения | ШСООЭ0001133 | 01.11.2016 | ЦЕНТР-ШЕЛЕХОВ ООО | 17119 | ОДН, мкр Привокзальный, дом № 9Б (норматив) - ЭУ00099982 | Включено | 01.04.2017 |  | ЮЭС/Байкальский/Луговая/ВЛ 10 кВ Луговая - яч.7 ЦРП-2 А/39 | 0,4 КВольт | 1.06 |  | Включено с 01.04.2017 |  | ПУ отсутствует |  |  |  |  | ; 0 | 250/5 |  | ОДПУ | Шелехов (ШО) | АО "ИЭСК" - ЮЭС
38 | ШО | г Шелехов, пр-кт Строителей и монтажников, дом № 6 | Отсутствие ПУ | ЦП № ШСОО002338 от 04.07.2024 | Установка ПУ | 2025 | 3-фазные трансформаторного включения | ШСООЭ0001133 | 01.11.2016 | ЦЕНТР-ШЕЛЕХОВ ООО | 26245 | ОДН, пр-кт Строителей и монтажников, дом № 6 (норматив) - ЭУ00100013 | Включено | 01.06.2012 |  | ЮЭС/Байкальский/Луговая/ВЛ 10 кВ Луговая - яч.7 ЦРП-2 А/39 | 0,4 КВольт |  |  | Включено с 01.07.2017 |  | ПУ отсутствует |  |  |  |  | ; 0 | 250/5 |  | ОДПУ | Шелехов (ШО) | АО "ИЭСК" - ЮЭС
39 | ШО | г Шелехов, мкр Центральный, дом № 3/2 | Отсутствие ПУ | ИД №ШСОО002123 от 13.12.21 | Установка ПУ | 2025 | 3-фазные трансформаторного включения | ШСООЭ0000838 | 01.01.2023 | ГОРОДСКИЕ КВАРТАЛЫ ООО УК | 31880 | ОДН, мкр Центральный, дом № 3/2 (норматив) - ЭУ00127521 | Включено | [6 empty] | Включено с 01.06.2021 |  | ПУ отсутствует |  |  |  |  | ; 0 | 250/5 |  | ОДПУ | Шелехов (ШО) | АО "ИЭСК" - ЮЭС
40 | ШО | г Шелехов, мкр Центральный, дом № 5 | Отсутствие ПУ | Д_ИД №ШСОО003374 от 04.12.19 | Установка ПУ | 2025 | 3-фазные трансформаторного включения | ШСООЭ0000838 | 01.01.2023 | ГОРОДСКИЕ КВАРТАЛЫ ООО УК | 29079 | ОДН, мкр Центральный, дом № 5 (норматив) - ЭУ00127525 | Включено | 01.02.2015 |  | ЮЭС/Байкальский/Луговая/ВЛ 10 кВ Луговая - яч.13 4 м/р Б/170 | 0,4 КВольт | 114 | ВРУ-0,4 кВ дома | Включено с 13.03.2015 |  | ПУ отсутствует |  |  |  |  | ; 0 | 250/5 |  | ОДПУ | Шелехов (ШО) | АО "ИЭСК" - ЮЭС
41 | ШО | г Шелехов, мкр Центральный, дом № 5/1 | Отсутствие ПУ | Д_ИД №ШСОО003374 от 04.12.19 | Установка ПУ | 2025 | 3-фазные трансформаторного включения | ШСООЭ0000838 | 01.01.2023 | ГОРОДСКИЕ КВАРТАЛЫ ООО УК | 29080 | ОДН, мкр Центральный, дом № 5/1 (норматив) - ЭУ00127526 | Включено | 01.02.2015 |  | ЮЭС/Байкальский/Луговая/ВЛ 10 кВ Луговая - яч.13 4 м/р Б/170 | 0,4 КВольт |  |  | Включено с 01.06.2017 |  | ПУ отсутствует |  |  |  |  | ; 0 | 250/5 |  | ОДПУ | Шелехов (ШО) | АО "ИЭСК" - ЮЭС
42 | ШО | г Шелехов, мкр Центральный, дом № 7 | Отсутствие ПУ | Д_ИД №ШСОО003374 от 04.12.19 | Установка ПУ | 2025 | 3-фазные трансформаторного включения | ШСООЭ0000838 | 01.01.2023 | ГОРОДСКИЕ КВАРТАЛЫ ООО УК | 29082 | ОДН, мкр Центральный, дом № 7 (норматив) - ЭУ00127528 | Включено | 01.02.2015 |  | ЮЭС/Байкальский/Луговая/ВЛ 10 кВ Луговая - яч.13 4 м/р Б/170 | 0,4 КВольт | 134 | ВРУ-0,4 кВ дома | Включено с 13.03.2015 |  | ПУ отсутствует |  |  |  |  | ; 0 | 250/5 |  | ОДПУ | Шелехов (ШО) | АО "ИЭСК" - ЮЭС
43 | ШО | г Шелехов, мкр Центральный, дом № 9 | Отсутствие ПУ | Д_ИД №ШСОО003374 от 04.12.19 | Установка ПУ | 2025 | 3-фазные трансформаторного включения | ШСООЭ0000838 | 01.01.2023 | ГОРОДСКИЕ КВАРТАЛЫ ООО УК | 32528 | ОДН, мкр Центральный, дом № 9 (норматив) - ЭУ00127523 | Включено | 25.07.2017 |  | ЮЭС/Байкальский/Луговая/ВЛ 10 кВ Луговая - яч.13 4 м/р Б/170 | 0,4 КВольт |  |  | Включено с 01.09.2017 |  | ПУ отсутствует |  |  |  |  | ; 0 | 250/5 |  | ОДПУ | Шелехов (ШО) | АО "ИЭСК" - ЮЭС
44 | ШО | г Шелехов, мкр Центральный, дом № 5/2 | Отсутствие ПУ | ИД №ШСОО002123 от 13.12.21 | Установка ПУ | 2025 | 3-фазные трансформаторного включения | ШСООЭ0001389 | 11.02.2020 | УО РОСТ ООО | 29081 | ОДН, мкр Центральный, дом № 5/2 (норматив) - ЭУ00042109 | Включено | 01.08.2016 |  | ЮЭС/Байкальский/Луговая/ВЛ 10 кВ Луговая - яч.13 4 м/р Б/170 | 0,4 КВольт |  |  | Включено с 01.04.2020 |  | ПУ отсутствует |  |  |  |  | ; 0 | 250/5 |  | ОДПУ | Шелехов (ШО) | АО "ИЭСК" - ЮЭС
45 | ШО | г Шелехов, мкр Центральный, дом № 6 | Отсутствие ПУ | Д_ИД №ШСОО000864 от 29.04.20 | Установка ПУ | 2025 | 3-фазные трансформаторного включения | ШСООЭ0001389 | 11.02.2020 | УО РОСТ ООО | 29078 | ОДН, мкр Центральный, дом № 6 (норматив) - ЭУ00042110 | Включено | 01.08.2016 |  | ЮЭС/Байкальский/Луговая/ВЛ 10 кВ Луговая - яч.13 4 м/р Б/170 | 0,4 КВольт | 90 | ВРУ-0,4 кВ дома | Включено с 01.04.2020 |  | ПУ отсутствует |  |  |  |  | ; 0 | 250/5 |  | ОДПУ | Шелехов (ШО) | АО "ИЭСК" - ЮЭС
46 | ШО | г Шелехов, мкр Центральный, дом № 3 | Отсутствие ПУ | Д_ИД №ШСОО001867 от 14.07.22 | Установка ПУ | 2025 | 3-фазные трансформаторного включения | ШСООЭ0001389 | 11.02.2020 | УО РОСТ ООО | 29217 | ОДН, мкр Центральный, дома № 3 (норматив) - ЭУ00042111 | Включено | 01.10.2016 |  | ЮЭС/Байкальский/Луговая/ВЛ 10 кВ Луговая - яч.13 4 м/р Б/50 | 0,4 КВольт | 80 | ВРУ-0,4 кВ дома | Включено с 01.04.2020 |  | ПУ отсутствует |  |  |  |  | ; 0 | 250/5 |  | ОДПУ | Шелехов (ШО) | АО "ИЭСК" - ЮЭС
47 | ШО | г Шелехов, мкр Центральный, дом № 3/1 | Отсутствие ПУ | ЦП № ШСОО002338 от 04.07.2024 | Установка ПУ | 2025 | 3-фазные трансформаторного включения | ШСООЭ0001389 | 11.02.2020 | УО РОСТ ООО | 31879 | ОДН, мкр Центральный, дома № 3/1 (норматив) - ЭУ00042108 | Включено | 01.10.2016 |  | ЮЭС/Байкальский/Луговая/ВЛ 10 кВ Луговая - яч.13 4 м/р Б/50 | 0,4 КВольт |  |  | Включено с 01.03.2020 |  | ПУ отсутствует |  |  |  |  | ; 0 | 250/5 |  | ОДПУ | Шелехов (ШО) | АО "ИЭСК" - ЮЭС
48 | ШО | г Шелехов, мкр 4-й, дом № 10 | Отсутствие ПУ | ЦП №2322 от 04.07.2024 г | Установка ПУ | 2025 | 3-фазные трансформаторного включения | ШСООЭ0000853 | 20.05.2015 | УК ВЕСНА ООО | 11829 | ОДН, мкр 4-й, дом № 10 (норматив) - ЭУ00174144 | Включено | 01.02.2014 |  | ЮЭС/Байкальский/Луговая/ВЛ 10 кВ Луговая - яч.13 4 м/р Б/48 | 0,4 КВольт | 0.75 |  | Включено с 01.04.2015 |  | ПУ отсутствует |  |  |  |  | ; 0 | 250/5 |  | ОДПУ | Шелехов (ШО) | АО "ИЭСК" - ЮЭС
49 | ШО | г Шелехов, мкр 4-й, дом № 15 | Отсутствие ПУ | ЦП №2331 от 04.07.2024 г | Установка ПУ | 2025 | 3-фазные трансформаторного включения | ШСООЭ0000853 | 20.05.2015 | УК ВЕСНА ООО | 13580 | ОДН, мкр 4-й, дом № 15 (норматив) - ЭУ00174149 | Включено | 01.02.2014 |  | ЮЭС/Байкальский/Луговая/ВЛ 10 кВ Луговая - яч.13 4 м/р Б/50 | 0,4 КВольт | 0.75 |  | Включено с 01.04.2015 |  | ПУ отсутствует |  |  |  |  | ; 0 | 200/5 |  | ОДПУ | Шелехов (ШО) | АО "ИЭСК" - ЮЭС
50 | ШО | г Шелехов, мкр 4-й, дом № 15 | Отсутствие ПУ | ЦП №2331 от 04.07.2024 г | Установка ПУ | 2025 | 3-фазные трансформаторного включения | ШСООЭ0000853 | 20.05.2015 | УК ВЕСНА ООО | 13580 | ОДН, мкр 4-й, дом № 15 (норматив) - ЭУ00174149 | Включено | 01.02.2014 |  | ЮЭС/Байкальский/Луговая/ВЛ 10 кВ Луговая - яч.13 4 м/р Б/50 | 0,4 КВольт | 0.75 |  | Включено с 01.04.2015 |  | ПУ отсутствует |  |  |  |  | ; 0 | 200/5 |  | ОДПУ | Шелехов (ШО) | АО "ИЭСК" - ЮЭС
51 | ШО | г Шелехов, мкр 4-й, дом № 23 | Отсутствие ПУ | ЦП №2335 от 04.07.2024 г | Установка ПУ | 2025 | 3-фазные трансформаторного включения | ШСООЭ0000853 | 20.05.2015 | УК ВЕСНА ООО | 16005 | ОДН, мкр 4-й, дом № 23 (норматив) - ЭУ00174150 | Включено | 01.02.2014 |  | ЮЭС/Байкальский/Луговая/ВЛ 10 кВ Луговая - яч.13 4 м/р Б/49 | 0,4 КВольт | 0.75 |  | Включено с 01.04.2015 |  | ПУ отсутствует |  |  |  |  | ; 0 | 100/5 |  | ОДПУ | Шелехов (ШО) | АО "ИЭСК" - ЮЭС
52 | ШО | г Шелехов, мкр 4-й, дом № 25 | Отсутствие ПУ | ЦП №2341 от 05.07.2024 г | Установка ПУ | 2025 | 3-фазные трансформаторного включения | ШСООЭ0000853 | 20.05.2015 | УК ВЕСНА ООО | 7668 | ОДН, мкр 4-й, дом № 25 (норматив) - ЭУ00174151 | Включено | 01.02.2014 |  | ЮЭС/Байкальский/Луговая/ВЛ 10 кВ Луговая - яч.13 4 м/р Б/48 | 0,4 КВольт | 0.75 |  | Включено с 01.04.2015 |  | ПУ отсутствует |  |  |  |  | ; 0 | 100/5 |  | ОДПУ | Шелехов (ШО) | АО "ИЭСК" - ЮЭС
53 | ШО | г Шелехов, мкр 4-й, дом № 30 А | Отсутствие ПУ | ЦП №2342 от 04.07.2024 г | Установка ПУ | 2025 | 3-фазные трансформаторного включения | ШСООЭ0000853 | 20.05.2015 | УК ВЕСНА ООО | 16952 | ОДН, мкр 4-й, дом № 30 А (норматив) - ЭУ00174198 | Включено | 01.02.2014 |  | ЮЭС/Байкальский/Луговая/ВЛ 10 кВ Луговая - яч.13 4 м/р Б/50 | 0,4 КВольт | 0.75 |  | Включено с 01.04.2015 |  | ПУ отсутствует |  |  |  |  | ; 0 | 250/5 |  | ОДПУ | Шелехов (ШО) | АО "ИЭСК" - ЮЭС
54 | ШО | г Шелехов, мкр 4-й, дом № 30 А | Отсутствие ПУ | ЦП №2342 от 04.07.2024 г | Установка ПУ | 2025 | 3-фазные трансформаторного включения | ШСООЭ0000853 | 20.05.2015 | УК ВЕСНА ООО | 16952 | ОДН, мкр 4-й, дом № 30 А (норматив) - ЭУ00174198 | Включено | 01.02.2014 |  | ЮЭС/Байкальский/Луговая/ВЛ 10 кВ Луговая - яч.13 4 м/р Б/50 | 0,4 КВольт | 0.75 |  | Включено с 01.04.2015 |  | ПУ отсутствует |  |  |  |  | ; 0 | 250/5 |  | ОДПУ | Шелехов (ШО) | АО "ИЭСК" - ЮЭС
55 | ШО | г Шелехов, мкр 4-й, дом № 31 Б | Отсутствие ПУ | ЦП №2344 от 04.07.2024 г | Установка ПУ | 2025 | 3-фазные трансформаторного включения | ШСООЭ0000853 | 20.05.2015 | УК ВЕСНА ООО | 17596 | ОДН, мкр 4-й, дом № 31 Б (норматив) - ЭУ00174155 | Включено | 01.02.2014 |  | ЮЭС/Байкальский/Луговая/ВЛ 10 кВ Луговая - яч.13 4 м/р Б/50 | 0,4 КВольт | 0.75 |  | Включено с 01.04.2015 |  | ПУ отсутствует |  |  |  |  | ; 0 | 200/5 |  | ОДПУ | Шелехов (ШО) | АО "ИЭСК" - ЮЭС
56 | ШО | г Шелехов, мкр 4-й, дом № 31 Б | Отсутствие ПУ | ЦП №2344 от 04.07.2024 г | Установка ПУ | 2025 | 3-фазные трансформаторного включения | ШСООЭ0000853 | 20.05.2015 | УК ВЕСНА ООО | 17596 | ОДН, мкр 4-й, дом № 31 Б (норматив) - ЭУ00174155 | Включено | 01.02.2014 |  | ЮЭС/Байкальский/Луговая/ВЛ 10 кВ Луговая - яч.13 4 м/р Б/50 | 0,4 КВольт | 0.75 |  | Включено с 01.04.2015 |  | ПУ отсутствует |  |  |  |  | ; 0 | 200/5 |  | ОДПУ | Шелехов (ШО) | АО "ИЭСК" - ЮЭС
57 | ШО | г Шелехов, мкр 4-й, дом № 32 А | Отсутствие ПУ | ЦП №2348 от 04.07.2024 г | Установка ПУ | 2025 | 3-фазные трансформаторного включения | ШСООЭ0000853 | 20.05.2015 | УК ВЕСНА ООО | 17069 | ОДН, мкр 4-й, дом № 32 А (норматив) - ЭУ00174156 | Включено | 01.02.2014 |  | ЮЭС/Байкальский/Луговая/ВЛ 10 кВ Луговая - яч.13 4 м/р Б/50 | 0,4 КВольт | 0.75 |  | Включено с 01.04.2015 |  | ПУ отсутствует |  |  |  |  | ; 0 | 200/5 |  | ОДПУ | Шелехов (ШО) | АО "ИЭСК" - ЮЭС
58 | ШО | г Шелехов, мкр 4-й, дом № 32 А | Отсутствие ПУ | ЦП №2348 от 04.07.2024 г | Установка ПУ | 2025 | 3-фазные трансформаторного включения | ШСООЭ0000853 | 20.05.2015 | УК ВЕСНА ООО | 17069 | ОДН, мкр 4-й, дом № 32 А (норматив) - ЭУ00174156 | Включено | 01.02.2014 |  | ЮЭС/Байкальский/Луговая/ВЛ 10 кВ Луговая - яч.13 4 м/р Б/50 | 0,4 КВольт | 0.75 |  | Включено с 01.04.2015 |  | ПУ отсутствует |  |  |  |  | ; 0 | 200/5 |  | ОДПУ | Шелехов (ШО) | АО "ИЭСК" - ЮЭС
59 | ШО | г Шелехов, мкр 4-й, дом № 32 Б | Отсутствие ПУ | ЦП №2350 от 04.07.2024 г | Установка ПУ | 2025 | 3-фазные трансформаторного включения | ШСООЭ0000853 | 20.05.2015 | УК ВЕСНА ООО | 23292 | ОДН, мкр 4-й, дом № 32 Б (норматив) - ЭУ00174157 | Включено | 01.02.2014 |  | ЮЭС/Байкальский/Луговая/ВЛ 10 кВ Луговая - яч.13 4 м/р Б/50 | 0,4 КВольт | 0.75 |  | Включено с 01.04.2015 |  | ПУ отсутствует |  |  |  |  | ; 0 | 200/5 |  | ОДПУ | Шелехов (ШО) | АО "ИЭСК" - ЮЭС
60 | ШО | г Шелехов, мкр 4-й, дом № 32 Б | Отсутствие ПУ | ЦП №2350 от 04.07.2024 г | Установка ПУ | 2025 | 3-фазные трансформаторного включения | ШСООЭ0000853 | 20.05.2015 | УК ВЕСНА ООО | 23292 | ОДН, мкр 4-й, дом № 32 Б (норматив) - ЭУ00174157 | Включено | 01.02.2014 |  | ЮЭС/Байкальский/Луговая/ВЛ 10 кВ Луговая - яч.13 4 м/р Б/50 | 0,4 КВольт | 0.75 |  | Включено с 01.04.2015 |  | ПУ отсутствует |  |  |  |  | ; 0 | 200/5 |  | ОДПУ | Шелехов (ШО) | АО "ИЭСК" - ЮЭС
61 | ШО | г Шелехов, мкр 4-й, дом № 34 | Отсутствие ПУ | ЦП №2351 от 04.07.2024 г | Установка ПУ | 2025 | 3-фазные трансформаторного включения | ШСООЭ0000853 | 20.05.2015 | УК ВЕСНА ООО | 16252 | ОДН, мкр 4-й, дом № 34 (норматив) - ЭУ00174159 | Включено | 01.02.2014 |  | ЮЭС/Байкальский/Луговая/ВЛ 10 кВ Луговая - яч.13 4 м/р Б/50 | 0,4 КВольт | 0.75 |  | Включено с 01.04.2015 |  | ПУ отсутствует |  |  |  |  | ; 0 | 250/5 |  | ОДПУ | Шелехов (ШО) | АО "ИЭСК" - ЮЭС
62 | ШО | г Шелехов, мкр 4-й, дом № 34 | Отсутствие ПУ | ЦП №2351 от 04.07.2024 г | Установка ПУ | 2025 | 3-фазные трансформаторного включения | ШСООЭ0000853 | 20.05.2015 | УК ВЕСНА ООО | 16252 | ОДН, мкр 4-й, дом № 34 (норматив) - ЭУ00174159 | Включено | 01.02.2014 |  | ЮЭС/Байкальский/Луговая/ВЛ 10 кВ Луговая - яч.13 4 м/р Б/50 | 0,4 КВольт | 0.75 |  | Включено с 01.04.2015 |  | ПУ отсутствует |  |  |  |  | ; 0 | 250/5 |  | ОДПУ | Шелехов (ШО) | АО "ИЭСК" - ЮЭС
63 | ШО | г Шелехов, мкр 4-й, дом № 35 | Отсутствие ПУ | ЦП №2355 от 04.07.2024 г | Установка ПУ | 2025 | 3-фазные трансформаторного включения | ШСООЭ0000853 | 20.05.2015 | УК ВЕСНА ООО | 21882 | ОДН, мкр 4-й, дом № 35 (норматив) - ЭУ00174160 | Включено | 01.02.2014 |  | ЮЭС/Байкальский/Луговая/ВЛ 10 кВ Луговая - яч.13 4 м/р Б/53 | 0,4 КВольт | 0.75 |  | Включено с 01.04.2015 |  | ПУ отсутствует |  |  |  |  | ; 0 | 250/5 |  | ОДПУ | Шелехов (ШО) | АО "ИЭСК" - ЮЭС
64 | ШО | г Шелехов, мкр 4-й, дом № 37 | Отсутствие ПУ | ЦП №2356 от 04.07.2024 г | Установка ПУ | 2025 | 3-фазные трансформаторного включения | ШСООЭ0000853 | 20.05.2015 | УК ВЕСНА ООО | 14651 | ОДН, мкр 4-й, дом № 37 (норматив) - ЭУ00174161 | Включено | 01.02.2014 |  | ЮЭС/Байкальский/Луговая/ВЛ 10 кВ Луговая - яч.13 4 м/р Б/51 | 0,4 КВольт | 1.24 |  | Включено с 01.04.2015 |  | ПУ отсутствует |  |  |  |  | ; 0 | 250/5 |  | ОДПУ | Шелехов (ШО) | АО "ИЭСК" - ЮЭС
65 | ШО | г Шелехов, мкр 4-й, дом № 37 | Отсутствие ПУ | ЦП №2356 от 04.07.2024 г | Установка ПУ | 2025 | 3-фазные трансформаторного включения | ШСООЭ0000853 | 20.05.2015 | УК ВЕСНА ООО | 14651 | ОДН, мкр 4-й, дом № 37 (норматив) - ЭУ00174161 | Включено | 01.02.2014 |  | ЮЭС/Байкальский/Луговая/ВЛ 10 кВ Луговая - яч.13 4 м/р Б/51 | 0,4 КВольт | 1.24 |  | Включено с 01.04.2015 |  | ПУ отсутствует |  |  |  |  | ; 0 | 250/5 |  | ОДПУ | Шелехов (ШО) | АО "ИЭСК" - ЮЭС
66 | ШО | г Шелехов, мкр 4-й, дом № 6 | Отсутствие ПУ | ЦП №2359 от 04.07.2024 г | Установка ПУ | 2025 | 3-фазные трансформаторного включения | ШСООЭ0000853 | 20.05.2015 | УК ВЕСНА ООО | 7739 | ОДН, мкр 4-й, дом № 6 (норматив) - ЭУ00174140 | Включено | 01.02.2014 |  | ЮЭС/Байкальский/Луговая/ВЛ 10 кВ Луговая - яч.13 4 м/р Б/48 | 0,4 КВольт | 0.75 |  | Включено с 01.04.2015 |  | ПУ отсутствует |  |  |  |  | ; 0 | 250/5 |  | ОДПУ | Шелехов (ШО) | АО "ИЭСК" - ЮЭС
67 | ШО | г Шелехов, мкр 4-й, дом № 62 | Отсутствие ПУ | ЦП №2360 от 04.07.2024 г | Установка ПУ | 2025 | 3-фазные трансформаторного включения | ШСООЭ0000853 | 20.05.2015 | УК ВЕСНА ООО | 19627 | ОДН, мкр 4-й, дом № 62 (норматив) - ЭУ00174167 | Включено | 01.02.2014 |  | ЮЭС/Байкальский/Луговая/ВЛ 10 кВ Луговая - яч.13 4 м/р Б/52 | 0,4 КВольт | 0.75 |  | Включено с 01.04.2015 |  | ПУ отсутствует |  |  |  |  | ; 0 | 200/5 |  | ОДПУ | Шелехов (ШО) | АО "ИЭСК" - ЮЭС
68 | ШО | г Шелехов, мкр 4-й, дом № 62 | Отсутствие ПУ | ЦП №2360 от 04.07.2024 г | Установка ПУ | 2025 | 3-фазные трансформаторного включения | ШСООЭ0000853 | 20.05.2015 | УК ВЕСНА ООО | 19627 | ОДН, мкр 4-й, дом № 62 (норматив) - ЭУ00174167 | Включено | 01.02.2014 |  | ЮЭС/Байкальский/Луговая/ВЛ 10 кВ Луговая - яч.13 4 м/р Б/52 | 0,4 КВольт | 0.75 |  | Включено с 01.04.2015 |  | ПУ отсутствует |  |  |  |  | ; 0 | 200/5 |  | ОДПУ | Шелехов (ШО) | АО "ИЭСК" - ЮЭС
69 | ШО | г Шелехов, мкр 4-й, дом № 62 | Отсутствие ПУ | ЦП №2360 от 04.07.2024 г | Установка ПУ | 2025 | 3-фазные трансформаторного включения | ШСООЭ0000853 | 20.05.2015 | УК ВЕСНА ООО | 19627 | ОДН, мкр 4-й, дом № 62 (норматив) - ЭУ00174167 | Включено | 01.02.2014 |  | ЮЭС/Байкальский/Луговая/ВЛ 10 кВ Луговая - яч.13 4 м/р Б/52 | 0,4 КВольт | 0.75 |  | Включено с 01.04.2015 |  | ПУ отсутствует |  |  |  |  | ; 0 | 200/5 |  | ОДПУ | Шелехов (ШО) | АО "ИЭСК" - ЮЭС
70 | ШО | г Шелехов, мкр 4-й, дом № 65 | Отсутствие ПУ | ЦП №2361 от 04.07.2024 г | Установка ПУ | 2025 | 3-фазные трансформаторного включения | ШСООЭ0000853 | 20.05.2015 | УК ВЕСНА ООО | 17233 | ОДН, мкр 4-й, дом № 65 (норматив) - ЭУ00174169 | Включено | 01.02.2014 |  | ЮЭС/Байкальский/Луговая/ВЛ 10 кВ Луговая - яч.13 4 м/р Б/51 | 0,4 КВольт | 0.75 |  | Включено с 01.04.2015 |  | ПУ отсутствует |  |  |  |  | ; 0 | 300/5 |  | ОДПУ | Шелехов (ШО) | АО "ИЭСК" - ЮЭС
71 | ШО | г Шелехов, мкр 4-й, дом № 67 | Отсутствие ПУ | ЦП №2362 от 04.07.2024 г | Установка ПУ | 2025 | 3-фазные трансформаторного включения | ШСООЭ0000853 | 20.05.2015 | УК ВЕСНА ООО | 14163 | ОДН, мкр 4-й, дом № 67 (норматив) - ЭУ00174171 | Включено | 01.02.2014 |  | ЮЭС/Байкальский/Луговая/ВЛ 10 кВ Луговая - яч.13 4 м/р Б/52 | 0,4 КВольт | 0.75 |  | Включено с 01.04.2015 |  | ПУ отсутствует |  |  |  |  | ; 0 | 250/5 |  | ОДПУ | Шелехов (ШО) | АО "ИЭСК" - ЮЭС
72 | ШО | г Шелехов, мкр 4-й, дом № 7 | Отсутствие ПУ | ЦП №2363 от 04.07.2024 г | Установка ПУ | 2025 | 3-фазные трансформаторного включения | ШСООЭ0000853 | 20.05.2015 | УК ВЕСНА ООО | 11996 | ОДН, мкр 4-й, дом № 7 (норматив) - ЭУ00174141 | Включено | 01.02.2014 |  | ЮЭС/Байкальский/Луговая/ВЛ 10 кВ Луговая - яч.13 4 м/р Б/48 | 0,4 КВольт | 0.75 |  | Включено с 01.04.2015 |  | ПУ отсутствует |  |  |  |  | ; 0 | 250/5 |  | ОДПУ | Шелехов (ШО) | АО "ИЭСК" - ЮЭС
73 | ШО | г Шелехов, мкр 4-й, дом № 7 | Отсутствие ПУ | ЦП №2363 от 04.07.2024 г | Установка ПУ | 2025 | 3-фазные трансформаторного включения | ШСООЭ0000853 | 20.05.2015 | УК ВЕСНА ООО | 11996 | ОДН, мкр 4-й, дом № 7 (норматив) - ЭУ00174141 | Включено | 01.02.2014 |  | ЮЭС/Байкальский/Луговая/ВЛ 10 кВ Луговая - яч.13 4 м/р Б/48 | 0,4 КВольт | 0.75 |  | Включено с 01.04.2015 |  | ПУ отсутствует |  |  |  |  | ; 0 | 100/5 |  | ОДПУ | Шелехов (ШО) | АО "ИЭСК" - ЮЭС
74 | ШО | г Шелехов, мкр 4-й, дом № 72 | Отсутствие ПУ | ЦП №2364 от 04.07.2024 г | Установка ПУ | 2025 | 3-фазные трансформаторного включения | ШСООЭ0000853 | 20.05.2015 | УК ВЕСНА ООО | 17234 | ОДН, мкр 4-й, дом № 72 (норматив) - ЭУ00174176 | Включено | 01.02.2014 |  | ЮЭС/Байкальский/Луговая/ВЛ 10 кВ Луговая - яч.13 4 м/р Б/51 | 0,4 КВольт | 0.75 |  | Включено с 01.04.2015 |  | ПУ отсутствует |  |  |  |  | ; 0 | 150/5 |  | ОДПУ | Шелехов (ШО) | АО "ИЭСК" - ЮЭС
75 | ШО | г Шелехов, мкр 4-й, дом № 73 | Отсутствие ПУ | ЦП №2365 от 04.07.2024 г | Установка ПУ | 2025 | 3-фазные трансформаторного включения | ШСООЭ0000853 | 20.05.2015 | УК ВЕСНА ООО | 17235 | ОДН, мкр 4-й, дом № 73 (норматив) - ЭУ00174177 | Включено | 01.02.2014 |  | ЮЭС/Байкальский/Луговая/ВЛ 10 кВ Луговая - яч.13 4 м/р Б/52 | 0,4 КВольт | 0.75 |  | Включено с 01.04.2015 |  | ПУ отсутствует |  |  |  |  | ; 0 | 150/5 |  | ОДПУ | Шелехов (ШО) | АО "ИЭСК" - ЮЭС
76 | ШО | г Шелехов, мкр 4-й, дом № 74 | Отсутствие ПУ | ЦП №2367 от 04.07.2024 г | Установка ПУ | 2025 | 3-фазные трансформаторного включения | ШСООЭ0000853 | 20.05.2015 | УК ВЕСНА ООО | 14166 | ОДН, мкр 4-й, дом № 74 (норматив) - ЭУ00174178 | Включено | 01.02.2014 |  | ЮЭС/Байкальский/Луговая/ВЛ 10 кВ Луговая - яч.13 4 м/р Б/52 | 0,4 КВольт | 0.75 |  | Включено с 01.04.2015 |  | ПУ отсутствует |  |  |  |  | ; 0 | 150/5 |  | ОДПУ | Шелехов (ШО) | АО "ИЭСК" - ЮЭС
77 | ШО | г Шелехов, мкр 4-й, дом № 75 | Отсутствие ПУ | ЦП №2368 от 04.07.2024 г | Установка ПУ | 2025 | 3-фазные трансформаторного включения | ШСООЭ0000853 | 20.05.2015 | УК ВЕСНА ООО | 17938 | ОДН, мкр 4-й, дом № 75 (норматив) - ЭУ00174179 | Включено | 01.02.2014 |  | ЮЭС/Байкальский/Луговая/ВЛ 10 кВ Луговая - яч.13 4 м/р Б/52 | 0,4 КВольт | 0.75 |  | Включено с 01.04.2015 |  | ПУ отсутствует |  |  |  |  | ; 0 | 150/5 |  | ОДПУ | Шелехов (ШО) | АО "ИЭСК" - ЮЭС
78 | ШО | г Шелехов, мкр 4-й, дом № 76 | Отсутствие ПУ | ЦП №2369 от 04.07.2024 г | Установка ПУ | 2025 | 3-фазные трансформаторного включения | ШСООЭ0000853 | 20.05.2015 | УК ВЕСНА ООО | 14095 | ОДН, мкр 4-й, дом № 76 (норматив) - ЭУ00174180 | Включено | 01.02.2014 |  | ЮЭС/Байкальский/Луговая/ВЛ 10 кВ Луговая - яч.13 4 м/р Б/52 | 0,4 КВольт | 0.75 |  | Включено с 01.04.2015 |  | ПУ отсутствует |  |  |  |  | ; 0 | 150/5 |  | ОДПУ | Шелехов (ШО) | АО "ИЭСК" - ЮЭС
79 | ШО | г Шелехов, мкр 4-й, дом № 77 | Отсутствие ПУ | ЦП №2370 от 04.07.2024 г | Установка ПУ | 2025 | 3-фазные трансформаторного включения | ШСООЭ0000853 | 20.05.2015 | УК ВЕСНА ООО | 17576 | ОДН, мкр 4-й, дом № 77 (норматив) - ЭУ00174181 | Включено | 01.02.2014 |  | ЮЭС/Байкальский/Луговая/ВЛ 10 кВ Луговая - яч.13 4 м/р Б/52 | 0,4 КВольт | 0.75 |  | Включено с 01.04.2015 |  | ПУ отсутствует |  |  |  |  | ; 0 | 150/5 |  | ОДПУ | Шелехов (ШО) | АО "ИЭСК" - ЮЭС
80 | ШО | г Шелехов, мкр 4-й, дом № 78 | Отсутствие ПУ | ЦП №2371 от 04.07.2024 г | Установка ПУ | 2025 | 3-фазные трансформаторного включения | ШСООЭ0000853 | 20.05.2015 | УК ВЕСНА ООО | 14629 | ОДН, мкр 4-й, дом № 78 (норматив) - ЭУ00174182 | Включено | 01.02.2014 |  | ЮЭС/Байкальский/Луговая/ВЛ 10 кВ Луговая - яч.13 4 м/р Б/52 | 0,4 КВольт | 0.75 |  | Включено с 01.04.2015 |  | ПУ отсутствует |  |  |  |  | ; 0 | 150/5 |  | ОДПУ | Шелехов (ШО) | АО "ИЭСК" - ЮЭС
81 | ШО | г Шелехов, мкр 4-й, дом № 79 | Отсутствие ПУ | ЦП №2372 от 04.07.2024 г | Установка ПУ | 2025 | 3-фазные трансформаторного включения | ШСООЭ0000853 | 20.05.2015 | УК ВЕСНА ООО | 17599 | ОДН, мкр 4-й, дом № 79 (норматив) - ЭУ00174183 | Включено | 01.02.2014 |  | ЮЭС/Байкальский/Луговая/ВЛ 10 кВ Луговая - яч.13 4 м/р Б/52 | 0,4 КВольт | 0.75 |  | Включено с 01.04.2015 |  | ПУ отсутствует |  |  |  |  | ; 0 | 150/5 |  | ОДПУ | Шелехов (ШО) | АО "ИЭСК" - ЮЭС
82 | ШО | г Шелехов, мкр 4-й, дом № 79 | Отсутствие ПУ | ЦП №2372 от 04.07.2024 г | Установка ПУ | 2025 | 3-фазные трансформаторного включения | ШСООЭ0000853 | 20.05.2015 | УК ВЕСНА ООО | 17599 | ОДН, мкр 4-й, дом № 79 (норматив) - ЭУ00174183 | Включено | 01.02.2014 |  | ЮЭС/Байкальский/Луговая/ВЛ 10 кВ Луговая - яч.13 4 м/р Б/52 | 0,4 КВольт | 0.75 |  | Включено с 01.04.2015 |  | ПУ отсутствует |  |  |  |  | ; 0 | 150/5 |  | ОДПУ | Шелехов (ШО) | АО "ИЭСК" - ЮЭС
83 | ШО | г Шелехов, мкр 4-й, дом № 8 | Отсутствие ПУ | ЦП №2373 от 04.07.2024 г | Установка ПУ | 2025 | 3-фазные трансформаторного включения | ШСООЭ0000853 | 20.05.2015 | УК ВЕСНА ООО | 13704 | ОДН, мкр 4-й, дом № 8 (норматив) - ЭУ00174142 | Включено | 01.02.2014 |  | ЮЭС/Байкальский/Луговая/ВЛ 10 кВ Луговая - яч.13 4 м/р Б/48 | 0,4 КВольт | 0.75 |  | Включено с 01.04.2015 |  | ПУ отсутствует |  |  |  |  | ; 0 | 250/5 |  | ОДПУ | Шелехов (ШО) | АО "ИЭСК" - ЮЭС
84 | ШО | г Шелехов, мкр 4-й, дом № 80 | Отсутствие ПУ | ЦП №2374 от 04.07.2024 г | Установка ПУ | 2025 | 3-фазные трансформаторного включения | ШСООЭ0000853 | 20.05.2015 | УК ВЕСНА ООО | 14155 | ОДН, мкр 4-й, дом № 80 (норматив) - ЭУ00174184 | Включено | 01.02.2014 |  | ЮЭС/Байкальский/Луговая/ВЛ 10 кВ Луговая - яч.13 4 м/р Б/52 | 0,4 КВольт | 0.75 |  | Включено с 01.04.2015 |  | ПУ отсутствует |  |  |  |  | ; 0 | 150/5 |  | ОДПУ | Шелехов (ШО) | АО "ИЭСК" - ЮЭС
85 | ШО | г Шелехов, мкр 4-й, дом № 81 | Отсутствие ПУ | ЦП №2375 от 04.07.2024 г | Установка ПУ | 2025 | 3-фазные трансформаторного включения | ШСООЭ0000853 | 20.05.2015 | УК ВЕСНА ООО | 14648 | ОДН, мкр 4-й, дом № 81 (норматив) - ЭУ00174185 | Включено | 01.02.2014 |  | ЮЭС/Байкальский/Луговая/ВЛ 10 кВ Луговая - яч.13 4 м/р Б/50 | 0,4 КВольт | 0.75 |  | Включено с 01.04.2015 |  | ПУ отсутствует |  |  |  |  | ; 0 | 250/5 |  | ОДПУ | Шелехов (ШО) | АО "ИЭСК" - ЮЭС
86 | ШО | г Шелехов, мкр 4-й, дом № 82 | Отсутствие ПУ | ЦП №2376 от 04.07.2024 г | Установка ПУ | 2025 | 3-фазные трансформаторного включения | ШСООЭ0000853 | 20.05.2015 | УК ВЕСНА ООО | 14115 | ОДН, мкр 4-й, дом № 82 (норматив) - ЭУ00174186 | Включено | 01.02.2014 |  | ЮЭС/Байкальский/Луговая/ВЛ 10 кВ Луговая - яч.13 4 м/р Б/52 | 0,4 КВольт | 0.75 |  | Включено с 01.04.2015 |  | ПУ отсутствует |  |  |  |  | ; 0 | 150/5 |  | ОДПУ | Шелехов (ШО) | АО "ИЭСК" - ЮЭС
87 | ШО | г Шелехов, мкр 4-й, дом № 83 | Отсутствие ПУ | ЦП №2377 от 04.07.2024 г | Установка ПУ | 2025 | 3-фазные трансформаторного включения | ШСООЭ0000853 | 20.05.2015 | УК ВЕСНА ООО | 17880 | ОДН, мкр 4-й, дом № 83 (норматив) - ЭУ00174187 | Включено | 01.02.2014 |  | ЮЭС/Байкальский/Луговая/ВЛ 10 кВ Луговая - яч.13 4 м/р Б/52 | 0,4 КВольт | 0.75 |  | Включено с 01.04.2015 |  | ПУ отсутствует |  |  |  |  | ; 0 | 150/5 |  | ОДПУ | Шелехов (ШО) | АО "ИЭСК" - ЮЭС
88 | ШО | г Шелехов, мкр 4-й, дом № 84 | Отсутствие ПУ | ЦП №2378 от 04.07.2024 г | Установка ПУ | 2025 | 3-фазные трансформаторного включения | ШСООЭ0000853 | 20.05.2015 | УК ВЕСНА ООО | 14130 | ОДН, мкр 4-й, дом № 84 (норматив) - ЭУ00174188 | Включено | 01.02.2014 |  | ЮЭС/Байкальский/Луговая/ВЛ 10 кВ Луговая - яч.13 4 м/р Б/53 | 0,4 КВольт | 0.75 |  | Включено с 01.04.2015 |  | ПУ отсутствует |  |  |  |  | ; 0 | 150/5 |  | ОДПУ | Шелехов (ШО) | АО "ИЭСК" - ЮЭС
89 | ШО | г Шелехов, мкр 4-й, дом № 93 | Отсутствие ПУ | ЦП №2379 от 04.07.2024 г | Установка ПУ | 2025 | 3-фазные трансформаторного включения | ШСООЭ0000853 | 20.05.2015 | УК ВЕСНА ООО | 14136 | ОДН, мкр 4-й, дом № 93 (норматив) - ЭУ00174194 | Включено | 01.02.2014 |  | ЮЭС/Байкальский/Луговая/ВЛ 10 кВ Луговая - яч.13 4 м/р Б/50 | 0,4 КВольт | 0.75 |  | Включено с 01.04.2015 |  | ПУ отсутствует |  |  |  |  | ; 0 | 150/5 |  | ОДПУ | Шелехов (ШО) | АО "ИЭСК" - ЮЭС
90 | ШО | г Шелехов, мкр 4-й, дом № 94 | Отсутствие ПУ | ЦП №2380 от 04.07.2024 г | Установка ПУ | 2025 | 3-фазные трансформаторного включения | ШСООЭ0000853 | 20.05.2015 | УК ВЕСНА ООО | 14976 | ОДН, мкр 4-й, дом № 94 (норматив) - ЭУ00174195 | Включено | 01.02.2014 |  | ЮЭС/Байкальский/Луговая/ВЛ 10 кВ Луговая - яч.13 4 м/р Б/49 | 0,4 КВольт | 1.24 |  | Включено с 01.04.2015 |  | ПУ отсутствует |  |  |  |  | Т-0,66 ; 20 | 300/5 |  | ОДПУ | Шелехов (ШО) | АО "ИЭСК" - ЮЭС
91 | ШО | г Шелехов, мкр 4-й, дом № 94 | Отсутствие ПУ | ЦП №2380 от 04.07.2024 г | Установка ПУ | 2025 | 3-фазные трансформаторного включения | ШСООЭ0000853 | 20.05.2015 | УК ВЕСНА ООО | 14976 | ОДН, мкр 4-й, дом № 94 (норматив) - ЭУ00174195 | Включено | 01.02.2014 |  | ЮЭС/Байкальский/Луговая/ВЛ 10 кВ Луговая - яч.13 4 м/р Б/49 | 0,4 КВольт | 1.24 |  | Включено с 01.04.2015 |  | ПУ отсутствует |  |  |  |  | Т-0,66 ; 20 | 300/5 |  | ОДПУ | Шелехов (ШО) | АО "ИЭСК" - ЮЭС
92 | ШО | г Шелехов, мкр 4-й, дом № 95 | Отсутствие ПУ | ЦП №2381 от 04.07.2024 г | Установка ПУ | 2025 | 3-фазные трансформаторного включения | ШСООЭ0000853 | 20.05.2015 | УК ВЕСНА ООО | 23291 | ОДН, мкр 4-й, дом № 95 (норматив) - ЭУ00174196 | Включено | 01.02.2014 |  | ЮЭС/Байкальский/Луговая/ВЛ 10 кВ Луговая - яч.13 4 м/р Б/49 | 0,4 КВольт | 0.75 |  | Включено с 01.04.2015 |  | ПУ отсутствует |  |  |  |  | ; 0 | 300/5 |  | ОДПУ | Шелехов (ШО) | АО "ИЭСК" - ЮЭС
93 | ШО | г Шелехов, мкр 4-й, дом № 95 | Отсутствие ПУ | ЦП №2381 от 04.07.2024 г | Установка ПУ | 2025 | 3-фазные трансформаторного включения | ШСООЭ0000853 | 20.05.2015 | УК ВЕСНА ООО | 23291 | ОДН, мкр 4-й, дом № 95 (норматив) - ЭУ00174196 | Включено | 01.02.2014 |  | ЮЭС/Байкальский/Луговая/ВЛ 10 кВ Луговая - яч.13 4 м/р Б/49 | 0,4 КВольт | 0.75 |  | Включено с 01.04.2015 |  | ПУ отсутствует |  |  |  |  | ; 0 | 300/5 |  | ОДПУ | Шелехов (ШО) | АО "ИЭСК" - ЮЭС
94 | ШО | г Шелехов, мкр 4-й, дом № 95 | Отсутствие ПУ | ЦП №2381 от 04.07.2024 г | Установка ПУ | 2025 | 3-фазные трансформаторного включения | ШСООЭ0000853 | 20.05.2015 | УК ВЕСНА ООО | 23291 | ОДН, мкр 4-й, дом № 95 (норматив) - ЭУ00174196 | Включено | 01.02.2014 |  | ЮЭС/Байкальский/Луговая/ВЛ 10 кВ Луговая - яч.13 4 м/р Б/49 | 0,4 КВольт | 0.75 |  | Включено с 01.04.2015 |  | ПУ отсутствует |  |  |  |  | ; 0 | 150/5 |  | ОДПУ | Шелехов (ШО) | АО "ИЭСК" - ЮЭС
95 | ШО | г Шелехов, мкр 4-й, дом № 95 | Отсутствие ПУ | ЦП №2381 от 04.07.2024 г | Установка ПУ | 2025 | 3-фазные трансформаторного включения | ШСООЭ0000853 | 20.05.2015 | УК ВЕСНА ООО | 23291 | ОДН, мкр 4-й, дом № 95 (норматив) - ЭУ00174196 | Включено | 01.02.2014 |  | ЮЭС/Байкальский/Луговая/ВЛ 10 кВ Луговая - яч.13 4 м/р Б/49 | 0,4 КВольт | 0.75 |  | Включено с 01.04.2015 |  | ПУ отсутствует |  |  |  |  | ; 0 | 150/5 |  | ОДПУ | Шелехов (ШО) | АО "ИЭСК" - ЮЭС
96 | ШО | г Байкальск, мкр Гагарина, дом № 161 | Отсутствие ПУ | ЦП №ШСОО002271 от 04.07.24 | Установка ПУ | 2025 | 3-фазные трансформаторного включения | КЛООЭ0001365 | 10.04.2023 | УПРАВЛЕНИЕ ЖИЛИЩНО-КОММУНАЛЬНЫМИ СЛУЖБАМИ ООО | 100591 | ОДН жилого дома - ЭУ01006726 | Включено | 10.04.2023 | ОГУЭП "Облкоммунэнерго" | ЮЭС/Байкальский/БЦБК/ПС "ГПП-1" 35/6 кВ/РУ-6кВ Т-1, ПС "ГПП-1"/ТП-15 Байкальск | 0,4 КВольт | 22 | ВРУ-0,4 кВ подвальное помещение | Включено с 01.04.2023 |  | ПУ отсутствует |  |  |  |  | ТФЛ-10; 30 | 150/5 | 2017 4 кв. | ОДПУ | Байкальск (ШО) | ОГУЭП "Облкоммунэнерго"
97 | ШО | г Байкальск, мкр Гагарина, дом № 163 | Отсутствие ПУ | ЦП №ШСОО002272 от 04.07.24 | Установка ПУ | 2025 | 3-фазные трансформаторного включения | КЛООЭ0001365 | 10.04.2023 | УПРАВЛЕНИЕ ЖИЛИЩНО-КОММУНАЛЬНЫМИ СЛУЖБАМИ ООО | 100593 | ОДН жилого дома - ЭУ01010883 | Включено | 22.06.2023 | ОГУЭП "Облкоммунэнерго" | ЮЭС/Байкальский/БЦБК/ПС "ГПП-1" 35/6 кВ/РУ-6кВ Т-1, ПС "ГПП-1"/ТП-15 Байкальск | 0,4 КВольт | 13 | ВРУ-0,4 кВ | Включено с 01.04.2023 |  | ПУ отсутствует |  |  |  |  | ТТН-Ш; 30 | 150/5 | 2018 1 кв. | ОДПУ | Байкальск (ШО) | ОГУЭП "Облкоммунэнерго"
98 | ШО | г Байкальск, мкр Гагарина, дом № 12 | Отсутствие ПУ | ЦП №ШСОО002273 от 04.07.24 | Установка ПУ | 2025 | 3-фазные трансформаторного включения | КЛООЭ0001365 | 10.04.2023 | УПРАВЛЕНИЕ ЖИЛИЩНО-КОММУНАЛЬНЫМИ СЛУЖБАМИ ООО | 100767 | ОДН жилого дома - ЭУ01010919 | Включено | 22.06.2023 | ОГУЭП "Облкоммунэнерго" | ЮЭС/Байкальский/БЦБК/ПС "ГПП-1" 35/6 кВ/РУ-6кВ Т-1, ПС "ГПП-1"/ТП-15 Байкальск | 0,4 КВольт | 0.385 |  | Включено с 01.04.2023 |  | ПУ отсутствует |  |  |  |  | ; 0 | 200/5 |  | ОДПУ | Байкальск (ШО) | ОГУЭП "Облкоммунэнерго"
99 | ШО | г Байкальск, Южный, кв-л 3-й, дом № 6 | Отсутствие ПУ | ЦП №ШСОО002285 от 04.07.24 | Установка ПУ | 2025 | 3-фазные трансформаторного включения | КЛООЭ0001365 | 10.04.2023 | УПРАВЛЕНИЕ ЖИЛИЩНО-КОММУНАЛЬНЫМИ СЛУЖБАМИ ООО | 100724 | ОДН жилого дома - ЭУ01010914 | Включено | 22.06.2023 | ОГУЭП "Облкоммунэнерго" | ЮЖНЫЕ ЭЛЕКТРИЧЕСКИЕ СЕТИ/Байкальский/БЦБК/РУ-22(11)-1 | 0,4 КВольт | 0.385 |  | Включено с 01.04.2023 |  | ПУ отсутствует |  |  |  |  | ; 0 | 300/5 |  | ОДПУ | Байкальск (ШО) | ОГУЭП "Облкоммунэнерго"
100 | ШО | г Байкальск, мкр Гагарина, ул Кожова, дом № 1 | Отсутствие ПУ | ЦП №ШСОО002295 от 04.07.24 | Установка ПУ | 2025 | 3-фазные трансформаторного включения | КЛООЭ0001365 | 10.04.2023 | УПРАВЛЕНИЕ ЖИЛИЩНО-КОММУНАЛЬНЫМИ СЛУЖБАМИ ООО | 100609 | ОДН жилого дома - ЭУ01006735 | Включено | 10.04.2023 | ОГУЭП "Облкоммунэнерго" |  |  | 0.385 |  | Включено с 01.04.2023 |  | ПУ отсутствует |  |  |  |  | ; 0 | 100/5 |  | ОДПУ | Байкальск (ШО) | ОГУЭП "Облкоммунэнерго"
101 | ШО | г Байкальск, Строитель, пер Школьный, дом № 18 | Отсутствие ПУ | ЦП №ШСОО002314 от 04.07.24 | Установка ПУ | 2025 | 3-фазные трансформаторного включения | КЛООЭ0001365 | 10.04.2023 | УПРАВЛЕНИЕ ЖИЛИЩНО-КОММУНАЛЬНЫМИ СЛУЖБАМИ ООО | 100840 | ОДН жилого дома - ЭУ01006778 | Включено | 10.04.2023 | ОГУЭП "Облкоммунэнерго" | Филиал ОАО "ИЭСК" Южные Электрические Сети/Байкальский/БЦБК/РУ-22(11)-1 |  |  |  | Включено с 01.04.2023 |  | ПУ отсутствует |  |  |  |  | ; 0 | 100/5 |  | ОДПУ | Байкальск (ШО) | ОГУЭП "Облкоммунэнерго"
102 | ШО | г Байкальск, Строитель, пер Школьный, дом № 2 | Отсутствие ПУ | ЦП №ШСОО002316 от 04.07.24 | Установка ПУ | 2025 | 3-фазные трансформаторного включения | КЛООЭ0001365 | 10.04.2023 | УПРАВЛЕНИЕ ЖИЛИЩНО-КОММУНАЛЬНЫМИ СЛУЖБАМИ ООО | 100616 | ОДН жилого дома - ЭУ01007391 | Включено | 26.05.2023 | ОГУЭП "Облкоммунэнерго" | Филиал ОАО "ИЭСК" Южные Электрические Сети/Байкальский/БЦБК/РУ-22(11)-1 |  | 0.385 |  | Включено с 01.04.2023 |  | ПУ отсутствует |  |  |  |  | ; 0 | 100/5 |  | ОДПУ | Байкальск (ШО) | ОГУЭП "Облкоммунэнерго"
103 | ШО | г Байкальск, Строитель, пер Школьный, дом № 5А | Отсутствие ПУ | ЦП №ШСОО002318 от 04.07.24 | Установка ПУ | 2025 | 3-фазные трансформаторного включения | КЛООЭ0001365 | 10.04.2023 | УПРАВЛЕНИЕ ЖИЛИЩНО-КОММУНАЛЬНЫМИ СЛУЖБАМИ ООО | 100618 | ОДН жилого дома - ЭУ01010890 | Включено | 22.06.2023 | ОГУЭП "Облкоммунэнерго" | ЮЭС/Байкальский/БЦБК/ПС "ГПП-1" 35/6 кВ/РУ-6кВ Т-1, ПС "ГПП-1"/ТП-15 Байкальск | 0,4 КВольт | 0.385 |  | Включено с 01.04.2023 |  | ПУ отсутствует |  |  |  |  | ; 0 | 100/5 |  | ОДПУ | Байкальск (ШО) | ОГУЭП "Облкоммунэнерго"
104 | ШО | г Шелехов, кв-л 1-й, дом № 4 | Отсутствие ПУ | ТО № 1366 от 21.05.2019 | Установка ПУ | 2025 | 3-фазные трансформаторного включения | ШСООЭ0001133 | 01.11.2016 | ЦЕНТР-ШЕЛЕХОВ ООО | 15805 | ОДН, кв-л 1-й, дом № 4 (норматив) - ЭУ00099962 | Включено | 01.04.2017 |  | ЮЭС/Байкальский/Луговая/ВЛ 10 кВ Луговая - яч.32 ЦРП-2/9 | 0,4 КВольт | 1.31 |  | Включено с 01.04.2017 |  | ПУ отсутствует |  |  |  |  | ; 0 | 200/5 |  | ОДПУ | Шелехов (ШО) | АО "ИЭСК" - ЮЭС
105 | ШО | г Шелехов, кв-л 1-й, дом № 6 | Отсутствие ПУ | ТО № 1392 от 21.05.2019 | Установка ПУ | 2025 | 3-фазные трансформаторного включения | ШСООЭ0001133 | 01.11.2016 | ЦЕНТР-ШЕЛЕХОВ ООО | 9915 | ОДН, кв-л 1-й, дом № 6 (норматив) - ЭУ00100012 | Включено | 16.04.2003 |  | ЮЭС/Байкальский/Луговая/ВЛ 10 кВ Луговая - яч.32 ЦРП-2/9 | 0,4 КВольт | 1.56 |  | Включено с 01.07.2017 |  | ПУ отсутствует |  |  |  |  | ; 0 | 200/5 |  | ОДПУ | Шелехов (ШО) | АО "ИЭСК" - ЮЭС
106 | ШО | г Шелехов, кв-л 1-й, дом № 7 | Отсутствие ПУ | ТО № 1393 от 21.05.2019 | Установка ПУ | 2025 | 3-фазные трансформаторного включения | ШСООЭ0001133 | 01.11.2016 | ЦЕНТР-ШЕЛЕХОВ ООО | 7741 | ОДН, кв-л 1-й, дом № 7 (норматив) - ЭУ00099971 | Включено | 01.04.2017 |  | ЮЭС/Байкальский/Луговая/ВЛ 10 кВ Луговая - яч.32 ЦРП-2/9 | 0,4 КВольт | 2.34 |  | Включено с 01.04.2017 |  | ПУ отсутствует |  |  |  |  | ; 0 | 200/5 |  | ОДПУ | Шелехов (ШО) | АО "ИЭСК" - ЮЭС
107 | ШО | г Шелехов, кв-л 20-й, дом № 85 | Отсутствие ПУ | ЦП № 2282 от 03.07.2024 | Установка ПУ | 2025 | 3-фазные трансформаторного включения | ШСООЭ0001133 | 01.11.2016 | ЦЕНТР-ШЕЛЕХОВ ООО | 3811 | ОДН, кв-л 20-й, дом № 85 (норматив) - ЭУ00100089 | Включено | 01.03.2006 |  | ЮЭС/Байкальский/Луговая/ВЛ 10 кВ Луговая - яч.7 ЦРП-2 А/8 | 0,4 КВольт | 1.06 |  | Включено с 01.07.2017 |  | ПУ отсутствует |  |  |  |  | ; 0 | 200/5 |  | ОДПУ | Шелехов (ШО) | АО "ИЭСК" - ЮЭС
108 | ШО | г Шелехов, кв-л 20-й, дом № 86 | Отсутствие ПУ | ЦП № 2281 от 03.07.2024 | Установка ПУ | 2025 | 3-фазные трансформаторного включения | ШСООЭ0001133 | 01.11.2016 | ЦЕНТР-ШЕЛЕХОВ ООО | 6290 | ОДН, кв-л 20-й, дом № 86 (норматив) - ЭУ00100090 | Включено | 01.03.2006 |  | ЮЭС/Байкальский/Луговая/ВЛ 10 кВ Луговая - яч.7 ЦРП-2 А/8 | 0,4 КВольт | 0.675 |  | Включено с 01.07.2017 |  | ПУ отсутствует |  |  |  |  | ; 0 | 200/5 |  | ОДПУ | Шелехов (ШО) | АО "ИЭСК" - ЮЭС
109 | ШО | г Шелехов, кв-л 20-й, дом № 87 | Отсутствие ПУ | ЦП № 2280 от 03.07.2024 | Установка ПУ | 2025 | 3-фазные трансформаторного включения | ШСООЭ0001133 | 01.11.2016 | ЦЕНТР-ШЕЛЕХОВ ООО | 11979 | ОДН, кв-л 20-й, дом № 87 (норматив) - ЭУ00100091 | Включено | 01.03.2006 |  | ЮЭС/Байкальский/Луговая/ВЛ 10 кВ Луговая - яч.7 ЦРП-2 А/8 | 0,4 КВольт | 0.675 |  | Включено с 01.07.2017 |  | ПУ отсутствует |  |  |  |  | ; 0 | 200/5 |  | ОДПУ | Шелехов (ШО) | АО "ИЭСК" - ЮЭС
110 | ШО | г Шелехов, кв-л 20-й, дом № 88 | Отсутствие ПУ | ЦП № 2279 от 01.07.2024 | Установка ПУ | 2025 | 3-фазные трансформаторного включения | ШСООЭ0001133 | 01.11.2016 | ЦЕНТР-ШЕЛЕХОВ ООО | 11980 | ОДН, кв-л 20-й, дом № 88 (норматив) - ЭУ00100092 | Включено | 01.03.2006 |  | ЮЭС/Байкальский/Луговая/ВЛ 10 кВ Луговая - яч.7 ЦРП-2 А/8 | 0,4 КВольт | 0.675 |  | Включено с 01.07.2017 |  | ПУ отсутствует |  |  |  |  | ; 0 | 200/5 |  | ОДПУ | Шелехов (ШО) | АО "ИЭСК" - ЮЭС
111 | ШО | г Шелехов, кв-л 20-й, дом № 89 | Отсутствие ПУ | То № 1919 от 21.08.2018 | Установка ПУ | 2025 | 3-фазные трансформаторного включения | ШСООЭ0001133 | 01.11.2016 | ЦЕНТР-ШЕЛЕХОВ ООО | 2399 | ОДН, кв-л 20-й, дом № 89 (норматив) - ЭУ00100093 | Включено | 01.03.2006 |  | ЮЭС/Байкальский/Луговая/ВЛ 10 кВ Луговая - яч.7 ЦРП-2 А/8 | 0,4 КВольт | 2.9 | ВРУ - 0,4 кВт | Включено с 01.07.2017 |  | ПУ отсутствует |  |  |  |  | ; 0 | 200/5 |  | ОДПУ | Шелехов (ШО) | АО "ИЭСК" - ЮЭС
112 | ШО | г Шелехов, кв-л 20-й, дом № 90 | Отсутствие ПУ | ДПУ № 3288 от 08.12.2017 | Установка ПУ | 2025 | 3-фазные трансформаторного включения | ШСООЭ0001133 | 01.11.2016 | ЦЕНТР-ШЕЛЕХОВ ООО | 11981 | ОДН, кв-л 20-й, дом № 90 (норматив) - ЭУ00100094 | Включено | 01.03.2006 |  | ЮЭС/Байкальский/Луговая/ВЛ 10 кВ Луговая - яч.7 ЦРП-2 А/8 | 0,4 КВольт | 0.675 |  | Включено с 01.07.2017 |  | ПУ отсутствует |  |  |  |  | ; 0 | 200/5 |  | ОДПУ | Шелехов (ШО) | АО "ИЭСК" - ЮЭС
113 | ШО | г Шелехов, кв-л 20-й, дом № 92 | Отсутствие ПУ | ТО № 462 от 15.02.2018 | Установка ПУ | 2025 | 3-фазные трансформаторного включения | ШСООЭ0001133 | 01.11.2016 | ЦЕНТР-ШЕЛЕХОВ ООО | 11978 | ОДН, кв-л 20-й, дом № 92 (норматив) - ЭУ00100100 | Включено | 01.03.2006 |  | ЮЭС/Байкальский/Луговая/ВЛ 10 кВ Луговая - яч.7 ЦРП-2 А/31 | 0,4 КВольт | 0.675 |  | Включено с 01.07.2017 |  | ПУ отсутствует |  |  |  |  | ; 0 | 150/5 |  | ОДПУ | Шелехов (ШО) | АО "ИЭСК" - ЮЭС
114 | ШО | г Шелехов, кв-л 20-й, дом № 93 | Отсутствие ПУ | ТО № 403 от 12.02.2018 | Установка ПУ | 2025 | 3-фазные трансформаторного включения | ШСООЭ0001133 | 01.11.2016 | ЦЕНТР-ШЕЛЕХОВ ООО | 11977 | ОДН, кв-л 20-й, дом № 93 (норматив) - ЭУ00100095 | Включено | 01.03.2006 |  | ЮЭС/Байкальский/Луговая/ВЛ 10 кВ Луговая - яч.7 ЦРП-2 А/31 | 0,4 КВольт | 0.675 |  | Включено с 01.07.2017 |  | ПУ отсутствует |  |  |  |  | ; 0 | 150/5 |  | ОДПУ | Шелехов (ШО) | АО "ИЭСК" - ЮЭС
115 | ШО | г Шелехов, кв-л 20-й, дом № 94 | Отсутствие ПУ | ЦП № 2283 от 04.07.2024 | Установка ПУ | 2025 | 3-фазные трансформаторного включения | ШСООЭ0001133 | 01.11.2016 | ЦЕНТР-ШЕЛЕХОВ ООО | 11976 | ОДН, кв-л 20-й, дом № 94 (норматив) - ЭУ00100096 | Включено | 01.03.2006 |  | ЮЭС/Байкальский/Луговая/ВЛ 10 кВ Луговая - яч.7 ЦРП-2 А/31 | 0,4 КВольт | 0.675 |  | Включено с 01.07.2017 |  | ПУ отсутствует |  |  |  |  | ; 0 | 150/5 |  | ОДПУ | Шелехов (ШО) | АО "ИЭСК" - ЮЭС
116 | ШО | г Шелехов, кв-л 20-й, дом № 95 | Отсутствие ПУ | ТО № 2938 от 09.11.2017 | Установка ПУ | 2025 | 3-фазные трансформаторного включения | ШСООЭ0001133 | 01.11.2016 | ЦЕНТР-ШЕЛЕХОВ ООО | 1447 | ОДН, кв-л 20-й, дом № 95 (норматив) - ЭУ00100097 | Включено | 01.03.2006 |  | ЮЭС/Байкальский/Луговая/ВЛ 10 кВ Луговая - яч.7 ЦРП-2 А/31 | 0,4 КВольт | 1.2 |  | Включено с 01.07.2017 |  | ПУ отсутствует |  |  |  |  | ; 0 | 150/5 |  | ОДПУ | Шелехов (ШО) | АО "ИЭСК" - ЮЭС
117 | ШО | г Шелехов, кв-л 20-й, дом № 96 | Отсутствие ПУ | ЦП № 2274 от 04.07.2024 | Установка ПУ | 2025 | 3-фазные трансформаторного включения | ШСООЭ0001133 | 01.11.2016 | ЦЕНТР-ШЕЛЕХОВ ООО | 4031 | ОДН, кв-л 20-й, дом № 96 (норматив) - ЭУ00100099 | Включено | 01.03.2006 |  | ЮЭС/Байкальский/Луговая/КВЛ 10 кВ Луговая - яч.32 ЦРП-2 | 0,4 КВольт | 0.84 |  | Включено с 01.07.2017 |  | ПУ отсутствует |  |  |  |  | ; 0 | 200/5 |  | ОДПУ | Шелехов (ШО) | АО "ИЭСК" - ЮЭС
118 | ШО | г Шелехов, кв-л 20-й, дом № 97 | Отсутствие ПУ | ЦП № 2284 от 03.07.2024 | Установка ПУ | 2025 | 3-фазные трансформаторного включения | ШСООЭ0001133 | 01.11.2016 | ЦЕНТР-ШЕЛЕХОВ ООО | 6462 | ОДН, кв-л 20-й, дом № 97 (норматив) - ЭУ00100098 | Включено | 01.03.2006 |  | ЮЭС/Байкальский/Луговая/ВЛ 10 кВ Луговая - яч.7 ЦРП-2 А/8 | 0,4 КВольт | 0.72 |  | Включено с 01.07.2017 |  | ПУ отсутствует |  |  |  |  | ; 0 | 200/5 |  | ОДПУ | Шелехов (ШО) | АО "ИЭСК" - ЮЭС
119 | ШО | г Шелехов, кв-л 3-й, дом № 1 | Отсутствие ПУ | ТО № 1275 от 21.04.2017 | Установка ПУ | 2025 | 3-фазные трансформаторного включения | ШСООЭ0001133 | 01.11.2016 | ЦЕНТР-ШЕЛЕХОВ ООО | 4455 | ОДН, кв-л 3-й, дом № 1 (норматив) - ЭУ00099972 | Включено | 01.04.2017 |  | ЮЭС/Байкальский/Луговая/ВЛ 10 кВ Луговая - яч.32 ЦРП-2/11 | 0,4 КВольт | 0.925 |  | Включено с 01.04.2017 |  | ПУ отсутствует |  |  |  |  | ; 0 | 100/5 |  | ОДПУ | Шелехов (ШО) | АО "ИЭСК" - ЮЭС
120 | ШО | г Шелехов, кв-л 3-й, дом № 10 | Отсутствие ПУ | ТО № 2062 от 26.047.2017 | Установка ПУ | 2025 | 3-фазные трансформаторного включения | ШСООЭ0001133 | 01.11.2016 | ЦЕНТР-ШЕЛЕХОВ ООО | 13682 | ОДН, кв-л 3-й, дом № 10 (норматив) - ЭУ00100070 | Включено | 16.04.2003 |  | ЮЭС/Байкальский/Луговая/ВЛ 10 кВ Луговая - яч.7 ЦРП-2 А/12 | 0,4 КВольт | 0.925 |  | Включено с 01.07.2017 |  | ПУ отсутствует |  |  |  |  | ; 0 | 100/5 |  | ОДПУ | Шелехов (ШО) | АО "ИЭСК" - ЮЭС
121 | ШО | г Шелехов, кв-л 3-й, дом № 11 | Отсутствие ПУ | ТО № 2062 от 26.047.2017 | Установка ПУ | 2025 | 3-фазные трансформаторного включения | ШСООЭ0001133 | 01.11.2016 | ЦЕНТР-ШЕЛЕХОВ ООО | 13683 | ОДН, кв-л 3-й, дом № 11 (норматив) - ЭУ00100071 | Включено | 16.04.2003 |  | ЮЭС/Байкальский/Луговая/ВЛ 10 кВ Луговая - яч.32 ЦРП-2/11 | 0,4 КВольт | 0.925 |  | Включено с 01.07.2017 |  | ПУ отсутствует |  |  |  |  | ; 0 | 100/5 |  | ОДПУ | Шелехов (ШО) | АО "ИЭСК" - ЮЭС
122 | ШО | г Шелехов, кв-л 3-й, дом № 12 | Отсутствие ПУ | ТО № 1275 от 21.04.2017 | Установка ПУ | 2025 | 3-фазные трансформаторного включения | ШСООЭ0001133 | 01.11.2016 | ЦЕНТР-ШЕЛЕХОВ ООО | 4456 | ОДН, кв-л 3-й, дом № 12 (норматив) - ЭУ00099970 | Включено | 01.04.2017 |  | ЮЭС/Байкальский/Луговая/ВЛ 10 кВ Луговая - яч.32 ЦРП-2/11 | 0,4 КВольт | 0.925 |  | Включено с 01.04.2017 |  | ПУ отсутствует |  |  |  |  | ; 0 | 100/5 |  | ОДПУ | Шелехов (ШО) | АО "ИЭСК" - ЮЭС
123 | ШО | г Шелехов, кв-л 3-й, дом № 2 | Отсутствие ПУ | ТО № 1275 от 21.04.2017 | Установка ПУ | 2025 | 3-фазные трансформаторного включения | ШСООЭ0001133 | 01.11.2016 | ЦЕНТР-ШЕЛЕХОВ ООО | 13674 | ОДН, кв-л 3-й, дом № 2 (норматив) - ЭУ00099963 | Включено | 01.04.2017 |  | ЮЭС/Байкальский/Луговая/ВЛ 10 кВ Луговая - яч.32 ЦРП-2/11 | 0,4 КВольт | 1.425 |  | Включено с 01.04.2017 |  | ПУ отсутствует |  |  |  |  | ; 0 | 100/5 |  | ОДПУ | Шелехов (ШО) | АО "ИЭСК" - ЮЭС
124 | ШО | г Шелехов, кв-л 3-й, дом № 3 | Отсутствие ПУ | ТО № 1275 от 21.04.2017 | Установка ПУ | 2025 | 3-фазные трансформаторного включения | ШСООЭ0001133 | 01.11.2016 | ЦЕНТР-ШЕЛЕХОВ ООО | 13675 | ОДН, кв-л 3-й, дом № 3 (норматив) - ЭУ00099964 | Включено | 01.04.2017 |  | ЮЭС/Байкальский/Луговая/ВЛ 10 кВ Луговая - яч.32 ЦРП-2/11 | 0,4 КВольт | 0.925 |  | Включено с 01.04.2017 |  | ПУ отсутствует |  |  |  |  | ; 0 | 100/5 |  | ОДПУ | Шелехов (ШО) | АО "ИЭСК" - ЮЭС
125 | ШО | г Шелехов, кв-л 3-й, дом № 4 | Отсутствие ПУ | ТО № 1275 от 21.04.2017 | Установка ПУ | 2025 | 3-фазные трансформаторного включения | ШСООЭ0001133 | 01.11.2016 | ЦЕНТР-ШЕЛЕХОВ ООО | 13676 | ОДН, кв-л 3-й, дом № 4 (норматив) - ЭУ00099965 | Включено | 01.04.2017 |  | ЮЭС/Байкальский/Луговая/ВЛ 10 кВ Луговая - яч.7 ЦРП-2 А/12 | 0,4 КВольт | 0.925 |  | Включено с 01.04.2017 |  | ПУ отсутствует |  |  |  |  | ; 0 | 100/5 |  | ОДПУ | Шелехов (ШО) | АО "ИЭСК" - ЮЭС
126 | ШО | г Шелехов, кв-л 3-й, дом № 5 | Отсутствие ПУ | ТО № 1275 от 21.04.2017 | Установка ПУ | 2025 | 3-фазные трансформаторного включения | ШСООЭ0001133 | 01.11.2016 | ЦЕНТР-ШЕЛЕХОВ ООО | 13677 | ОДН, кв-л 3-й, дом № 5 (норматив) - ЭУ00099966 | Включено | 01.04.2017 |  | ЮЭС/Байкальский/Луговая/ВЛ 10 кВ Луговая - яч.7 ЦРП-2 А/12 | 0,4 КВольт | 0.925 |  | Включено с 01.04.2017 |  | ПУ отсутствует |  |  |  |  | ; 0 | 100/5 |  | ОДПУ | Шелехов (ШО) | АО "ИЭСК" - ЮЭС
127 | ШО | г Шелехов, кв-л 3-й, дом № 7 | Отсутствие ПУ | ТО № 2062 от 26.047.2017 | Установка ПУ | 2025 | 3-фазные трансформаторного включения | ШСООЭ0001133 | 01.11.2016 | ЦЕНТР-ШЕЛЕХОВ ООО | 13679 | ОДН, кв-л 3-й, дом № 7 (норматив) - ЭУ00100069 | Включено | 16.04.2003 |  | ЮЭС/Байкальский/Луговая/ВЛ 10 кВ Луговая - яч.32 ЦРП-2/11 | 0,4 КВольт | 1.175 |  | Включено с 01.07.2017 |  | ПУ отсутствует |  |  |  |  | ; 0 | 100/5 |  | ОДПУ | Шелехов (ШО) | АО "ИЭСК" - ЮЭС
128 | ШО | г Шелехов, кв-л 3-й, дом № 8 | Отсутствие ПУ | ТО № 1275 от 21.04.2017 | Установка ПУ | 2025 | 3-фазные трансформаторного включения | ШСООЭ0001133 | 01.11.2016 | ЦЕНТР-ШЕЛЕХОВ ООО | 13680 | ОДН, кв-л 3-й, дом № 8 (норматив) - ЭУ00099968 | Включено | 01.04.2017 |  | ЮЭС/Байкальский/Луговая/ВЛ 10 кВ Луговая - яч.7 ЦРП-2 А/12 | 0,4 КВольт | 1.175 |  | Включено с 01.04.2017 |  | ПУ отсутствует |  |  |  |  | ; 0 | 100/5 |  | ОДПУ | Шелехов (ШО) | АО "ИЭСК" - ЮЭС
129 | ШО | г Шелехов, кв-л 3-й, дом № 9 | Отсутствие ПУ | ТО № 1275 от 21.04.2017 | Установка ПУ | 2025 | 3-фазные трансформаторного включения | ШСООЭ0001133 | 01.11.2016 | ЦЕНТР-ШЕЛЕХОВ ООО | 13681 | ОДН, кв-л 3-й, дом № 9 (норматив) - ЭУ00099969 | Включено | 01.04.2017 |  | ЮЭС/Байкальский/Луговая/ВЛ 10 кВ Луговая - яч.7 ЦРП-2 А/12 | 0,4 КВольт | 0.925 |  | Включено с 01.04.2017 |  | ПУ отсутствует |  |  |  |  | ; 0 | 100/5 |  | ОДПУ | Шелехов (ШО) | АО "ИЭСК" - ЮЭС
130 | ШО | г Шелехов, кв-л 18-й, дом № 31 | Отсутствие ПУ | ЦП № 2320 от 05.07.2024 | Установка ПУ | 2025 | 3-фазные трансформаторного включения | ШСООЭ0000855 | 01.07.2015 | УПРАВЛЯЮЩАЯ КОМПАНИЯ РЗС ЗАО | 29777 | ОДН, кв-л 18-й, дом № 31 (норматив) - ЭУ00174333 | Включено | 01.04.2015 |  | ЮЭС/Байкальский/Луговая/КВЛ 10 кВ Луговая - яч.32 ЦРП-2 | 0,4 КВольт |  |  | Включено с 01.04.2015 |  | ПУ отсутствует |  |  |  |  | ; 0 | 150/5 |  | ОДПУ | Шелехов (ШО) | АО "ИЭСК" - ЮЭС
131 | ШО | г Шелехов, кв-л 18-й, дом № 32 | Отсутствие ПУ | ЦП № 2323 от 04.07.2024 | Установка ПУ | 2025 | 3-фазные трансформаторного включения | ШСООЭ0000855 | 01.07.2015 | УПРАВЛЯЮЩАЯ КОМПАНИЯ РЗС ЗАО | 29778 | ОДН, кв-л 18-й, дом № 32 (норматив) - ЭУ00174334 | Включено | 01.04.2015 |  | ЮЭС/Байкальский/Луговая/КВЛ 10 кВ Луговая - яч.32 ЦРП-2 | 0,4 КВольт |  |  | Включено с 01.04.2015 |  | ПУ отсутствует |  |  |  |  | ; 0 | 150/5 |  | ОДПУ | Шелехов (ШО) | АО "ИЭСК" - ЮЭС
132 | ШО | г Шелехов, кв-л 18-й, дом № 33 | Отсутствие ПУ | ЦП № 2324 от 05.07.2024 | Установка ПУ | 2025 | 3-фазные трансформаторного включения | ШСООЭ0000855 | 01.07.2015 | УПРАВЛЯЮЩАЯ КОМПАНИЯ РЗС ЗАО | 29779 | ОДН, кв-л 18-й, дом № 33 (норматив) - ЭУ00174335 | Включено | 01.04.2015 |  | ЮЭС/Байкальский/Луговая/КВЛ 10 кВ Луговая - яч.32 ЦРП-2 | 0,4 КВольт |  |  | Включено с 01.04.2015 |  | ПУ отсутствует |  |  |  |  | ; 0 | 150/5 |  | ОДПУ | Шелехов (ШО) | АО "ИЭСК" - ЮЭС
133 | ШО | г Шелехов, кв-л 18-й, дом № 34 | Отсутствие ПУ | ЦП № 2326 от 05.07.2024 | Установка ПУ | 2025 | 3-фазные трансформаторного включения | ШСООЭ0000855 | 01.07.2015 | УПРАВЛЯЮЩАЯ КОМПАНИЯ РЗС ЗАО | 29780 | ОДН, кв-л 18-й, дом № 34 (норматив) - ЭУ00174363 | Включено | 01.04.2015 |  | ЮЭС/Байкальский/Луговая/КВЛ 10 кВ Луговая - яч.32 ЦРП-2 | 0,4 КВольт |  |  | Включено с 01.04.2015 |  | ПУ отсутствует |  |  |  |  | ; 0 | 150/5 |  | ОДПУ | Шелехов (ШО) | АО "ИЭСК" - ЮЭС
134 | ШО | г Шелехов, кв-л 18-й, дом № 35 | Отсутствие ПУ | ЦП № 2328 от 05.07.2024 | Установка ПУ | 2025 | 3-фазные трансформаторного включения | ШСООЭ0000855 | 01.07.2015 | УПРАВЛЯЮЩАЯ КОМПАНИЯ РЗС ЗАО | 29781 | ОДН, кв-л 18-й, дом № 35 (норматив) - ЭУ00174213 | Включено | 01.04.2015 |  | ЮЭС/Байкальский/Луговая/КВЛ 10 кВ Луговая - яч.32 ЦРП-2 | 0,4 КВольт |  |  | Включено с 01.04.2015 |  | ПУ отсутствует |  |  |  |  | ; 0 | 150/5 |  | ОДПУ | Шелехов (ШО) | АО "ИЭСК" - ЮЭС
135 | ШО | г Шелехов, кв-л 18-й, дом № 36 | Отсутствие ПУ | ЦП № 2329 от 05.07.2024 | Установка ПУ | 2025 | 3-фазные трансформаторного включения | ШСООЭ0000855 | 01.07.2015 | УПРАВЛЯЮЩАЯ КОМПАНИЯ РЗС ЗАО | 29782 | ОДН, кв-л 18-й, дом № 36 (норматив) - ЭУ00174214 | Включено | 01.04.2015 |  | ЮЭС/Байкальский/Луговая/КВЛ 10 кВ Луговая - яч.32 ЦРП-2 | 0,4 КВольт |  |  | Включено с 01.04.2015 |  | ПУ отсутствует |  |  |  |  | ; 0 | 150/5 |  | ОДПУ | Шелехов (ШО) | АО "ИЭСК" - ЮЭС
136 | ШО | г Шелехов, кв-л 18-й, дом № 37 | Отсутствие ПУ | ЦП № 2332 от 05.07.2024 | Установка ПУ | 2025 | 3-фазные трансформаторного включения | ШСООЭ0000855 | 01.07.2015 | УПРАВЛЯЮЩАЯ КОМПАНИЯ РЗС ЗАО | 29783 | ОДН, кв-л 18-й, дом № 37 (норматив) - ЭУ00174215 | Включено | 01.04.2015 |  | ЮЭС/Байкальский/Луговая/КВЛ 10 кВ Луговая - яч.32 ЦРП-2 | 0,4 КВольт |  |  | Включено с 01.04.2015 |  | ПУ отсутствует |  |  |  |  | ; 0 | 150/5 |  | ОДПУ | Шелехов (ШО) | АО "ИЭСК" - ЮЭС
137 | ШО | г Шелехов, кв-л 18-й, дом № 40 | Отсутствие ПУ | ЦП № 2334 от 05.07.2024 | Установка ПУ | 2025 | 3-фазные трансформаторного включения | ШСООЭ0000855 | 01.07.2015 | УПРАВЛЯЮЩАЯ КОМПАНИЯ РЗС ЗАО | 29784 | ОДН, кв-л 18-й, дом № 40 (норматив) - ЭУ00174216 | Включено | 01.04.2015 |  | ЮЭС/Байкальский/Луговая/КВЛ 10 кВ Луговая - яч.32 ЦРП-2 | 0,4 КВольт |  |  | Включено с 01.04.2015 |  | ПУ отсутствует |  |  |  |  | ; 0 | 150/5 |  | ОДПУ | Шелехов (ШО) | АО "ИЭСК" - ЮЭС
138 | ШО | г Шелехов, кв-л 18-й, дом № 41 | Отсутствие ПУ | ЦП № 2337 от 05.07.2024 | Установка ПУ | 2025 | 3-фазные трансформаторного включения | ШСООЭ0000855 | 01.07.2015 | УПРАВЛЯЮЩАЯ КОМПАНИЯ РЗС ЗАО | 29785 | ОДН, кв-л 18-й, дом № 41 (норматив) - ЭУ00174217 | Включено | 01.04.2015 |  | ЮЭС/Байкальский/Луговая/КВЛ 10 кВ Луговая - яч.32 ЦРП-2 | 0,4 КВольт |  |  | Включено с 01.04.2015 |  | ПУ отсутствует |  |  |  |  | ; 0 | 150/5 |  | ОДПУ | Шелехов (ШО) | АО "ИЭСК" - ЮЭС
139 | ШО | г Шелехов, кв-л 18-й, дом № 43 | Отсутствие ПУ | ЦП № 2345 от 05.07.2024 | Установка ПУ | 2025 | 3-фазные трансформаторного включения | ШСООЭ0000855 | 01.07.2015 | УПРАВЛЯЮЩАЯ КОМПАНИЯ РЗС ЗАО | 29786 | ОДН, кв-л 18-й, дом № 43 (норматив) - ЭУ00174218 | Включено | 01.04.2015 |  | ЮЭС/Байкальский/Луговая/ВЛ 10 кВ Луговая - яч.7 ЦРП-2 А/7 | 0,4 КВольт |  |  | Включено с 01.04.2015 |  | ПУ отсутствует |  |  |  |  | ; 0 | 150/5 |  | ОДПУ | Шелехов (ШО) | АО "ИЭСК" - ЮЭС
140 | ШО | г Шелехов, кв-л 18-й, дом № 45 | Отсутствие ПУ | ЦП № 2346 от 05.07.2024 | Установка ПУ | 2025 | 3-фазные трансформаторного включения | ШСООЭ0000855 | 01.07.2015 | УПРАВЛЯЮЩАЯ КОМПАНИЯ РЗС ЗАО | 29787 | ОДН, кв-л 18-й, дом № 45 (норматив) - ЭУ00174219 | Включено | 01.04.2015 |  | ЮЭС/Байкальский/Луговая/ВЛ 10 кВ Луговая - яч.32 ЦРП-2/34 | 0,4 КВольт |  |  | Включено с 01.04.2015 |  | ПУ отсутствует |  |  |  |  | ; 0 | 200/5 |  | ОДПУ | Шелехов (ШО) | АО "ИЭСК" - ЮЭС

## ИЭСК - 1874 (hidden)
1874
№ п/п | Отделение | Адрес | Основание потребности в установке (замене, поверке) оборудования для учёта электроэнергии | Реквизиты документа, подтверждающего потребность | Необходимые мероприятия | Год планирования мероприятий | Категория ПУ по фазности и способу включения в сеть | Номер договора | Дата заключения договора | Контрагент | № э/у | Э/у | Состояние ЭУ | Дата включения ЭУ в договор | Электрическая сеть (ТСО) | Точка подключения | U по ГБП | P max | Место установки ПУ | Состояние ПУ | Статус ПУ | Тип ПУ | Заводской номер ПУ | Пригодность ПУ для поверки после истечения МПИ (в зависимости от соответствия класса точности требованиям НТД) | Дата истечения МПИ ПУ | ПУ, подлежащий замене, присоединён к ИСУ ЭЭ (да/нет) | Тип трансформаторов тока (далее - ТТ) | Номинал трансформаторов тока (далее - ТТ) | Дата истечения МПИ ТТ | Категория точки учёта (ОДПУ - общедомовые ПУ; ИПУ - индивидуальные ПУ) | ТУ, отобранные под искомое количество по населённым пунктам и отделениям | ТСО
1 | ТО | г Тулун, Угольщиков, дом № 23, кв МКД | Неисправность ПУ, МПИ ТТ истёк | ПУ №1297 от 01.04.2024 | Замена ПУ, поверка ТТ | 2025 | 3-фазные трансформаторного включения | КУООЭ0010088 | 01.01.2017 | ЖИЛТРЕСТ ООО | 10088-97 | МКД под ОДПУ - ЭУ00364938 | Включено | 01.01.2017 |  | ЗАПАДНЫЕ ЭЛЕКТРИЧЕСКИЕ СЕТИ/Тулунский/ПС 35/6кВ Азейская/яч.22 | 0,4 КВольт |  | в подвале РЩ-0,4 кВ | Включено с 02.07.2016 | Н | РиМ 489.03 | 371550 | Пригоден для поверки | 2029 2 кв. | Нет | Т-0,66 ; 120 | 600/5 | 2021 4 кв. | ОДПУ | Тулун (ТО) | АО "ИЭСК" - ЗЭС
2 | ТО | г Тулун, Угольщиков, дом № 32, кв МКД | Неисправность ПУ, МПИ ПУ истекает в 2028 г., МПИ ТТ истёк | ПУ №2726 от 23.06.2022 | Замена ПУ, поверка ТТ | 2025 | 3-фазные трансформаторного включения | КУООЭ0010088 | 01.01.2017 | ЖИЛТРЕСТ ООО | 10088-106 | МКД под ОДПУ - ЭУ00364947 | Включено | 01.01.2017 |  | ЗАПАДНЫЕ ЭЛЕКТРИЧЕСКИЕ СЕТИ/Тулунский/ПС 35/6кВ Азейская/яч.22 | 0,4 КВольт |  | в повале РЩ-0,4 кВ под. №3 | Включено с 02.07.2016 | Н | РиМ 489.03 | 371564 | Пригоден для поверки | 2029 1 кв. | Нет | Т-0,66 УЗ; 120 | 600/5 | 2021 4 кв. | ОДПУ | Тулун (ТО) | АО "ИЭСК" - ЗЭС
3 | ЛбО | г Иркутск, мкр Приморский, дом № 12 | Неисправность ПУ, МПИ ПУ истёк | ЦП №ЛЭОО004969 от 17.05.2024г. | Замена ПУ | 2025 | 3-фазные трансформаторного включения | ИИООЭ0002647 | 27.01.2017 | ЖИЛИЩНО-СТРОИТЕЛЬНЫЙ КООПЕРАТИВ № 34 | 127493 | Жилой дом ОДН - ЭУ00209297 | Включено | 16.02.1998 |  | ЮЖНЫЕ ЭЛЕКТРИЧЕСКИЕ СЕТИ/Байкальский/ЮЖНАЯ-6/РП11-А/009892/009892/Дом 12 |  | 102 | Фасад ж/д | Включено с 01.01.2017 | Н | NP73L.3-5-2 | 3752581 | Пригоден для поверки | 2023 2 кв. | Нет | ТШП-0,66; 50 | 250/5 | 2033 2 кв. | ОДПУ | Иркутск (ЛбО) | АО "ИЭСК" - ЮЭС
4 | ЛбО | г Иркутск, Первомайский, дом № 58 | Неисправность ПУ, МПИ ПУ истекает в 2025 г., МПИ ТТ истёк | ЦП ЛЭОО004903 от 23.05.2024 | Замена ПУ, поверка ТТ | 2025 | 3-фазные трансформаторного включения | ИИООЭ0003366 | 01.01.2017 | ООО "ЗАПАДНОЕ УПРАВЛЕНИЕ ЖКС" | 9244273 | Жилой дом Одн - ЭУ00221095 | Включено | 01.12.2015 |  | ЮЖНЫЕ ЭЛЕКТРИЧЕСКИЕ СЕТИ/Байкальский/МЕЛЬНИКОВО-6/Мельниково-ТП-1620/001932/001932/Павильон Ирк. Мол | 0,4 КВольт | 178 | ВРУ-0,4 кВ в ж/д | Выключено с 01.09.2021 | Н | NP73L.3-7-1 | 10749489 | Пригоден для поверки | 2025 2 кв. | Нет | Т-0,66 С; 80 | 400/5 | 2023 4 кв. | ОДПУ | Иркутск (ЛбО) | АО "ИЭСК" - ЮЭС
5 | ЛбО | г Иркутск, Первомайский, дом № 58 | Неисправность ПУ, МПИ ПУ истекает в 2025 г., МПИ ТТ истёк | ЦП ЛЭОО004903 от 23.05.2024 | Замена ПУ, поверка ТТ | 2025 | 3-фазные трансформаторного включения | ИИООЭ0003366 | 01.01.2017 | ООО "ЗАПАДНОЕ УПРАВЛЕНИЕ ЖКС" | 9244273 | Жилой дом Одн - ЭУ00221095 | Включено | 01.12.2015 |  | ЮЖНЫЕ ЭЛЕКТРИЧЕСКИЕ СЕТИ/Байкальский/МЕЛЬНИКОВО-6/Мельниково-ТП-1620/001932/001932/Павильон Ирк. Мол | 0,4 КВольт | 178 | ВРУ-0,4 кВ в ж/д | Выключено с 01.09.2021 | Н | NP73L.3-7-1 | 10749791 | Пригоден для поверки | 2025 2 кв. | Нет | Т-0,66 ; 80 | 400/5 | 2023 3 кв. | ОДПУ | Иркутск (ЛбО) | АО "ИЭСК" - ЮЭС
6 | ЛбО | г Иркутск, Юбилейный, дом № 10, пом МКД | Неисправность ПУ, МПИ ПУ истекает в 2025 г., МПИ ТТ истёк | ЦП ЛЭОО004903 от 23.05.2024 | Замена ПУ, поверка ТТ | 2025 | 3-фазные трансформаторного включения | ИИООЭ0003366 | 01.01.2017 | ООО "ЗАПАДНОЕ УПРАВЛЕНИЕ ЖКС" | 9125600 | Жилой дом ОдН - ЭУ00221107 | Включено | 01.12.2015 |  | ЮЖНЫЕ ЭЛЕКТРИЧЕСКИЕ СЕТИ/Байкальский/СПУТНИК/Спутник-РП-12Б/900122/900122/Жил.дом №10 | 0,4 КВольт | 1 | ВРУ-0,4 кВ в ж/д | Выключено с 01.01.2024 | Н | NP73L.3-7-1 | 10750480 | Пригоден для поверки | 2025 4 кв. | Нет | Т-0,66 ; 60 | 300/5 | 2023 2 кв. | ОДПУ | Иркутск (ЛбО) | АО "ИЭСК" - ЮЭС
7 | ЛбО | г Иркутск, Юбилейный, дом № 11/3 | МПИ ПУ истекает в 2025 г. | ЦП ЛЭОО004903 от 23.05.2024 | Замена ПУ | 2025 | 3-фазные трансформаторного включения | ИИООЭ0003366 | 01.01.2017 | ООО "ЗАПАДНОЕ УПРАВЛЕНИЕ ЖКС" | 484753 | Жилой дом ОдН - ЭУ00221697 | Включено | 08.10.2015 |  | ЮЖНЫЕ ЭЛЕКТРИЧЕСКИЕ СЕТИ/Байкальский/СПУТНИК/Спутник-ТП1032 1097/017221 | 0,4 КВольт | 43.45 | ВРУ-0,4 кВ в ж/д | Выключено с 01.07.2020 | Р | ЦЭ 6803В | 0851580603291228 | Только под замену - класс точности хуже 0,5S | 2025 2 кв. | Нет | ТКЛМ-0,5Т3 ; 30 | 150/5 |  | ОДПУ | Иркутск (ЛбО) | АО "ИЭСК" - ЮЭС
8 | ЛбО | г Иркутск, Юбилейный, дом № 11/3 | МПИ ПУ истекает в 2025 г. | ЦП ЛЭОО004903 от 23.05.2024 | Замена ПУ | 2025 | 3-фазные трансформаторного включения | ИИООЭ0003366 | 01.01.2017 | ООО "ЗАПАДНОЕ УПРАВЛЕНИЕ ЖКС" | 484753 | Жилой дом ОдН - ЭУ00221697 | Включено | 08.10.2015 |  | ЮЖНЫЕ ЭЛЕКТРИЧЕСКИЕ СЕТИ/Байкальский/СПУТНИК/Спутник-ТП1032 1097/017221 | 0,4 КВольт | 43.45 |  | Выключено с 01.07.2020 | Р | ЦЭ 6803В | 0865680704281326 | Только под замену - класс точности хуже 0,5S | 2025 2 кв. | Нет | Т-0,66 ; 30 | 150/5 |  | ОДПУ | Иркутск (ЛбО) | АО "ИЭСК" - ЮЭС
9 | ЛбО | г Иркутск, Юбилейный, дом № 89 | Неисправность ПУ, МПИ ПУ истекает в 2024 г., МПИ ТТ истёк | ЦП № ЛЭОО004904 от 23.05.2024 | Замена ПУ, поверка ТТ | 2025 | 3-фазные трансформаторного включения | ИИООЭ0003380 | 01.01.2017 | ООО "ЗАПАДНОЕ УПРАВЛЕНИЕ ЖКС" | 9175199 | Жилой дом Одн - ЭУ00227061 | Включено | 01.12.2015 |  | Филиал ОАО "ИЭСК" Южные Электрические Сети/Байкальский/Спутник/яч.42 РП-12 А/1121/1/Дом 89 | 0,4 КВольт | 150 | ВРУ-0,4 кВ в ж/д | Выключено с 01.02.2019 | Н | NP73L.3-5-2 | 10752011 | Пригоден для поверки | 2025 1 кв. | Нет | Т-0,66 ; 80 | 400/5 | 2019 3 кв. | ОДПУ | Иркутск (ЛбО) | АО "ИЭСК" - ЮЭС
10 | ЛбО | г Иркутск, Юбилейный, дом № 70 | Неисправность ПУ, МПИ ПУ истекает в 2024 г., МПИ ТТ истёк | ЦП № ЛЭОО004904 от 23.05.2024 | Замена ПУ, поверка ТТ | 2025 | 3-фазные трансформаторного включения | ИИООЭ0003380 | 01.01.2017 | ООО "ЗАПАДНОЕ УПРАВЛЕНИЕ ЖКС" | 9142875 | Жилой дом ОдН - ЭУ00227068 | Включено | 01.01.2016 |  | Филиал ОАО "ИЭСК" Южные Электрические Сети/Байкальский/Спутник/ТП-1032, ТП-1097/1057/010571/дом 70 | 0,4 КВольт | 147 | ВРУ-0,4 кВ в ж/д | Выключено с 01.01.2024 | Н | NP73L.3-7-1 | 03803936 | Пригоден для поверки | 2025 1 кв. | Нет | Т-0,66 ; 80 | 400/5 | 2019 3 кв. | ОДПУ | Иркутск (ЛбО) | АО "ИЭСК" - ЮЭС
11 | ЛбО | г Иркутск, Первомайский, дом № 7 | Неисправность ПУ, МПИ ПУ истекает в 2025 г., МПИ ТТ истёк | ЦП № ЛЭОО004904 от 23.05.2024 | Замена ПУ, поверка ТТ | 2025 | 3-фазные трансформаторного включения | ИИООЭ0003380 | 01.01.2017 | ООО "ЗАПАДНОЕ УПРАВЛЕНИЕ ЖКС" | 5216323 | Жилой дом Одн - ЭУ00227125 | Включено | 01.03.2014 |  | Филиал ОАО "ИЭСК" Южные Электрические Сети/Байкальский/Мельниково 6/яч.52 РП-26 А/190/001901/Дом 7 | 0,4 КВольт | 102 | ВРУ-0,4 кВ в ж/д | Включено с 01.05.2018 | Н | NP73L.3-5-2 | 10314245 | Пригоден для поверки | 2025 2 кв. | Нет | Т-0,66 ; 40 | 200/5 | 2024 2 кв. | ОДПУ | Иркутск (ЛбО) | АО "ИЭСК" - ЮЭС
12 | ЛбО | г Иркутск, Первомайский, дом № 8 | Неисправность ПУ, МПИ ПУ истекает в 2026 г., МПИ ТТ истёк | ЦП № ЛЭОО004904 от 23.05.2024 | Замена ПУ, поверка ТТ | 2025 | 3-фазные трансформаторного включения | ИИООЭ0003380 | 01.01.2017 | ООО "ЗАПАДНОЕ УПРАВЛЕНИЕ ЖКС" | 5216324 | Жилой дом Одн - ЭУ00227126 | Включено | 01.03.2014 |  | Филиал ОАО "ИЭСК" Южные Электрические Сети/Байкальский/Мельниково 6/яч.52 РП-26 А/190/001901/Дом 8 | 0,4 КВольт | 102 | ВРУ-0,4 кВ в ж/д | Включено с 01.08.2018 | Н | NP73L.3-7-1 | 10313822 | Пригоден для поверки | 2026 3 кв. | Нет | Т-0,66 ; 40 | 200/5 | 2024 3 кв. | ОДПУ | Иркутск (ЛбО) | АО "ИЭСК" - ЮЭС
13 | ЛбО | г Иркутск, Юбилейный, дом № 29 | Неисправность ПУ, МПИ ПУ истекает в 2027 г., МПИ ТТ истёк | ЦП № ЛЭОО004904 от 23.05.2024 | Замена ПУ, поверка ТТ | 2025 | 3-фазные трансформаторного включения | ИИООЭ0003380 | 01.01.2017 | ООО "ЗАПАДНОЕ УПРАВЛЕНИЕ ЖКС" | 90060 | Жилой дом ОДн - ЭУ00227178 | Включено | 10.02.2008 |  | ЮЖНЫЕ ЭЛЕКТРИЧЕСКИЕ СЕТИ/Байкальский/СПУТНИК/Спутник-РП-12А/009751/009751 | 0,4 КВольт | 79 | ВРУ-0,4 кВ в ж/д | Выключено с 01.11.2004 | Н | NP73L.3-5-2 | 03752748 | Пригоден для поверки | 2028 1 кв. | Нет | Т-0,66 ; 40 | 200/5 | 2017 3 кв. | ОДПУ | Иркутск (ЛбО) | АО "ИЭСК" - ЮЭС
14 | ЛбО | г Иркутск, Первомайский, дом № 36 | Неисправность ПУ, МПИ ПУ истекает в 2024 г., МПИ ТТ истёк | ЦП № ЛЭОО004904 от 23.05.2024 | Замена ПУ, поверка ТТ | 2025 | 3-фазные трансформаторного включения | ИИООЭ0003380 | 01.01.2017 | ООО "ЗАПАДНОЕ УПРАВЛЕНИЕ ЖКС" | 240990 | Жилой дом Одн - ЭУ00227375 | Включено | 01.05.2008 |  | ЮЖНЫЕ ЭЛЕКТРИЧЕСКИЕ СЕТИ/Байкальский/МЕЛЬНИКОВО-6/Мельниково-РП-26 А/001952/001951 | 0,4 КВольт | 150 | ВРУ-0,4 кВ в ж/д | Выключено с 01.11.2023 | Н | NP73L.3-5-2 | 10748761 | Пригоден для поверки | 2025 1 кв. | Нет | Т-0,66 ; 40 | 200/5 | 2023 3 кв. | ОДПУ | Иркутск (ЛбО) | АО "ИЭСК" - ЮЭС
15 | ЛбО | г Иркутск, Первомайский, дом № 83 | Неисправность ПУ | ЦП № ЛЭОО004904 от 23.05.2024 | Замена ПУ | 2025 | 3-фазные трансформаторного включения | ИИООЭ0003380 | 01.01.2017 | ООО "ЗАПАДНОЕ УПРАВЛЕНИЕ ЖКС" | 203994 | Жилой дом Одн - ЭУ00227414 | Включено | 06.08.2002 |  | ЮЭС/Левобережный/Мельниково-10/КЛ 10 кВ Мельниково - яч.25 РП-81 Б/1196/2/гр.3 Первомайский 81 | 0,4 КВольт | 87.7 | ВРУ-0,4 кВ в ж/д | Выключено с 01.11.2004 | Н | РиМ 489.30 | 1500374 | Пригоден для поверки | 2034 3 кв. | Нет | Т-0,66 ; 40 | 200/5 | 2034 3 кв. | ОДПУ | Иркутск (ЛбО) | АО "ИЭСК" - ЮЭС
16 | ЛбО | г Иркутск, Юбилейный, дом № 19 | Неисправность ПУ, МПИ ПУ истёк, МПИ ТТ истёк | ЦП № ЛЭОО004904 от 23.05.2024 | Замена ПУ, поверка ТТ | 2025 | 3-фазные трансформаторного включения | ИИООЭ0003380 | 01.01.2017 | ООО "ЗАПАДНОЕ УПРАВЛЕНИЕ ЖКС" | 88693 | Жилой дом Одн - ЭУ00227497 | Включено | 01.02.2008 |  | ЮЖНЫЕ ЭЛЕКТРИЧЕСКИЕ СЕТИ/Байкальский/СПУТНИК/Спутник-РП-12А/009751 | 0,4 КВольт | 90 | ВРУ-0,4 кВ в ж/д | Включено с 01.08.2018 | Н | NP73L.3-5-2 | 03754538 | Пригоден для поверки | 2023 2 кв. | Нет | Т-0,66 УЗ; 30 | 150/5 | 2021 2 кв. | ОДПУ | Иркутск (ЛбО) | АО "ИЭСК" - ЮЭС
17 | ЛбО | г Иркутск, Юбилейный, дом № 76 | Неисправность ПУ, МПИ ПУ истекает в 2028 г., МПИ ТТ истёк | ЦП № ЛЭОО004904 от 23.05.2024 | Замена ПУ, поверка ТТ | 2025 | 3-фазные трансформаторного включения | ИИООЭ0003380 | 01.01.2017 | ООО "ЗАПАДНОЕ УПРАВЛЕНИЕ ЖКС" | 142136 | Жилой дом ОДн - ЭУ00227528 | Включено | 01.02.2008 |  | ЮЖНЫЕ ЭЛЕКТРИЧЕСКИЕ СЕТИ/Байкальский/СПУТНИК/Спутник-ТП1032 1097/010582 | 0,4 КВольт | 147 | ВРУ-0,4 кВ в ж/д | Выключено с 01.11.2004 | Н | NP73L.3-5-2 | 03464658 | Пригоден для поверки | 2028 2 кв. | Нет | Т-0,66 ; 40 | 200/5 | 2017 3 кв. | ОДПУ | Иркутск (ЛбО) | АО "ИЭСК" - ЮЭС
18 | ЛбО | г Иркутск, Приморский, дом № 22 | Неисправность ПУ, МПИ ПУ истёк | ЦП ЛЭОО005002 от 19.02.2024 | Замена ПУ | 2025 | 3-фазные трансформаторного включения | ИИООЭ0011252 | 01.01.2017 | УК ЭНЕРГИЯ ООО | 179482 | Жилой дом ОДН - ЭУ00243081 | Включено | 01.12.2016 |  | ЮЖНЫЕ ЭЛЕКТРИЧЕСКИЕ СЕТИ/Байкальский/СПУТНИК/Спутник-РП-11/010021 | 0,4 КВольт | 86 | ВРУ-0,4 кВ | Включено с 01.03.2021 | Н | NP73L.3-5-2 | 3465664 | Пригоден для поверки | 2023 4 кв. | Нет | ТОП-0,66 ; 30 | 150/5 | 2033 3 кв. | ОДПУ | Иркутск (ЛбО) | АО "ИЭСК" - ЮЭС
19 | ЛбО | г Иркутск, Приморский, дом № 13 | Неисправность ПУ | ЦП ЛЭОО005002 от 19.02.2024 | Замена ПУ | 2025 | 3-фазные трансформаторного включения | ИИООЭ0011252 | 01.01.2017 | УК ЭНЕРГИЯ ООО | 180015 | Жилой дом ОДН - ЭУ00243094 | Включено | 01.04.2017 |  | ЮЖНЫЕ ЭЛЕКТРИЧЕСКИЕ СЕТИ/Байкальский/ЮЖНАЯ-6/Южная-РП11/009892 | 0,4 КВольт | 152 | ВУ-0,4 кВ | Включено с 01.09.2021 | Н | Меркурий 234 ARTM2-03 DPBR.F04 (Лора) | 44274433 | Пригоден для поверки | 2037 2 кв. | Да | Т-0,66 У3; 80 | 400/5 | 2037 2 кв. | ОДПУ | Иркутск (ЛбО) | АО "ИЭСК" - ЮЭС
20 | ЛбО | г Иркутск, Приморский, дом № 13 | Неисправность ПУ | ЦП ЛЭОО005002 от 19.02.2024 | Замена ПУ | 2025 | 3-фазные трансформаторного включения | ИИООЭ0011252 | 01.01.2017 | УК ЭНЕРГИЯ ООО | 180015 | Жилой дом ОДН - ЭУ00243094 | Включено | 01.04.2017 |  | ЮЖНЫЕ ЭЛЕКТРИЧЕСКИЕ СЕТИ/Байкальский/ЮЖНАЯ-6/Южная-РП11/009892 | 0,4 КВольт | 152 | ВУ-0,4 кВ | Включено с 01.04.2017 | Н | Меркурий 234 ARTM2-03 DPBR.F04 (Лора) | 44274448 | Пригоден для поверки | 2037 2 кв. | Да | Т-0,66 У3; 80 | 400/5 | 2037 2 кв. | ОДПУ | Иркутск (ЛбО) | АО "ИЭСК" - ЮЭС
21 | ЛбО | г Иркутск, Приморский, дом № 25 | Неисправность ПУ, МПИ ПУ истёк | ЦП ЛЭОО005002 от 19.02.2024 | Замена ПУ | 2025 | 3-фазные трансформаторного включения | ИИООЭ0011252 | 01.01.2017 | УК ЭНЕРГИЯ ООО | 100046 | Жилой дом ОДН - ЭУ00243114 | Включено | 01.01.2015 |  | ЮЖНЫЕ ЭЛЕКТРИЧЕСКИЕ СЕТИ/Байкальский/СПУТНИК/Спутник-РП-11/010021/010021/Дом 25 | 0,4 КВольт | 102 |  | Включено с 01.10.2016 | Н | NP73L.3-5-2 | 03474260 | Пригоден для поверки | 2023 2 кв. | Нет | ТОП-0,66 ; 40 | 200/5 | 2033 2 кв. | ОДПУ | Иркутск (ЛбО) | АО "ИЭСК" - ЮЭС
22 | ЛбО | г Иркутск, Первомайский, дом № 37 | Неисправность ПУ, МПИ ПУ истекает в 2026 г., МПИ ТТ истёк | ЦП ЛЭОО005002 от 19.02.2024 | Замена ПУ, поверка ТТ | 2025 | 3-фазные трансформаторного включения | ИИООЭ0011252 | 01.01.2017 | УК ЭНЕРГИЯ ООО | 241511 | Жилой дом ОДН норматив - ЭУ00243122 | Включено | 01.05.2017 |  | ЮЖНЫЕ ЭЛЕКТРИЧЕСКИЕ СЕТИ/Байкальский/МЕЛЬНИКОВО-6/Мельниково-РП-26 А/001952/001951 | 0,4 КВольт |  |  | Выключено с 01.10.2020 | Н | МАТРИЦА NR 73E | 04304870 | Пригоден для поверки | 2026 2 кв. | Нет | Т-0,66 ; 60 | 300/5 | 2023 1 кв. | ОДПУ | Иркутск (ЛбО) | АО "ИЭСК" - ЮЭС
23 | ЛбО | г Иркутск, мкр Юбилейный, дом № 17 | Неисправность ПУ, МПИ ПУ истекает в 2026 г., МПИ ТТ истекает в 2027 г. | АЦП № ЛЭОО005014 от 06.03.2024 | Замена ПУ, поверка ТТ | 2025 | 3-фазные трансформаторного включения | ИИООЭ0014366 | 03.05.2017 | КОВЧЕГ ТСЖ | 269204 | ОДПУ жилого дома - ЭУ00098262 | Включено | 01.01.2017 |  | ЮЖНЫЕ ЭЛЕКТРИЧЕСКИЕ СЕТИ/Байкальский/СПУТНИК/Спутник-РП-12Б/009812 | 0,4 КВольт | 212 | ВРУ-0,4 кВ ОДПУ Юбилейный, 17 (бл. Б) | Включено с 01.06.2017 | Н | ЦЭ 6803В | 009082042002910 | Только под замену - класс точности хуже 0,5S | 2027 1 кв. | Нет | Т-0,66 УЗ; 30 | 150/5 | 2027 2 кв. | ОДПУ | Иркутск (ЛбО) | АО "ИЭСК" - ЮЭС
24 | ЛбО | г Иркутск, мкр Радужный, дом № 44 | Неисправность ПУ, МПИ ПУ истекает в 2027 г. | ЦП ЛЭОО005030 от 11.03.2024 | Замена ПУ | 2025 | 3-фазные трансформаторного включения | ИИООЭ5003011 | 27.01.2017 | ХОЛДИНГ-РАДУЖНЫЙ ООО | 480912 | *ОДН жилого дома - ЭУ00092627 | Включено | 01.01.2017 |  | ЮЖНЫЕ ЭЛЕКТРИЧЕСКИЕ СЕТИ/Байкальский/СПУТНИК/Спутник-РП39А/013151 | 0,4 КВольт |  | ВУ-0,4 кВ Ж/Д | Выключено с 01.01.2019 | Н | NP73L.3-14-1 | 1081251 | Пригоден для поверки | 2027 3 кв. | Нет | ТОП-0,66 ; 40 | 200/5 | 2033 3 кв. | ОДПУ | Иркутск (ЛбО) | АО "ИЭСК" - ЮЭС
25 | ЛбО | г Иркутск, мкр Радужный, дом № 121,121 А | МПИ ПУ истекает в 2025 г., МПИ ТТ истекает в 2025 г. | ЦП ЛЭОО005030 от 11.03.2024 | Замена ПУ, поверка ТТ | 2025 | 3-фазные трансформаторного включения | ИИООЭ5003011 | 27.01.2017 | ХОЛДИНГ-РАДУЖНЫЙ ООО | 484611 | *ОДН жилых домов - ЭУ00092585 | Включено | 01.06.2018 |  | ЮЖНЫЕ ЭЛЕКТРИЧЕСКИЕ СЕТИ/Байкальский/СПУТНИК/Спутник-РП-39 Б/2398 | 0,4 КВольт |  | РУ-0,4 кВ ж/д № 121 б/с 5/1 | Включено с 01.06.2018 | Р | ЦЭ 6803В | 008969022000300 | Только под замену - класс точности хуже 0,5S | 2025 3 кв. | Нет | Т-0,66 ; 40 | 200/5 | 2025 2 кв. | ОДПУ | Иркутск (ЛбО) | АО "ИЭСК" - ЮЭС
26 | ЛбО | г Иркутск, м-н Первомайский, дом № 33/1 | МПИ ПУ истекает в 2025 г., МПИ ТТ истёк | ЦП № ЛЭОО004979 от 04.03.2024 | Замена ПУ, поверка ТТ | 2025 | 3-фазные трансформаторного включения | ЛЭООЭ0017772 | 01.10.2020 | ООО "УПРАВЛЯЮЩАЯ КОМПАНИЯ "АЛЬТЕРНАТИВА" | 307424 | ОДН жилого дома - ЭУ01013024 | Включено | 01.08.2023 |  |  |  |  | ВРУ-0,4 кВ ж/д № 33/1 ОДПУ | Включено с 01.09.2023 | Р | Нева 301 | 301957 | Только под замену - класс точности хуже 0,5S | 2025 4 кв. | Нет | Т-0,66 ; 30 | 150/5 | 2023 4 кв. | ОДПУ | Иркутск (ЛбО) | АО "ИЭСК" - ЮЭС
27 | ЛбО | рп Маркова, кв-л Южный парк, дом № 5 | Неисправность ПУ, МПИ ПУ истекает в 2028 г., МПИ ТТ истёк | ЦП ЛЭОО005040 от 13.03.2024 | Замена ПУ, поверка ТТ | 2025 | 3-фазные трансформаторного включения | ЛЭООЭ0018319 | 28.07.2019 | УК ПРОЕКТ ООО | 497899 | Жилой дом ОДН - ЭУ00040512 | Включено | 01.02.2021 |  | ЮЭС/Байкальский/Изумрудная/КВЛ 10 кВ Изумрудная - яч.4 ТП-1378 Взрывпром, ТП-2811/6080 | 0,4 КВольт | 246.6 |  | Включено с 01.02.2021 | Н | Меркурий 230 АМ-03 | 36017174 | Пригоден для поверки | 2028 3 кв. | Нет | ТТИ-А; 30 | 150/5 | 2023 4 кв. | ОДПУ | Маркова (ЛбО) | АО "ИЭСК" - ЮЭС
28 | ЛбО | г Иркутск, ул 2-я Железнодорожная, дом № 8 | Неисправность ПУ, МПИ ПУ истёк | ЦП № ЛЭОО004904 от 23.05.2024 | Замена ПУ | 2025 | 3-фазные трансформаторного включения | ИИООЭ0003380 | 01.01.2017 | ООО "ЗАПАДНОЕ УПРАВЛЕНИЕ ЖКС" | 35898 | Жилой дом Одн - ЭУ00227186 | Включено | 01.05.2008 |  | ЮЖНЫЕ ЭЛЕКТРИЧЕСКИЕ СЕТИ/Байкальский/СВЕРДЛОВО/Свердлово-ТП-349/005442 | 0,4 КВольт | 192 | ВРУ-0,4 кВ в ж/д | Выключено с 01.06.2021 | Н | NP73L.3-5-2 | 3465697 | Пригоден для поверки | 2023 4 кв. | Нет | ТОП-0,66 ; 40 | 200/5 | 2031 2 кв. | ОДПУ | Иркутск (ЛбО) | АО "ИЭСК" - ЮЭС
29 | ЛбО | г Иркутск, ул 2-я Железнодорожная, дом № 30 | Неисправность ПУ, МПИ ТТ истекает в 2028 г. | ПУ № ЛЭОО001462 от 01.03.2024 | Замена ПУ, поверка ТТ | 2025 | 3-фазные трансформаторного включения | ИИООЭ0004595 | 01.11.2018 | ДОМСЕРВИС ООО | 487208 | Жилой дом ОДН - ЭУ01011829 | Включено | 01.08.2023 |  | ЮЖНЫЕ ЭЛЕКТРИЧЕСКИЕ СЕТИ/Байкальский/Глазково/ТП-1527/1527 | 0,4 КВольт | 350 | ВРУ2-0,4 кВ 2-я Ж/дорожная, 30 ОДН | Включено с 01.08.2023 | Н | Меркурий 230 AR-03 C | 41597983 | Пригоден для поверки | 2030 4 кв. | Нет | Т-0,66 У3; 20 | 100/5 | 2028 3 кв. | ОДПУ | Иркутск (ЛбО) | АО "ИЭСК" - ЮЭС
30 | ЛбО | г Иркутск, ул 2-я Железнодорожная, дом № 32 | Неисправность ПУ, МПИ ТТ истекает в 2028 г. | ПУ № ЛЭОО002058 от 01.03.2024 | Замена ПУ, поверка ТТ | 2025 | 3-фазные трансформаторного включения | ИИООЭ0004595 | 01.11.2018 | ДОМСЕРВИС ООО | 500906 | Жилой дом ОДН - ЭУ01011830 | Включено | 01.08.2023 |  | ЮЭС/Левобережный/Глазково/КВЛ 10 кВ Глазково - яч.45 РП-86п/1527/1/гр.10 2-я Железнодорожная,30 | 0,4 КВольт | 350 | ВРУ2-0,4 кВ 2-я Ж/дорожная, 32 ОДН | Включено с 01.08.2023 | Н | Меркурий 230 AR-03 C | 41597932 | Пригоден для поверки | 2030 1 кв. | Нет | Т-0,66 У3; 20 | 100/5 | 2028 3 кв. | ОДПУ | Иркутск (ЛбО) | АО "ИЭСК" - ЮЭС
31 | ЛбО | р-н Иркутский, рп Маркова, ул Академика Герасимова, дом № 6 | Неисправность ПУ | ЦП ЛЭОО004898 от 21.05.2024 | Замена ПУ | 2025 | 3-фазные трансформаторного включения | ИИООЭ0000610 | 15.03.2018 | ООО "УК "ЛЕВОБЕРЕЖНАЯ" | 500595 | ОДН жилого дома - ЭУ01006124 | Включено | 01.04.2023 |  | ЮЭС/Левобережный/Пивзавод/КВЛ 10 кВ Пивзавод - яч.29 ТП-5989 | 0,4 КВольт |  | Дом 11 б/с 3 ВУ1 квартиры | Включено с 01.04.2023 | Н | Меркурий 230 ART-03 PQRSIDN | 47014691 | Пригоден для поверки | 2032 3 кв. | Нет | Т-0,66; 50 | 250/5 | 2029 3 кв. | ОДПУ | Маркова (ЛбО) | АО "ИЭСК" - ЮЭС
32 | ЛбО | р-н Иркутский, рп Маркова, ул Академика Герасимова, дом № 7, пом мкд | Неисправность ПУ | ЦП ЛЭОО004898 от 21.05.2024 | Замена ПУ | 2025 | 3-фазные трансформаторного включения | ИИООЭ0000610 | 15.03.2018 | ООО "УК "ЛЕВОБЕРЕЖНАЯ" | 500923 | ОДН жилого дома - ЭУ01013879 | Включено | 01.10.2023 |  | ЮЭС/Левобережный/Пивзавод/КВЛ 10 кВ Пивзавод - яч.29 ТП-5989 | 0,4 КВольт |  | ВРУ-0,4 кВ | Выключено с 01.03.2024 | Н | Меркурий 236 ART-03 PQRS | 47086459 | Пригоден для поверки | 2038 3 кв. | Нет | Т-0,66 УЗ; 40 | 200/5 | 2029 3 кв. | ОДПУ | Маркова (ЛбО) | АО "ИЭСК" - ЮЭС
33 | ЛбО | р-н Иркутский, рп Маркова, ул Академика Герасимова, дом № 8, пом мкд | Неисправность ПУ | ЦП ЛЭОО004898 от 21.05.2024 | Замена ПУ | 2025 | 3-фазные трансформаторного включения | ИИООЭ0000610 | 15.03.2018 | ООО "УК "ЛЕВОБЕРЕЖНАЯ" | 500924 | ОДН жилого дома - ЭУ01013880 | Включено | 01.10.2023 |  | ЮЭС/Левобережный/Пивзавод/КВЛ 10 кВ Пивзавод - яч.29 ТП-5989 | 0,4 КВольт |  | ВРУ-0,4 кВ | Выключено с 01.03.2024 | Н | Меркурий 236 ART-03 PQRS | 47086207 | Пригоден для поверки | 2038 3 кв. | Нет | Т-0,66 У3; 20 | 100/5 | 2029 2 кв. | ОДПУ | Маркова (ЛбО) | АО "ИЭСК" - ЮЭС
34 | ЛбО | г Иркутск, ул Академика Курчатова, дом № 2в | Неисправность ПУ | ЦП ЛЭОО004903 от 23.05.2024 | Замена ПУ | 2025 | 3-фазные трансформаторного включения | ИИООЭ0003366 | 01.01.2017 | ООО "ЗАПАДНОЕ УПРАВЛЕНИЕ ЖКС" | 278461 | Жилой дом ОДн - ЭУ00221278 | Включено | 08.02.2002 |  | ЮЖНЫЕ ЭЛЕКТРИЧЕСКИЕ СЕТИ/Байкальский/СТУДЕНЧЕСКАЯ/яч.22 ТП-614 ТП-610/009661/009662/ул.Курчатова, 2В | 0,4 КВольт |  |  | Выключено с 01.04.2024 | Н | Меркурий 234 ARTM2-03 DPBR.F04 (Лора) | 45780965 | Пригоден для поверки | 2037 4 кв. | Да | Т-0,66 ; 60 | 300/5 | 2037 3 кв. | ОДПУ | Иркутск (ЛбО) | АО "ИЭСК" - ЮЭС
35 | ЛбО | г Иркутск, ул Академическая, дом № 38 | Неисправность ПУ, МПИ ПУ истёк | ЦП ЛЭОО004931 от 16.01.2024 | Замена ПУ | 2025 | 3-фазные трансформаторного включения | ИИООЭ0003026 | 27.01.2017 | ТОВАРИЩЕСТВО СОБСТВЕННИКОВ ЖИЛЬЯ "ЮЖНЫЙ" | 6481660 | Жилой дом ОДПУ - ЭУ00109376 | Включено | 01.01.2017 |  | ЮЖНЫЕ ЭЛЕКТРИЧЕСКИЕ СЕТИ/Байкальский/СПУТНИК/Спутник-ТП 1621/016211 | 0,4 КВольт | 216 |  | Включено с 01.10.2017 | Н | NP73L.3-5-2 | 03752730 | Пригоден для поверки | 2023 2 кв. | Нет | Т-0,66 ; 30 | 150/5 |  | ОДПУ | Иркутск (ЛбО) | АО "ИЭСК" - ЮЭС
36 | ЛбО | г Иркутск, ул Академическая, дом № 28 б/с 1,2 | МПИ ПУ истёк, МПИ ТТ истекает в 2025 г. | ЦП ЛЭОО004931 от 16.01.2024 | Замена ПУ, поверка ТТ | 2025 | 3-фазные трансформаторного включения | ИИООЭ0003026 | 27.01.2017 | ТОВАРИЩЕСТВО СОБСТВЕННИКОВ ЖИЛЬЯ "ЮЖНЫЙ" | 483751 | Жилой дом ОДПУ - ЭУ00109382 | Включено | 01.01.2017 |  | ЮЭС/Байкальский/Спутник/КЛ 6 кВ Спутник - яч.7 ТП-2261/2261 | 0,4 КВольт | 40 | ОДПУ в ВРУ-0,4кВ | Включено с 01.05.2009 | Р | ЦЭ 6803В | 0728370401138114 | Только под замену - класс точности хуже 0,5S | 2023 3 кв. | Нет | Т-0,66 УЗ; 30 | 150/5 | 2025 4 кв. | ОДПУ | Иркутск (ЛбО) | АО "ИЭСК" - ЮЭС
37 | ЛбО | г Иркутск, ул Академическая, дом № 28 б/с 1,2 | МПИ ПУ истёк, МПИ ТТ истекает в 2027 г. | ЦП ЛЭОО004931 от 16.01.2024 | Замена ПУ, поверка ТТ | 2025 | 3-фазные трансформаторного включения | ИИООЭ0003026 | 27.01.2017 | ТОВАРИЩЕСТВО СОБСТВЕННИКОВ ЖИЛЬЯ "ЮЖНЫЙ" | 483751 | Жилой дом ОДПУ - ЭУ00109382 | Включено | 01.01.2017 |  | ЮЭС/Байкальский/Спутник/КЛ 6 кВ Спутник - яч.7 ТП-2261/2261 | 0,4 КВольт | 40 | ОДПУ в ВРУ-0,4кВ (нежилые помещения) | Включено с 01.02.2020 | Р | ЦЭ 6803В | 0728370401139272 | Только под замену - класс точности хуже 0,5S | 2023 4 кв. | Нет | Т-0,66 УЗ ; 80 | 400/5 | 2027 3 кв. | ОДПУ | Иркутск (ЛбО) | АО "ИЭСК" - ЮЭС
38 | ЛбО | г Иркутск, ул Академическая, дом № 56/5 | МПИ ПУ истекает в 2025 г., МПИ ТТ истекает в 2025 г. | ЛЭОО003992 | Замена ПУ, поверка ТТ | 2025 | 3-фазные трансформаторного включения | ИИООЭ0003026 | 27.01.2017 | ТОВАРИЩЕСТВО СОБСТВЕННИКОВ ЖИЛЬЯ "ЮЖНЫЙ" | 306997 | Жилой дом ОДПУ - ЭУ00109392 | Включено | 01.01.2017 |  | ЮЭС/Байкальский/Спутник/КЛ 6 кВ Спутник - яч.7 ТП-2261/2261 | 0,4 КВольт | 65 |  | Включено с 01.08.2010 | Р | ЦЭ 6803В | 007878026000832 | Только под замену - класс точности хуже 0,5S | 2025 4 кв. | Нет | Т-0,66 У3; 20 | 100/5 | 2025 4 кв. | ОДПУ | Иркутск (ЛбО) | АО "ИЭСК" - ЮЭС
39 | ЛбО | г Иркутск, ул Академическая, дом № 56/5 | МПИ ПУ истекает в 2025 г., МПИ ТТ истекает в 2025 г. | ЛЭОО003993 | Замена ПУ, поверка ТТ | 2025 | 3-фазные трансформаторного включения | ИИООЭ0003026 | 27.01.2017 | ТОВАРИЩЕСТВО СОБСТВЕННИКОВ ЖИЛЬЯ "ЮЖНЫЙ" | 306997 | Жилой дом ОДПУ - ЭУ00109392 | Включено | 01.01.2017 |  | ЮЭС/Байкальский/Спутник/КЛ 6 кВ Спутник - яч.7 ТП-2261/2261 | 0,4 КВольт | 65 |  | Включено с 01.08.2010 | Р | ЦЭ 6803В | 007878026001121 | Только под замену - класс точности хуже 0,5S | 2025 3 кв. | Нет | Т-0,66 У3; 20 | 100/5 | 2025 4 кв. | ОДПУ | Иркутск (ЛбО) | АО "ИЭСК" - ЮЭС
40 | ЛбО | г Иркутск, ул Академическая, дом № 11 | Неисправность ПУ, МПИ ПУ истекает в 2027 г. | ЦП № ЛЭОО004944 от 16.05.2024 | Замена ПУ | 2025 | 3-фазные трансформаторного включения | ИИООЭ0004863 | 24.01.2017 | ООО "ПАРИТЕТ" | 5076331 | ОДН жилого дома - ЭУ00229130 | Включено | 01.03.2014 |  | ЮЖНЫЕ ЭЛЕКТРИЧЕСКИЕ СЕТИ/Байкальский/КУЗЬМИХА/Кузьм-ТП832/008321/008231/ул. Академическая, 11 | 0,4 КВольт | 69 | ВРУ-0,4 кВ | Включено с 01.06.2021 | Н | NP73E.3-6-2 | 03805834 | Пригоден для поверки | 2027 2 кв. | Нет | ТОП-0,66 ; 40 | 200/5 | 2032 1 кв. | ОДПУ | Иркутск (ЛбО) | АО "ИЭСК" - ЮЭС
41 | ЛбО | г Иркутск, ул Академическая, дом № 24 | Неисправность ПУ, МПИ ПУ истекает в 2025 г., МПИ ТТ истёк | ЦП ЛЭОО005002 от 19.02.2024 | Замена ПУ, поверка ТТ | 2025 | 3-фазные трансформаторного включения | ИИООЭ0011252 | 01.01.2017 | УК ЭНЕРГИЯ ООО | 263268 | Жилой дом ОДН - ЭУ00243057 | Включено | 01.03.2016 |  | ЮЖНЫЕ ЭЛЕКТРИЧЕСКИЕ СЕТИ/Байкальский/КУЗЬМИХА/Кузьм-ТП832/008271 | 0,4 КВольт | 150 | РЩ-0,4 кВ на фасаде | Выключено с 01.03.2024 | Н | NP73L.3-14-1 | 04306705 | Пригоден для поверки | 2026 1 кв. | Нет | Т-0,66 ; 120 | 600/5 | 2020 2 кв. | ОДПУ | Иркутск (ЛбО) | АО "ИЭСК" - ЮЭС
42 | ЛбО | г Иркутск, ул Академическая, дом № 24 | Неисправность ПУ, МПИ ПУ истекает в 2025 г., МПИ ТТ истёк | ЦП ЛЭОО005002 от 19.02.2024 | Замена ПУ, поверка ТТ | 2025 | 3-фазные трансформаторного включения | ИИООЭ0011252 | 01.01.2017 | УК ЭНЕРГИЯ ООО | 263268 | Жилой дом ОДН - ЭУ00243057 | Включено | 01.03.2016 |  | ЮЖНЫЕ ЭЛЕКТРИЧЕСКИЕ СЕТИ/Байкальский/КУЗЬМИХА/Кузьм-ТП832/008271 | 0,4 КВольт | 150 | РЩ-0,4 кВ на фасаде | Выключено с 01.03.2024 | Н | NP73L.3-14-1 | 04306905 | Пригоден для поверки | 2026 1 кв. | Нет | Т-0,66 ; 120 | 600/5 | 2020 3 кв. | ОДПУ | Иркутск (ЛбО) | АО "ИЭСК" - ЮЭС
43 | ЛбО | г Иркутск, ул Академическая, дом № 60 Г | МПИ ПУ истёк | ЦП ЛЭОО005002 от 19.02.2024 | Замена ПУ | 2025 | 3-фазные трансформаторного включения | ИИООЭ0011252 | 01.01.2017 | УК ЭНЕРГИЯ ООО | 483141 | Жилой дом ОДН - ЭУ00243096 | Включено | 01.04.2017 |  | ЮЖНЫЕ ЭЛЕКТРИЧЕСКИЕ СЕТИ/Байкальский/СПУТНИК/Спутник-РП40Б | 0,4 КВольт | 148 | ВРУ-0,4 кВ | Включено с 01.04.2017 | Р | ЦЭ 6803М | 009072050005065 | Только под замену - класс точности хуже 0,5S | 2018 1 кв. | Нет | Т-0,66 ; 20 | 100/5 |  | ОДПУ | Иркутск (ЛбО) | АО "ИЭСК" - ЮЭС
44 | ЛбО | г Иркутск, ул Академическая, дом № 60 Г | Неисправность ПУ, МПИ ПУ истёк | ЦП ЛЭОО005002 от 19.02.2024 | Замена ПУ | 2025 | 3-фазные трансформаторного включения | ИИООЭ0011252 | 01.01.2017 | УК ЭНЕРГИЯ ООО | 483141 | Жилой дом ОДН - ЭУ00243096 | Включено | 01.04.2017 |  | ЮЖНЫЕ ЭЛЕКТРИЧЕСКИЕ СЕТИ/Байкальский/СПУТНИК/Спутник-РП40Б | 0,4 КВольт | 148 | ВРУ-0,4 кВ | Включено с 01.04.2017 | Н | ЦЭ 6803М | 009072060005442 | Только под замену - класс точности хуже 0,5S | 2018 1 кв. | Нет | Т-0,66 ; 40 | 200/5 |  | ОДПУ | Иркутск (ЛбО) | АО "ИЭСК" - ЮЭС
45 | ЛбО | р-н Иркутский, рп Маркова, ЖК "Луговое", ул Алексея Рыбака, дом № 2/1 | Неисправность ПУ, МПИ ПУ истёк, МПИ ТТ истёк | ЦП ЛЭОО004964 от 19.01.2024 | Замена ПУ, поверка ТТ | 2025 | 3-фазные трансформаторного включения | ИИООЭ0003798 | 05.07.2017 | УК ПАРТНЕР ООО | 309628 | *Жилой дом с нежилыми (ЖК "Луговое") - ЭУ00400691 | Включено | 27.05.2015 |  | ЮЖНЫЕ ЭЛЕКТРИЧЕСКИЕ СЕТИ/Байкальский/ПИВЗАВОД-10/Пивзавод-МПФ"Б"/3470 | 0,4 КВольт |  | ВРУ-0,4 кВ А.Рыбака, 2/1 (б/с 117) ОДПУ, квартиры, ОДН | Выключено с 01.11.2018 | Н | СЭТ4-4/1М | 0059257 | Пригоден для поверки | 2023 1 кв. | Нет | ТТН 30Т; 30 | 150/5 | 2017 4 кв. | ОДПУ | Маркова (ЛбО) | АО "ИЭСК" - ЮЭС
46 | ЛбО | р-н Иркутский, рп Маркова, ЖК "Луговое", ул Алексея Рыбака, дом № 2/1 | Неисправность ПУ, МПИ ПУ истёк, МПИ ТТ истёк | ЦП ЛЭОО004964 от 19.01.2024 | Замена ПУ, поверка ТТ | 2025 | 3-фазные трансформаторного включения | ИИООЭ0003798 | 05.07.2017 | УК ПАРТНЕР ООО | 309628 | *Жилой дом с нежилыми (ЖК "Луговое") - ЭУ00400691 | Включено | 27.05.2015 |  | ЮЖНЫЕ ЭЛЕКТРИЧЕСКИЕ СЕТИ/Байкальский/ПИВЗАВОД-10/Пивзавод-МПФ"Б"/3470 | 0,4 КВольт |  | ВРУ-0,4 кВ А.Рыбака, 2/1 (б/с 117) ОДПУ, квартиры, ОДН | Выключено с 01.11.2018 | Н | СЭТ4-4/1М | 0059275 | Пригоден для поверки | 2023 1 кв. | Нет | ТТН 30Т; 30 | 150/5 | 2017 4 кв. | ОДПУ | Маркова (ЛбО) | АО "ИЭСК" - ЮЭС
47 | ЛбО | р-н Иркутский, рп Маркова, ЖК "Луговое", ул Алексея Рыбака, дом № 2/2 | Неисправность ПУ, МПИ ПУ истёк, МПИ ТТ истёк | ЦП ЛЭОО004964 от 19.01.2024 | Замена ПУ, поверка ТТ | 2025 | 3-фазные трансформаторного включения | ИИООЭ0003798 | 05.07.2017 | УК ПАРТНЕР ООО | 309628 | *ОДН жилого дома (ЖК "Луговое") - ЭУ00400692 | Включено | 27.05.2015 |  | ЮЖНЫЕ ЭЛЕКТРИЧЕСКИЕ СЕТИ/Байкальский/ПИВЗАВОД-10/Пивзавод-МПФ"Б"/3470 | 0,4 КВольт |  | ВРУ-0,4 кВ А.Рыбака, 2/2 (б/с 118) ОДПУ, квартиры, ОДН | Выключено с 01.11.2018 | Н | СЭТ4-4/1М | 0059253 | Пригоден для поверки | 2023 1 кв. | Нет | ТТН 30Т; 30 | 150/5 | 2017 4 кв. | ОДПУ | Маркова (ЛбО) | АО "ИЭСК" - ЮЭС
48 | ЛбО | р-н Иркутский, рп Маркова, ЖК "Луговое", ул Алексея Рыбака, дом № 2/2 | Неисправность ПУ, МПИ ПУ истёк, МПИ ТТ истёк | ЦП ЛЭОО004964 от 19.01.2024 | Замена ПУ, поверка ТТ | 2025 | 3-фазные трансформаторного включения | ИИООЭ0003798 | 05.07.2017 | УК ПАРТНЕР ООО | 309628 | *ОДН жилого дома (ЖК "Луговое") - ЭУ00400692 | Включено | 27.05.2015 |  | ЮЖНЫЕ ЭЛЕКТРИЧЕСКИЕ СЕТИ/Байкальский/ПИВЗАВОД-10/Пивзавод-МПФ"Б"/3470 | 0,4 КВольт |  | ВРУ-0,4 кВ А.Рыбака, 2/2 (б/с 118) ОДПУ, квартиры, ОДН | Выключено с 01.11.2018 | Н | СЭТ4-4/1М | 0059254 | Пригоден для поверки | 2023 1 кв. | Нет | ТТН 30Т; 30 | 150/5 | 2017 4 кв. | ОДПУ | Маркова (ЛбО) | АО "ИЭСК" - ЮЭС
49 | ЛбО | р-н Иркутский, рп Маркова, ЖК "Луговое", ул Алексея Рыбака, дом № 4/1 | Неисправность ПУ, МПИ ПУ истёк, МПИ ТТ истёк | ЦП ЛЭОО004964 от 19.01.2024 | Замена ПУ, поверка ТТ | 2025 | 3-фазные трансформаторного включения | ИИООЭ0003798 | 05.07.2017 | УК ПАРТНЕР ООО | 309628 | *ОДН жилого дома (ЖК "Луговое") - ЭУ00400693 | Включено | 27.05.2015 |  | ЮЖНЫЕ ЭЛЕКТРИЧЕСКИЕ СЕТИ/Байкальский/ПИВЗАВОД-10/Пивзавод-МПФ"Б"/3470 | 0,4 КВольт |  | ВРУ-0,4 кВ А.Рыбака, 4/1 (б/с 119) ОДПУ, квартиры, ОДН | Выключено с 01.11.2018 | Н | СЭТ4-4/1М | 0059212 | Пригоден для поверки | 2023 1 кв. | Нет | ТТН 30Т; 30 | 150/5 | 2017 4 кв. | ОДПУ | Маркова (ЛбО) | АО "ИЭСК" - ЮЭС
50 | ЛбО | р-н Иркутский, рп Маркова, ЖК "Луговое", ул Алексея Рыбака, дом № 4/1 | Неисправность ПУ, МПИ ПУ истёк, МПИ ТТ истёк | ЦП ЛЭОО004964 от 19.01.2024 | Замена ПУ, поверка ТТ | 2025 | 3-фазные трансформаторного включения | ИИООЭ0003798 | 05.07.2017 | УК ПАРТНЕР ООО | 309628 | *ОДН жилого дома (ЖК "Луговое") - ЭУ00400693 | Включено | 27.05.2015 |  | ЮЖНЫЕ ЭЛЕКТРИЧЕСКИЕ СЕТИ/Байкальский/ПИВЗАВОД-10/Пивзавод-МПФ"Б"/3470 | 0,4 КВольт |  | ВРУ-0,4 кВ А.Рыбака, 4/1 (б/с 119) ОДПУ, квартиры, ОДН | Выключено с 01.11.2018 | Н | СЭТ4-4/1М | 0059220 | Пригоден для поверки | 2023 1 кв. | Нет | ТТН 30Т; 30 | 150/5 | 2017 4 кв. | ОДПУ | Маркова (ЛбО) | АО "ИЭСК" - ЮЭС
51 | ЛбО | р-н Иркутский, рп Маркова, ЖК "Луговое", ул Алексея Рыбака, дом № 4/2 | Неисправность ПУ, МПИ ПУ истёк, МПИ ТТ истёк | ЦП ЛЭОО004964 от 19.01.2024 | Замена ПУ, поверка ТТ | 2025 | 3-фазные трансформаторного включения | ИИООЭ0003798 | 05.07.2017 | УК ПАРТНЕР ООО | 309628 | *ОДН жилого дома (ЖК "Луговое") - ЭУ00400694 | Включено | 27.05.2015 |  | ЮЖНЫЕ ЭЛЕКТРИЧЕСКИЕ СЕТИ/Байкальский/ПИВЗАВОД-10/Пивзавод-МПФ"Б"/3470 | 0,4 КВольт |  | ВРУ-0,4 кВ А.Рыбака, 4/2 (б/с 120) ОДПУ, квартиры, ОДН | Выключено с 01.11.2018 | Н | СЭТ4-4/1М | 0059251 | Пригоден для поверки | 2023 1 кв. | Нет | ТТН 30Т; 30 | 150/5 | 2017 4 кв. | ОДПУ | Маркова (ЛбО) | АО "ИЭСК" - ЮЭС
52 | ЛбО | р-н Иркутский, рп Маркова, ЖК "Луговое", ул Алексея Рыбака, дом № 4/2 | Неисправность ПУ, МПИ ПУ истёк, МПИ ТТ истёк | ЦП ЛЭОО004964 от 19.01.2024 | Замена ПУ, поверка ТТ | 2025 | 3-фазные трансформаторного включения | ИИООЭ0003798 | 05.07.2017 | УК ПАРТНЕР ООО | 309628 | *ОДН жилого дома (ЖК "Луговое") - ЭУ00400694 | Включено | 27.05.2015 |  | ЮЖНЫЕ ЭЛЕКТРИЧЕСКИЕ СЕТИ/Байкальский/ПИВЗАВОД-10/Пивзавод-МПФ"Б"/3470 | 0,4 КВольт |  | ВРУ-0,4 кВ А.Рыбака, 4/2 (б/с 120) ОДПУ, квартиры, ОДН | Выключено с 01.11.2018 | Н | СЭТ4-4/1М | 0059280 | Пригоден для поверки | 2023 1 кв. | Нет | ТТН 30Т; 30 | 150/5 | 2017 4 кв. | ОДПУ | Маркова (ЛбО) | АО "ИЭСК" - ЮЭС
53 | ЛбО | г Иркутск, ул Алмазная, дом № 13, 15 | МПИ ПУ истёк, МПИ ТТ истекает в 2024 г. | ЦП № ЛЭОО004908 от 24.05.2024 | Замена ПУ, поверка ТТ | 2025 | 3-фазные трансформаторного включения | ИИООЭ0003787 | 18.04.2017 | ООО "УК "ОСТРОГ" | 309391 | Жилые дома ОДПУ с нежилыми - ЭУ00111713 | Включено | 13.03.2014 |  | Филиал ОАО "ИЭСК" Южные Электрические Сети/Байкальский/Мельниково 6/яч.8 Н-Мельниково | 0,4 КВольт | 76.3 | ВРУ-0,4 кВ | Включено с 01.03.2014 | Р | ЦЭ 6803ВМ | 009082063003823 | Только под замену - класс точности хуже 0,5S | 2023 1 кв. | Нет | Т-0,66 ; 30 | 150/5 | 2024 4 кв. | ОДПУ | Иркутск (ЛбО) | АО "ИЭСК" - ЮЭС
54 | ЛбО | г Иркутск, ул Алмазная, дом № 13, 15 | МПИ ПУ истёк, МПИ ТТ истёк | ЦП № ЛЭОО004908 от 24.05.2024 | Замена ПУ, поверка ТТ | 2025 | 3-фазные трансформаторного включения | ИИООЭ0003787 | 18.04.2017 | ООО "УК "ОСТРОГ" | 309391 | Жилые дома ОДПУ с нежилыми - ЭУ00111713 | Включено | 13.03.2014 |  | Филиал ОАО "ИЭСК" Южные Электрические Сети/Байкальский/Мельниково 6/яч.8 Н-Мельниково | 0,4 КВольт | 76.3 | ВРУ-0,4 кВ | Включено с 01.03.2014 | Р | ЦЭ 6803ВМ | 011068070001605 | Только под замену - класс точности хуже 0,5S | 2023 3 кв. | Нет | Т-0,66 ; 20 | 100/5 | 2024 1 кв. | ОДПУ | Иркутск (ЛбО) | АО "ИЭСК" - ЮЭС
55 | ЛбО | ст. Батарейная, ул Ангарская, дом № 5 | Неисправность ПУ, МПИ ПУ истекает в 2025 г., МПИ ТТ истёк | ДУ №ЛЭОО000335 от 17.01.23 | Замена ПУ, поверка ТТ | 2025 | 3-фазные трансформаторного включения | ИИООЭ0006465 | 01.09.2023 | ООО "СЕВЕРНОЕ УПРАВЛЕНИЕ ЖКС" | 481804 | Жилой дом ОдН - ЭУ00220806 | Включено | 01.01.2007 |  | ЮЖНЫЕ ЭЛЕКТРИЧЕСКИЕ СЕТИ/Левобережный/ЗАПАДНАЯ/яч. 5/ТП 1582 АТС/ТП 1582/ул. Ангарская, 5А | 0,4 КВольт | 1.6 |  | Выключено с 01.12.2018 | Н | МАТРИЦА NP73E | 04307284 | Пригоден для поверки | 2026 1 кв. | Нет | Т-0,66; 30 | 150/5 | 2024 1 кв. | ОДПУ | Иркутск (ЛбО) | АО "ИЭСК" - ЮЭС
56 | ЛбО | г Иркутск, ул Багратиона, дом № 45 | МПИ ПУ истекает в 2025 г., МПИ ТТ истекает в 2027 г. | ЦП ЛЭОО004972 от 20.01.2024 | Замена ПУ, поверка ТТ | 2025 | 3-фазные трансформаторного включения | ИИООЭ0006264 | 09.01.2008 | ТСЖ - ДОМ | 265812 | МКД - ЭУ00217659 | Включено | 30.07.2004 |  | ЮЖНЫЕ ЭЛЕКТРИЧЕСКИЕ СЕТИ/Байкальский/СПУТНИК/Спутн-ТП46,1031,1096/008771 | 0,4 КВольт | 70 |  | Включено с 01.01.2008 | Р | ЦЭ 6803В | 008969019000727 | Только под замену - класс точности хуже 0,5S | 2025 4 кв. | Нет | Т-0,66; 50 | 250/5 | 2027 3 кв. | ОДПУ | Иркутск (ЛбО) | АО "ИЭСК" - ЮЭС
57 | ЛбО | г Иркутск, ул Багратиона, дом № 45 Е | Неисправность ПУ, МПИ ТТ истёк | ЦП ЛЭОО005002 от 19.02.2024 | Замена ПУ, поверка ТТ | 2025 | 3-фазные трансформаторного включения | ИИООЭ0011252 | 01.01.2017 | УК ЭНЕРГИЯ ООО | 490773 | Жилой дом ОДН норматив - ЭУ00243032 | Выключено | 01.03.2018 |  | ЮЖНЫЕ ЭЛЕКТРИЧЕСКИЕ СЕТИ/Байкальский/СПУТНИК/47/877 | 0,4 КВольт |  |  | Выключено с 01.01.2023 | Н | ЦЭ 6803В М7 Р31 | 11068079002148 | Только под замену - класс точности хуже 0,5S | 2030 4 кв. | Нет | ТОП-0,66 ; 30 | 150/5 | 2018 4 кв. | ОДПУ | Иркутск (ЛбО) | АО "ИЭСК" - ЮЭС
58 | ЛбО | г Иркутск, ул Багратиона, дом № 45 Е | Неисправность ПУ, МПИ ТТ истёк | ЦП ЛЭОО005002 от 19.02.2024 | Замена ПУ, поверка ТТ | 2025 | 3-фазные трансформаторного включения | ИИООЭ0011252 | 01.01.2017 | УК ЭНЕРГИЯ ООО | 490773 | Жилой дом ОДН норматив - ЭУ00243032 | Выключено | 01.03.2018 |  | ЮЖНЫЕ ЭЛЕКТРИЧЕСКИЕ СЕТИ/Байкальский/СПУТНИК/47/877 | 0,4 КВольт |  |  | Выключено с 01.01.2023 | Н | ЦЭ 6803В М7 Р31 | 11068079002723 | Только под замену - класс точности хуже 0,5S | 2030 4 кв. | Нет | ТОП-0,66 ; 30 | 150/5 | 2018 4 кв. | ОДПУ | Иркутск (ЛбО) | АО "ИЭСК" - ЮЭС
59 | ЛбО | г Иркутск, ул Багратиона, дом № 47 | Неисправность ПУ, МПИ ТТ истекает в 2025 г. | ЦП ЛЭОО005009 от 21.02.2024 | Замена ПУ, поверка ТТ | 2025 | 3-фазные трансформаторного включения | ИИООЭ0013300 | 26.01.2017 | УК СМС ООО | 307784 | Жилой дом ОДН - ЭУ00112792 | Включено | 01.01.2017 |  | ЮЖНЫЕ ЭЛЕКТРИЧЕСКИЕ СЕТИ/Байкальский/СПУТНИК/47/011442 |  |  | РУ-0,4 кВ | Включено с 01.05.2018 | Н | ЦЭ 6803В М7 Р31 | 119288447 | Только под замену - класс точности хуже 0,5S | 2033 4 кв. | Нет | ТОП-0,66 ; 10 | 100/5 | 2026 1 кв. | ОДПУ | Иркутск (ЛбО) | АО "ИЭСК" - ЮЭС
60 | ЛбО | г Иркутск, ул Багратиона, дом № 47 | Неисправность ПУ | ЦП ЛЭОО005009 от 21.02.2024 | Замена ПУ | 2025 | 3-фазные трансформаторного включения | ИИООЭ0013300 | 26.01.2017 | УК СМС ООО | 307784 | Жилой дом ОДН - ЭУ00112792 | Включено | 01.01.2017 |  | ЮЖНЫЕ ЭЛЕКТРИЧЕСКИЕ СЕТИ/Байкальский/СПУТНИК/47/011442 |  |  | РУ-0,4 кВ | Включено с 01.05.2018 | Н | ЦЭ 6803В М7 Р31 | 119449795 | Только под замену - класс точности хуже 0,5S | 2033 4 кв. | Нет | ТШП-30; 40 | 200/5 | 2029 3 кв. | ОДПУ | Иркутск (ЛбО) | АО "ИЭСК" - ЮЭС
61 | ЛбО | г Иркутск, ул Багратиона, дом № 25/2 | Неисправность ПУ, МПИ ПУ истёк, МПИ ТТ истекает в 2026 г. | ПУ №ЛЭОО000221 | Замена ПУ, поверка ТТ | 2025 | 3-фазные трансформаторного включения | ИИООЭ0014308 | 20.04.2015 | БОРОДИНО ООО | 309821 | Жилой дом ОДПУ - ЭУ01010685 | Включено | 01.07.2023 | МУП "ТЭСИ" | ЮЖНЫЕ ЭЛЕКТРИЧЕСКИЕ СЕТИ/Байкальский/ЕРШИ/ТП-2498 |  | 123 | ВРУ-0,4 кВ | Включено с 01.07.2023 | Н | Меркурий 230 AR 03 CL | 09871503 | Пригоден для поверки | 2021 2 кв. | Нет | Т-0,66 У3; 20 | 100/5 | 2026 3 кв. | ОДПУ | Иркутск (ЛбО) | АО "ИЭСК" - ЮЭС
62 | ЛбО | г Иркутск, ул Багратиона, дом № 25/2 | Неисправность ПУ, МПИ ПУ истёк, МПИ ТТ истекает в 2026 г. | ПУ №ЛЭОО000220 | Замена ПУ, поверка ТТ | 2025 | 3-фазные трансформаторного включения | ИИООЭ0014308 | 20.04.2015 | БОРОДИНО ООО | 309821 | Жилой дом ОДПУ - ЭУ01010685 | Включено | 01.07.2023 | МУП "ТЭСИ" | ЮЖНЫЕ ЭЛЕКТРИЧЕСКИЕ СЕТИ/Байкальский/ЕРШИ/ТП-2498 |  | 123 | ВРУ-0,4 кВ | Включено с 01.07.2023 | Н | Меркурий 230 ART 03 RN НЕ ЗОНАЛЬНЫЙ | 09874506 | Пригоден для поверки | 2021 3 кв. | Нет | Т-0,66 УЗ; 40 | 200/5 | 2026 4 кв. | ОДПУ | Иркутск (ЛбО) | АО "ИЭСК" - ЮЭС
63 | ЛбО | г Иркутск, ул Багратиона, дом № 25/3 | МПИ ПУ истёк, МПИ ТТ истекает в 2026 г. | ЦП №ЛЭОО005056 от 28.05.2024г. | Замена ПУ, поверка ТТ | 2025 | 3-фазные трансформаторного включения | ИИООЭ0014308 | 20.04.2015 | БОРОДИНО ООО | 484896 | Жилой дом ОДПУ - ЭУ01010686 | Включено | 01.07.2023 | МУП "ТЭСИ" | ЮЖНЫЕ ЭЛЕКТРИЧЕСКИЕ СЕТИ/Байкальский/СПУТНИК/РП-79 | 0,4 КВольт | 86.1 | ВРУ-0,4 кВ | Включено с 01.07.2023 | Р | ЦЭ 6803В | 007467014000027 | Только под замену - класс точности хуже 0,5S | 2024 2 кв. | Нет | Т-0,66 У3; 20 | 100/5 | 2026 4 кв. | ОДПУ | Иркутск (ЛбО) | АО "ИЭСК" - ЮЭС
64 | ЛбО | г Иркутск, ул Багратиона, дом № 27/1 | МПИ ПУ истёк, МПИ ТТ истекает в 2026 г. | ЦП №ЛЭОО005056 от 28.05.2024г. | Замена ПУ, поверка ТТ | 2025 | 3-фазные трансформаторного включения | ИИООЭ0014308 | 20.04.2015 | БОРОДИНО ООО | 484897 | Жилой дом ОДПУ - ЭУ01010687 | Включено | 01.07.2023 | МУП "ТЭСИ" | ЮЭС/Байкальский/Спутник/КЛ 6 кВ Спутник - яч.45 РП-79п/РП-79/1 | 0,4 КВольт | 132.4 | ВРУ-0,4 кВ 27/2 | Включено с 01.07.2023 | Р | ЦЭ 6803В | 007467014000054. | Только под замену - класс точности хуже 0,5S | 2024 2 кв. | Нет | Т-0,66 У3; 20 | 100/5 | 2026 4 кв. | ОДПУ | Иркутск (ЛбО) | АО "ИЭСК" - ЮЭС
65 | ЛбО | г Иркутск, ул Багратиона, дом № 27/2 | МПИ ПУ истёк, МПИ ТТ истекает в 2026 г. | ЦП №ЛЭОО005056 от 28.05.2024г. | Замена ПУ, поверка ТТ | 2025 | 3-фазные трансформаторного включения | ИИООЭ0014308 | 20.04.2015 | БОРОДИНО ООО | 500838 | Жилой дом ОДПУ - ЭУ01010688 | Включено | 01.07.2023 |  |  |  | 80.6 | ВРУ-0,4 кВ 27/2 | Включено с 01.07.2023 | Р | ЦЭ 6803В | 007467014000014 | Только под замену - класс точности хуже 0,5S | 2024 2 кв. | Нет | Т-0,66 УЗ; 30 | 150/5 | 2026 4 кв. | ОДПУ | Иркутск (ЛбО) | АО "ИЭСК" - ЮЭС
66 | ЛбО | г. Иркутск, ул Багратиона, дом № 46/2,3,4,5,7 | МПИ ПУ истекает в 2025 г., МПИ ТТ истекает в 2025 г. | ЦП ЛЭОО005040 от 13.03.2024 | Замена ПУ, поверка ТТ | 2025 | 3-фазные трансформаторного включения | ЛЭООЭ0018319 | 28.07.2019 | УК ПРОЕКТ ООО | 308065 | Жилой дом ОДН - ЭУ00040504 | Включено | 01.03.2020 |  | ЮЖНЫЕ ЭЛЕКТРИЧЕСКИЕ СЕТИ/Байкальский/ЕРШИ/ТП-2064/3474 | 0,4 КВольт | 200 | ВРУ-0,4кВ | Включено с 01.03.2020 | Р | ЦЭ 6803В | 007878026002669 | Только под замену - класс точности хуже 0,5S | 2026 1 кв. | Нет | Т-0,66 УЗ; 30 | 150/5 | 2026 1 кв. | ОДПУ | Иркутск (ЛбО) | АО "ИЭСК" - ЮЭС
67 | ЛбО | г. Иркутск, ул Багратиона, дом № 46/2,3,4,5,7 | Неисправность ПУ, МПИ ПУ истекает в 2026 г., МПИ ТТ истёк | ЦП ЛЭОО005040 от 13.03.2024 | Замена ПУ, поверка ТТ | 2025 | 3-фазные трансформаторного включения | ЛЭООЭ0018319 | 28.07.2019 | УК ПРОЕКТ ООО | 308065 | Жилой дом ОДН - ЭУ00040504 | Включено | 01.03.2020 |  | ЮЖНЫЕ ЭЛЕКТРИЧЕСКИЕ СЕТИ/Байкальский/ЕРШИ/ТП-2064/3474 | 0,4 КВольт | 200 | ВРУ-0,4кВ | Включено с 01.03.2020 | Н | ЦЭ 6803В | 008969034000007 | Только под замену - класс точности хуже 0,5S | 2026 3 кв. | Нет | ТТИ-30; 30 | 150/5 | 2022 4 кв. | ОДПУ | Иркутск (ЛбО) | АО "ИЭСК" - ЮЭС
68 | ЛбО | г Иркутск, ул Баумана, дом № 229/7 | МПИ ПУ истекает в 2025 г., МПИ ТТ истёк | ЦП № ЛЭОО004987 от 15.04.2024 | Замена ПУ, поверка ТТ | 2025 | 3-фазные трансформаторного включения | ИИООЭ0005211 | 01.08.2021 | СПУТНИК ТСЖ | 496487 | Жилой дом ОДН - ЭУ00113340 | Включено | 08.06.2009 | МУП "ТЭСИ" | ЮЭС/Левобережный/Ново-Ленино/КВЛ 6 кВ Ново-Ленино - яч.16 ТП-171п, ТП-1580, РП-74 Б |  |  | ВРУ-0,4 кВ | Включено с 01.04.2019 | Р | ЦЭ 6803В | 0747280801017313 | Только под замену - класс точности хуже 0,5S | 2025 2 кв. | Нет | ТТИ-30; 20 | 100/5 | 2021 4 кв. | ОДПУ | Иркутск (ЛбО) | АО "ИЭСК" - ЮЭС
69 | ЛбО | г Иркутск, ул Баумана, дом № 229/6 | МПИ ПУ истекает в 2025 г., МПИ ТТ истёк | ЦП № ЛЭОО004987 от 15.04.2024 | Замена ПУ, поверка ТТ | 2025 | 3-фазные трансформаторного включения | ИИООЭ0005211 | 01.08.2021 | СПУТНИК ТСЖ | 484765 | Жилой дом ОДН - ЭУ00113349 | Включено | 08.06.2009 | МУП "ТЭСИ" | ЮЖНЫЕ ЭЛЕКТРИЧЕСКИЕ СЕТИ/Левобережный/НОВО-ЛЕНИНО/ТП-171П, ТП-560/90074 | 0,4 КВольт |  | ВРУ-0,4 кВ | Включено с 01.06.2009 | Р | ЦЭ 6803В | 0747280801402638 | Только под замену - класс точности хуже 0,5S | 2025 2 кв. | Нет | ТТИ-30; 30 | 150/5 | 2021 4 кв. | ОДПУ | Иркутск (ЛбО) | АО "ИЭСК" - ЮЭС
70 | ЛбО | ул Баумана, дом № 195 б/с 7,8 3 подъезда | МПИ ПУ истекает в 2025 г., МПИ ТТ истекает в 2026 г. | ЦП № ЛЭОО005005 от 29.04.2024 | Замена ПУ, поверка ТТ | 2025 | 3-фазные трансформаторного включения | ИИООЭ0006170 | 17.05.2017 | НОВЫЙ ДОМ ТСЖ | 205407 | Жилой дом ОДПУ - ЭУ00217294 | Включено | 03.03.2004 |  | ЮЖНЫЕ ЭЛЕКТРИЧЕСКИЕ СЕТИ/Левобережный/НОВО-ЛЕНИНО/Ново-Ленино - РП31А/007972/007971 | 0,4 КВольт | 71 |  | Включено с 01.01.2008 | Р | ЦЭ 6803В | 009359027005701 | Только под замену - класс точности хуже 0,5S | 2026 1 кв. | Нет | ТОП-0,66 ; 20 | 100/5 | 2026 3 кв. | ОДПУ | Иркутск (ЛбО) | АО "ИЭСК" - ЮЭС
71 | ЛбО | ул Баумана, дом № 195 б/с 7,8 3 подъезда | МПИ ПУ истекает в 2025 г., МПИ ТТ истекает в 2026 г. | ЦП № ЛЭОО005005 от 29.04.2024 | Замена ПУ, поверка ТТ | 2025 | 3-фазные трансформаторного включения | ИИООЭ0006170 | 17.05.2017 | НОВЫЙ ДОМ ТСЖ | 205407 | Жилой дом ОДПУ - ЭУ00217294 | Включено | 03.03.2004 |  | ЮЭС/Ленинский/Ново-Ленино/КВЛ 6 кВ Ново-Ленино - яч.21 РП-21, РП-31 Б/797/2/гр.9 Баумана,195, б/с 8 |  | 71 |  | Включено с 01.01.2008 | Р | ЦЭ 6803В | 009359027005764 | Только под замену - класс точности хуже 0,5S | 2026 1 кв. | Нет | Т-0,66 ; 30 | 150/5 | 2026 3 кв. | ОДПУ | Иркутск (ЛбО) | АО "ИЭСК" - ЮЭС
72 | ЛбО | ул Баумана, дом № 195 б/с 7,8 3 подъезда | МПИ ПУ истекает в 2025 г., МПИ ТТ истекает в 2026 г. | ЦП № ЛЭОО005005 от 29.04.2024 | Замена ПУ, поверка ТТ | 2025 | 3-фазные трансформаторного включения | ИИООЭ0006170 | 17.05.2017 | НОВЫЙ ДОМ ТСЖ | 205407 | Жилой дом ОДПУ - ЭУ00217294 | Включено | 03.03.2004 |  | ЮЖНЫЕ ЭЛЕКТРИЧЕСКИЕ СЕТИ/Левобережный/НОВО-ЛЕНИНО/Ново-Ленино - РП31А/007972/007971 | 0,4 КВольт | 71 |  | Включено с 01.01.2008 | Р | ЦЭ 6803В | 009359027006009 | Только под замену - класс точности хуже 0,5S | 2026 1 кв. | Нет | ТОП-0,66 ; 20 | 100/5 | 2026 3 кв. | ОДПУ | Иркутск (ЛбО) | АО "ИЭСК" - ЮЭС
73 | ЛбО | г Иркутск, ул Баумана, дом № 164 | Неисправность ПУ, МПИ ПУ истекает в 2027 г. | ЦП №ЛЭОО004947 от 05.02.24 | Замена ПУ | 2025 | 3-фазные трансформаторного включения | ИИООЭ0006465 | 01.09.2023 | ООО "СЕВЕРНОЕ УПРАВЛЕНИЕ ЖКС" | 481794 | Жилой дом ОДН - ЭУ00220306 | Включено | 01.12.2014 |  | Филиал ОАО "ИЭСК" Южные Электрические Сети/Левобережный/Ново-Ленино/яч.6 ТП-678, ИРКОМПО/769 | 0,4 КВольт | 139.5 | ВРУ-0,4 кВ | Выключено с 01.03.2021 | Н | NP73L.3-5-2 | 01727337 | Пригоден для поверки | 2027 2 кв. | Нет | ТШП -0,66; 40 | 200/5 | 2033 2 кв. | ОДПУ | Иркутск (ЛбО) | АО "ИЭСК" - ЮЭС
74 | ЛбО | г Иркутск, ул Баумана, дом № 216 | Неисправность ПУ, МПИ ПУ истёк, МПИ ТТ истёк | ЦП №ЛЭОО004947 от 05.02.24 | Замена ПУ, поверка ТТ | 2025 | 3-фазные трансформаторного включения | ИИООЭ0006465 | 01.09.2023 | ООО "СЕВЕРНОЕ УПРАВЛЕНИЕ ЖКС" | 6136610 | Жилой дом ОдН - ЭУ00220313 | Включено | 01.01.2015 |  | ЮЖНЫЕ ЭЛЕКТРИЧЕСКИЕ СЕТИ/Левобережный/ЗАПАДНАЯ/Западная-ТП1103/010612/010611/Баумана, 216 | 0,4 КВольт | 60 |  | Выключено с 01.07.2017 | Н | NP73L.3-5-2 | 03474110 | Пригоден для поверки | 2023 2 кв. | Нет | Т-0,66 УЗ ; 60 | 300/5 | 2017 3 кв. | ОДПУ | Иркутск (ЛбО) | АО "ИЭСК" - ЮЭС
75 | ЛбО | г Иркутск, ул Баумана, дом № 258 | Неисправность ПУ, МПИ ПУ истёк, МПИ ТТ истёк | ЦП №ЛЭОО004947 от 05.02.24 | Замена ПУ, поверка ТТ | 2025 | 3-фазные трансформаторного включения | ИИООЭ0006465 | 01.09.2023 | ООО "СЕВЕРНОЕ УПРАВЛЕНИЕ ЖКС" | 6167239 | Жилой дом ОдН - ЭУ00220317 | Включено | 01.01.2015 |  | ЮЖНЫЕ ЭЛЕКТРИЧЕСКИЕ СЕТИ/Левобережный/ЗАПАДНАЯ/Западная-ТП1103/011452/011452/Баумана,252,258 | 0,4 КВольт | 140 |  | Выключено с 01.08.2018 | Н | NP73L.3-5-2 | 03470985 | Пригоден для поверки | 2023 2 кв. | Нет | Т-0,66 УЗ ; 60 | 300/5 | 2017 3 кв. | ОДПУ | Иркутск (ЛбО) | АО "ИЭСК" - ЮЭС
76 | ЛбО | г Иркутск, ул Баумана, дом № 258 | Неисправность ПУ, МПИ ПУ истёк, МПИ ТТ истёк | ЦП №ЛЭОО004947 от 05.02.24 | Замена ПУ, поверка ТТ | 2025 | 3-фазные трансформаторного включения | ИИООЭ0006465 | 01.09.2023 | ООО "СЕВЕРНОЕ УПРАВЛЕНИЕ ЖКС" | 6167239 | Жилой дом ОдН - ЭУ00220317 | Включено | 01.01.2015 |  | ЮЖНЫЕ ЭЛЕКТРИЧЕСКИЕ СЕТИ/Левобережный/ЗАПАДНАЯ/Западная-ТП1103/011452/011452/Баумана,252,258 | 0,4 КВольт | 140 |  | Выключено с 01.08.2018 | Н | NP73L.3-5-2 | 03751372 | Пригоден для поверки | 2023 2 кв. | Нет | Т-0,66 УЗ ; 60 | 300/5 | 2017 3 кв. | ОДПУ | Иркутск (ЛбО) | АО "ИЭСК" - ЮЭС
77 | ЛбО | г Иркутск, ул Баумана, дом № 262 | Неисправность ПУ, МПИ ПУ истёк | ЦП №ЛЭОО004947 от 05.02.24 | Замена ПУ | 2025 | 3-фазные трансформаторного включения | ИИООЭ0006465 | 01.09.2023 | ООО "СЕВЕРНОЕ УПРАВЛЕНИЕ ЖКС" | 6203582 | Жилой дом ОДн - ЭУ00220345 | Включено | 01.01.2015 |  | ЮЖНЫЕ ЭЛЕКТРИЧЕСКИЕ СЕТИ/Левобережный/ЗАПАДНАЯ/Западная-ТП1103/011452/011452/Баумана, 262 | 0,4 КВольт | 120 | ВРУ-0,4кВ | Включено с 01.01.2017 | Н | NP73L.3-5-2 | 03466631 | Пригоден для поверки | 2023 2 кв. | Нет | ТОП-0,66 ; 40 | 200/5 | 2033 2 кв. | ОДПУ | Иркутск (ЛбО) | АО "ИЭСК" - ЮЭС
78 | ЛбО | г Иркутск, ул Баумана, дом № 256 | Неисправность ПУ, МПИ ПУ истёк, МПИ ТТ истёк | ЦП №ЛЭОО004947 от 05.02.24 | Замена ПУ, поверка ТТ | 2025 | 3-фазные трансформаторного включения | ИИООЭ0006465 | 01.09.2023 | ООО "СЕВЕРНОЕ УПРАВЛЕНИЕ ЖКС" | 6240270 | Жилой дом ОдН - ЭУ00220375 | Включено | 01.10.2014 |  | ЮЖНЫЕ ЭЛЕКТРИЧЕСКИЕ СЕТИ/Левобережный/ЗАПАДНАЯ/Западная-ТП1103/011452/011452/Баумана,256 | 0,4 КВольт | 135 |  | Выключено с 01.07.2017 | Н | NP73L.3-5-2 | 03752482 | Пригоден для поверки | 2023 2 кв. | Нет | Т-0,66 УЗ ; 60 | 300/5 | 2017 3 кв. | ОДПУ | Иркутск (ЛбО) | АО "ИЭСК" - ЮЭС
79 | ЛбО | г Иркутск, ул Баумана, дом № 228 | Неисправность ПУ, МПИ ПУ истёк, МПИ ТТ истёк | ЦП №ЛЭОО004947 от 05.02.24 | Замена ПУ, поверка ТТ | 2025 | 3-фазные трансформаторного включения | ИИООЭ0006465 | 01.09.2023 | ООО "СЕВЕРНОЕ УПРАВЛЕНИЕ ЖКС" | 6142149 | Жилой дом ОдН - ЭУ00220380 | Включено | 01.09.2014 |  | ЮЖНЫЕ ЭЛЕКТРИЧЕСКИЕ СЕТИ/Левобережный/ЗАПАДНАЯ/Западная-ТП1103/010642/010642/Баумана, 228 | 0,4 КВольт |  |  | Выключено с 01.08.2018 | Н | NP73L.3-5-2 | 03474111 | Пригоден для поверки | 2023 2 кв. | Нет | Т-0,66 УЗ ; 60 | 300/5 | 2017 4 кв. | ОДПУ | Иркутск (ЛбО) | АО "ИЭСК" - ЮЭС
80 | ЛбО | г Иркутск, ул Баумана, дом № 214 | Неисправность ПУ, МПИ ПУ истёк | ЦП № ЛЭОО005015 от 06.05.2024 | Замена ПУ | 2025 | 3-фазные трансформаторного включения | ИИООЭ0006465 | 01.09.2023 | ООО "СЕВЕРНОЕ УПРАВЛЕНИЕ ЖКС" | 6481920 | Жилой дом ОДн - ЭУ00220404 | Включено | 01.11.2014 |  | ЮЖНЫЕ ЭЛЕКТРИЧЕСКИЕ СЕТИ/Левобережный/НОВО-ЛЕНИНО/РП 24Б, РП 9/90024/900241/Баумана, 214 | 0,4 КВольт | 122 | ВУ-0,4кВ | Выключено с 01.09.2023 | Н | NP73L.3-5-2 | 03751876 | Пригоден для поверки | 2023 2 кв. | Нет | ТШП-0,66 ; 60 | 300/5 | 2033 2 кв. | ОДПУ | Иркутск (ЛбО) | АО "ИЭСК" - ЮЭС
81 | ЛбО | г Иркутск, ул Баумана, дом № 212 | Неисправность ПУ, МПИ ПУ истёк | ЦП № ЛЭОО005015 от 06.05.2024 | Замена ПУ | 2025 | 3-фазные трансформаторного включения | ИИООЭ0006465 | 01.09.2023 | ООО "СЕВЕРНОЕ УПРАВЛЕНИЕ ЖКС" | 6481919 | Жилой дом ОДн - ЭУ00220405 | Включено | 01.01.2015 | МУП "ТЭСИ" | ЮЖНЫЕ ЭЛЕКТРИЧЕСКИЕ СЕТИ/Левобережный/НОВО-ЛЕНИНО/РП 21А, РП 24А/00987/009872/Баумана, 212 | 0,4 КВольт | 104 | ВУ-0,4кВ | Выключено с 01.09.2023 | Н | NP73L.3-5-2 | 03752738 | Пригоден для поверки | 2023 2 кв. | Нет | ТОП-0,66 ; 40 | 200/5 | 2033 2 кв. | ОДПУ | Иркутск (ЛбО) | АО "ИЭСК" - ЮЭС
82 | ЛбО | г Иркутск, ул Баумана, дом № 248 | Неисправность ПУ, МПИ ПУ истекает в 2027 г. | Д_ИД №ЛЭОО001484 от 26.06.20 | Замена ПУ | 2025 | 3-фазные трансформаторного включения | ИИООЭ0006465 | 01.09.2023 | ООО "СЕВЕРНОЕ УПРАВЛЕНИЕ ЖКС" | 203583 | Жилой дом ОдН - ЭУ00220547 | Включено | 01.01.2007 |  | ЮЖНЫЕ ЭЛЕКТРИЧЕСКИЕ СЕТИ/Левобережный/ЗАПАДНАЯ/Западная-ТП1103/011282/011281 | 0,4 КВольт | 120 | ВУ-0,4 кВ | Выключено с 01.03.2019 | Н | NP73L.3-5-2 | 4306868 | Пригоден для поверки | 2027 2 кв. | Нет | ТШП-0,66 ; 60 | 300/5 | 2034 2 кв. | ОДПУ | Иркутск (ЛбО) | АО "ИЭСК" - ЮЭС
83 | ЛбО | г Иркутск, ул Баумана, дом № 214/6 | МПИ ПУ истёк, МПИ ТТ истёк | ЦП №ЛЭОО005025 от 24.05.24 | Замена ПУ, поверка ТТ | 2025 | 3-фазные трансформаторного включения | ЛЭООЭ0015875 | 27.01.2020 | УК УДАЧА ООО | 489044 | Жилой дом ОДН - ЭУ00041817 | Включено | 01.12.2019 |  | ЮЖНЫЕ ЭЛЕКТРИЧЕСКИЕ СЕТИ/Левобережный/БЫТОВАЯ/яч.12/2774 | 0,4 КВольт | 137.5 | ВРУ-0,4 кВ (ввод №2) ОДПУ | Включено с 01.01.2020 | Р | ЦЭ 6803В | 007878032000429 | Только под замену - класс точности хуже 0,5S | 2020 4 кв. | Нет | ТТИ-А; 30 | 150/5 | 2023 1 кв. | ОДПУ | Иркутск (ЛбО) | АО "ИЭСК" - ЮЭС
84 | ЛбО | г Иркутск, ул Баумана, дом № 214/6 | МПИ ПУ истёк, МПИ ТТ истёк | ЦП №ЛЭОО005025 от 24.05.24 | Замена ПУ, поверка ТТ | 2025 | 3-фазные трансформаторного включения | ЛЭООЭ0015875 | 27.01.2020 | УК УДАЧА ООО | 489044 | Жилой дом ОДН - ЭУ00041817 | Включено | 01.12.2019 |  | ЮЖНЫЕ ЭЛЕКТРИЧЕСКИЕ СЕТИ/Левобережный/БЫТОВАЯ/яч.12/2774 | 0,4 КВольт | 137.5 | ВРУ-0,4 кВ (ввод №2) ОДПУ | Включено с 01.01.2020 | Р | ЦЭ 6803ВМ | 007878032000436 | Только под замену - класс точности хуже 0,5S | 2022 4 кв. | Нет | ТТИ-А; 30 | 150/5 | 2023 1 кв. | ОДПУ | Иркутск (ЛбО) | АО "ИЭСК" - ЮЭС
85 | ЛбО | г Иркутск, ул Баумана, дом № 237/7 | МПИ ПУ истёк, МПИ ТТ истёк | ЦП № ЛЭОО005023 от 22.05.2024 | Замена ПУ, поверка ТТ | 2025 | 3-фазные трансформаторного включения | ЛЭООЭ0015875 | 27.01.2020 | УК УДАЧА ООО | 491822 | Жилой дом ОДН - ЭУ00041829 | Включено | 01.05.2020 |  | ЮЭС/Ленинский/Ново-Ленино/КВЛ 6 кВ Ново-Ленино - яч.21 РП-21, РП-31 Б/3877/1 | 0,4 КВольт | 105 | ВРУ-0,4 кВ | Включено с 01.05.2020 | Р | СТЭ-561 п 5-1 | 049626 | Только под замену - класс точности хуже 0,5S | 2024 3 кв. | Нет | Т-0,66 ; 40 | 200/5 | 2021 4 кв. | ОДПУ | Иркутск (ЛбО) | АО "ИЭСК" - ЮЭС
86 | ЛбО | г Иркутск, ул Баумана, дом № 237/7 | МПИ ПУ истёк, МПИ ТТ истёк | ЦП № ЛЭОО005023 от 22.05.2024 | Замена ПУ, поверка ТТ | 2025 | 3-фазные трансформаторного включения | ЛЭООЭ0015875 | 27.01.2020 | УК УДАЧА ООО | 491822 | Жилой дом ОДН - ЭУ00041829 | Включено | 01.05.2020 |  | ЮЭС/Ленинский/Ново-Ленино/КВЛ 6 кВ Ново-Ленино - яч.21 РП-21, РП-31 Б/3877/1 | 0,4 КВольт | 105 | ВРУ-0,4 кВ | Включено с 01.05.2020 | Р | СТЭ-561 п 5-1 | 057683 | Только под замену - класс точности хуже 0,5S | 2024 3 кв. | Нет | Т-0,66 ; 40 | 200/5 | 2021 4 кв. | ОДПУ | Иркутск (ЛбО) | АО "ИЭСК" - ЮЭС
87 | ЛбО | г Иркутск, ул Баумана, дом № 172 | Неисправность ПУ, МПИ ПУ истёк | ЦП №ЛЭОО005025 от 24.05.24 | Замена ПУ | 2025 | 3-фазные трансформаторного включения | ЛЭООЭ0015875 | 27.01.2020 | УК УДАЧА ООО | 251251 | Жилой дом ОДн - ЭУ01013092 | Включено | 01.09.2023 |  | ЮЖНЫЕ ЭЛЕКТРИЧЕСКИЕ СЕТИ/Левобережный/НОВО-ЛЕНИНО/РП 21А, РП 24А/00951/009511/Баумана, 172 | 0,4 КВольт | 120 | ВУ-0,4 кВ | Включено с 19.09.2023 | Н | NP73L.3-5-2 | 3750790 | Пригоден для поверки | 2023 2 кв. | Нет | ТОП-0,66 ; 40 | 200/5 | 2033 2 кв. | ОДПУ | Иркутск (ЛбО) | АО "ИЭСК" - ЮЭС
88 | ЛбО | г Иркутск, ул Баумана, дом № 235/5 | Неисправность ПУ, МПИ ТТ истекает в 2027 г. | ЦП № ЛЭОО005028 от 27.05.2024 | Замена ПУ, поверка ТТ | 2025 | 3-фазные трансформаторного включения | ЛЭООЭ0016370 | 01.04.2019 | ООО "УК "ОСТРОГ" | 309870 | ОДН жилого дома - ЭУ01005192 | Включено | 01.03.2023 |  | ЮЖНЫЕ ЭЛЕКТРИЧЕСКИЕ СЕТИ/Левобережный/НОВО-ЛЕНИНО/ТП-171П, ТП-560/90074 |  |  | ВРУ-0,4 кВ | Включено с 01.03.2023 | Н | ЦЭ 6803В М7 Р31 | 011068153195438 | Только под замену - класс точности хуже 0,5S | 2036 2 кв. | Нет | Т-0,66 УЗ ; 40 | 200/5 | 2027 4 кв. | ОДПУ | Иркутск (ЛбО) | АО "ИЭСК" - ЮЭС
89 | ЛбО | г Иркутск, ул Баумана, дом № 235/5 | Неисправность ПУ, МПИ ТТ истекает в 2027 г. | ЦП № ЛЭОО005028 от 27.05.2024 | Замена ПУ, поверка ТТ | 2025 | 3-фазные трансформаторного включения | ЛЭООЭ0016370 | 01.04.2019 | ООО "УК "ОСТРОГ" | 309870 | ОДН жилого дома - ЭУ01005192 | Включено | 01.03.2023 |  | ЮЖНЫЕ ЭЛЕКТРИЧЕСКИЕ СЕТИ/Левобережный/НОВО-ЛЕНИНО/ТП-171П, ТП-560/90074 |  |  | ВРУ-0,4 кВ | Включено с 01.03.2023 | Н | Меркурий 230 AR-03 | 15629496 | Пригоден для поверки | 2030 4 кв. | Нет | Т-0,66 У3; 20 | 100/5 | 2027 4 кв. | ОДПУ | Иркутск (ЛбО) | АО "ИЭСК" - ЮЭС
90 | ЛбО | г Иркутск, ул Баумана, дом № 235/5 | Неисправность ПУ, МПИ ТТ истекает в 2027 г. | ЦП № ЛЭОО005028 от 27.05.2024 | Замена ПУ, поверка ТТ | 2025 | 3-фазные трансформаторного включения | ЛЭООЭ0016370 | 01.04.2019 | ООО "УК "ОСТРОГ" | 309870 | ОДН жилого дома - ЭУ01005192 | Включено | 01.03.2023 |  | ЮЖНЫЕ ЭЛЕКТРИЧЕСКИЕ СЕТИ/Левобережный/НОВО-ЛЕНИНО/ТП-171П, ТП-560/90074 |  |  | ВРУ-0,4 кВ | Включено с 01.03.2023 | Н | Меркурий 230 AR-03 | 15629501 | Пригоден для поверки | 2030 4 кв. | Нет | Т-0,66 УЗ; 40 | 200/5 | 2027 4 кв. | ОДПУ | Иркутск (ЛбО) | АО "ИЭСК" - ЮЭС
91 | ЛбО | г Иркутск, ул Безбокова, дом № 30/8 | Неисправность ПУ, МПИ ТТ истекает в 2027 г. | ЦП ЛЭОО004906 от 21.05.2024 | Замена ПУ, поверка ТТ | 2025 | 3-фазные трансформаторного включения | ИИООЭ0001641 | 26.08.2021 | ООО УКМ "НОВЫЙ ГОРОД" | 311622 | Жилой дом ОДПУ - ЭУ00384155 | Включено | 01.12.2015 |  | Филиал ОАО "ИЭСК" Южные Электрические Сети/Байкальский/Южная/ТП-5621/5621 | 0,4 КВольт |  | ВРУ-0,4 кВ АВР под. 1 | Включено с 01.01.2016 | Н | СЕ 301 | 008840071002249. | Пригоден для поверки | 2031 3 кв. | Нет | ТТН-30; 40 | 200/5 | 2027 2 кв. | ОДПУ | Иркутск (ЛбО) | АО "ИЭСК" - ЮЭС
92 | ЛбО | г Иркутск, ул Безбокова, дом № 30/9 | Неисправность ПУ, МПИ ТТ истекает в 2027 г. | ЦП ЛЭОО004906 от 21.05.2024 | Замена ПУ, поверка ТТ | 2025 | 3-фазные трансформаторного включения | ИИООЭ0001641 | 26.08.2021 | ООО УКМ "НОВЫЙ ГОРОД" | 311623 | Жилой дом ОДПУ - ЭУ00384156 | Включено | 01.12.2015 |  | Филиал ОАО "ИЭСК" Южные Электрические Сети/Байкальский/Южная/ТП-5621/5621 | 0,4 КВольт |  | ВРУ-0,4 кВ | Включено с 01.08.2021 | Н | СЕ 301 | 008840066000720 | Пригоден для поверки | 2031 3 кв. | Нет | Т-0,66 ; 40 | 200/5 | 2027 2 кв. | ОДПУ | Иркутск (ЛбО) | АО "ИЭСК" - ЮЭС
93 | ЛбО | г Иркутск, ул Безбокова, дом № 30/4 | Неисправность ПУ, МПИ ПУ истёк, МПИ ТТ истёк | ЦП ЛЭОО004964 от 19.01.2024 | Замена ПУ, поверка ТТ | 2025 | 3-фазные трансформаторного включения | ИИООЭ0003798 | 05.07.2017 | УК ПАРТНЕР ООО | 311493 | *ОДН жилого дома (ЖК "Капитель") - ЭУ00400709 | Включено | 01.10.2015 |  | Филиал ОАО "ИЭСК" Южные Электрические Сети/Байкальский/Южная/яч.30 ТП-5621/4592 | 0,4 КВольт | 124 | Ввод № 3 ВРУ-0,4 кВ б/с № 4 (офисы) | Включено с 01.11.2015 | Н | Меркурий 230 AR 03 CL | 21180707 | Пригоден для поверки | 2024 3 кв. | Нет | Т-0,66 ; 20 | 100/5 | 2020 3 кв. | ОДПУ | Иркутск (ЛбО) | АО "ИЭСК" - ЮЭС
94 | ЛбО | г Иркутск, ул Безбокова, дом № 44 | Неисправность ПУ, МПИ ПУ истёк, МПИ ТТ истёк | ЦП ЛЭОО005002 от 19.02.2024 | Замена ПУ, поверка ТТ | 2025 | 3-фазные трансформаторного включения | ИИООЭ0011252 | 01.01.2017 | УК ЭНЕРГИЯ ООО | 477535 | Жилой дом ОДН - ЭУ00243097 | Включено | 01.04.2017 |  | ЮЭС/Левобережный/Южная/КЛ 6 кВ Южная - яч.12 Южный Б/1504/2/гр.3 Безбокова 42 | 0,4 КВольт | 58 | ВРУ-0,4 кВ | Включено с 01.08.2017 | Н | NP73L.3-5-2 | 03474474 | Пригоден для поверки | 2023 2 кв. | Нет | Т-0,66 ; 20 | 100/5 | 2023 3 кв. | ОДПУ | Иркутск (ЛбО) | АО "ИЭСК" - ЮЭС
95 | ЛбО | г Иркутск, ул Безбокова, дом № 44 А | Неисправность ПУ, МПИ ПУ истекает в 2027 г. | ЦП ЛЭОО005002 от 19.02.2024 | Замена ПУ | 2025 | 3-фазные трансформаторного включения | ИИООЭ0011252 | 01.01.2017 | УК ЭНЕРГИЯ ООО | 477536 | Жилой дом ОДН - ЭУ00243100 | Включено | 01.04.2017 |  | ЮЖНЫЕ ЭЛЕКТРИЧЕСКИЕ СЕТИ/Байкальский/ЮЖНАЯ-6/Южная-ТП-4/015041 | 0,4 КВольт | 58 | ВРУ-0,4 кВ | Включено с 01.04.2017 | Н | NP73E.3-6-2 | 04605936 | Пригоден для поверки | 2027 3 кв. | Нет | ТОП-0,66 ; 40 | 200/5 | 2033 3 кв. | ОДПУ | Иркутск (ЛбО) | АО "ИЭСК" - ЮЭС
96 | ЛбО | г Иркутск, ул Безбокова, дом № 7/1 | МПИ ПУ истекает в 2025 г., МПИ ТТ истекает в 2024 г. | ЦП ЛЭОО005040 от 13.03.2024 | Замена ПУ, поверка ТТ | 2025 | 3-фазные трансформаторного включения | ЛЭООЭ0018319 | 28.07.2019 | УК ПРОЕКТ ООО | 306859 | Жилой дом ОДН - ЭУ01015372 | Включено | 01.09.2023 |  | ЮЖНЫЕ ЭЛЕКТРИЧЕСКИЕ СЕТИ/Байкальский/ЮЖНАЯ-6/яч.9 ТП-1511 А/015112 | 0,4 КВольт |  | ВРУ-0,4 кВ в б/с № 1 | Включено с 01.11.2023 | Р | ЦЭ 6803В | 009072022011664 | Только под замену - класс точности хуже 0,5S | 2025 3 кв. | Нет | Т-0,66 ; 30 | 150/5 | 2024 4 кв. | ОДПУ | Иркутск (ЛбО) | АО "ИЭСК" - ЮЭС
97 | ЛбО | г Иркутск, ул Безбокова, дом № 7/1 | МПИ ПУ истекает в 2025 г., МПИ ТТ истекает в 2026 г. | ЦП ЛЭОО005040 от 13.03.2024 | Замена ПУ, поверка ТТ | 2025 | 3-фазные трансформаторного включения | ЛЭООЭ0018319 | 28.07.2019 | УК ПРОЕКТ ООО | 306859 | Жилой дом ОДН - ЭУ01015372 | Включено | 01.09.2023 |  | ЮЖНЫЕ ЭЛЕКТРИЧЕСКИЕ СЕТИ/Байкальский/ЮЖНАЯ-6/яч.9 ТП-1511 А/015112 | 0,4 КВольт |  | ВРУ-0,4 кВ в б/с № 1 | Включено с 01.11.2023 | Р | ЦЭ 6803В | 009072022011932 | Только под замену - класс точности хуже 0,5S | 2025 3 кв. | Нет | Т-0,66 УЗ ; 20 | 100/5 | 2026 4 кв. | ОДПУ | Иркутск (ЛбО) | АО "ИЭСК" - ЮЭС
98 | ЛбО | г Иркутск, ул Безбокова, дом № 7/2 | МПИ ПУ истекает в 2025 г., МПИ ТТ истекает в 2025 г. | ЦП ЛЭОО005040 от 13.03.2024 | Замена ПУ, поверка ТТ | 2025 | 3-фазные трансформаторного включения | ЛЭООЭ0018319 | 28.07.2019 | УК ПРОЕКТ ООО | 306860 | Жилой дом ОДН - ЭУ01015373 | Включено | 01.09.2023 |  |  |  |  | ВРУ-0,4 кВ в б/с № 2-2 | Включено с 01.11.2023 | Р | ЦЭ 6803В | 009072022011700 | Только под замену - класс точности хуже 0,5S | 2025 3 кв. | Нет | Т-0,66 ; 40 | 200/5 | 2026 1 кв. | ОДПУ | Иркутск (ЛбО) | АО "ИЭСК" - ЮЭС
99 | ЛбО | г Иркутск, ул Безбокова, дом № 7/2 | МПИ ПУ истекает в 2025 г., МПИ ТТ истекает в 2025 г. | ЦП ЛЭОО005040 от 13.03.2024 | Замена ПУ, поверка ТТ | 2025 | 3-фазные трансформаторного включения | ЛЭООЭ0018319 | 28.07.2019 | УК ПРОЕКТ ООО | 306860 | Жилой дом ОДН - ЭУ01015373 | Включено | 01.09.2023 |  | ЮЖНЫЕ ЭЛЕКТРИЧЕСКИЕ СЕТИ/Байкальский/ЮЖНАЯ-6/яч.9 ТП-1511 А/015112 | 0,4 КВольт |  | ВРУ-0,4 кВ в б/с № 2-1 | Включено с 01.11.2023 | Р | ЦЭ 6803В | 009359027004054 | Только под замену - класс точности хуже 0,5S | 2026 1 кв. | Нет | Т-0,66 ; 40 | 200/5 | 2026 1 кв. | ОДПУ | Иркутск (ЛбО) | АО "ИЭСК" - ЮЭС
100 | ЛбО | г Иркутск, ул Бородина, дом № 25 | МПИ ПУ истекает в 2025 г., МПИ ТТ истекает в 2026 г. | ЦП ЛЭОО005040 от 13.03.2024 | Замена ПУ, поверка ТТ | 2025 | 3-фазные трансформаторного включения | ЛЭООЭ0018319 | 28.07.2019 | УК ПРОЕКТ ООО | 485102 | Жилой дом ОДН - ЭУ01015113 | Включено | 01.09.2023 |  | ЮЖНЫЕ ЭЛЕКТРИЧЕСКИЕ СЕТИ/Байкальский/ЕРШИ/ТП-2064/010281/010281/Ощежитие ул. Бородина, 20 | 0,4 КВольт | 203 | ВРУ-0,4 кВ | Включено с 01.11.2023 | Р | ЦЭ 6803В | 008969019000803 | Только под замену - класс точности хуже 0,5S | 2025 4 кв. | Нет | Т-0,66 ; 40 | 200/5 | 2026 2 кв. | ОДПУ | Иркутск (ЛбО) | АО "ИЭСК" - ЮЭС
101 | ЛбО | г Иркутск, ул Булавина, дом № 10 Б | МПИ ПУ истекает в 2025 г., МПИ ТТ истёк | ЦП ЛЭОО005055 от 27.03.2024 | Замена ПУ, поверка ТТ | 2025 | 3-фазные трансформаторного включения | ПЭООЭ0016867 | 26.03.2020 | УК СИРИУС ООО | 471089б | Жилой дом ОДПУ - ЭУ01019163 | Включено | 09.02.2024 |  | Филиал ОАО "ИЭСК" Южные Электрические Сети/Байкальский/Мельниково 6/яч.20 РП-27 Б/РП-27/1 | 0,4 КВольт |  | РУ-0,4 кВ Булавина № 10 Б | Включено с 01.02.2024 | Р | ЦЭ 6803В | 009359029000717 | Только под замену - класс точности хуже 0,5S | 2026 1 кв. | Нет | Т-0,66-М У3; 40 | 200/5 | 2022 1 кв. | ОДПУ | Иркутск (ЛбО) | АО "ИЭСК" - ЮЭС
102 | ЛбО | г Иркутск, ул Булавина, дом № 10 А | МПИ ПУ истекает в 2025 г., МПИ ТТ истёк | ЦП ЛЭОО005055 от 27.03.2024 | Замена ПУ, поверка ТТ | 2025 | 3-фазные трансформаторного включения | ПЭООЭ0016867 | 26.03.2020 | УК СИРИУС ООО | 471089а | Жилой дом ОДПУ - ЭУ01019165 | Включено | 09.02.2024 |  | Филиал ОАО "ИЭСК" Южные Электрические Сети/Байкальский/Мельниково 6/яч.20 РП-27 Б/РП-27/1 | 0,4 КВольт |  | РУ-0,4 кВ Булавина № 10 А | Включено с 01.02.2024 | Р | ЦЭ 6803В | 009359029000709 | Только под замену - класс точности хуже 0,5S | 2026 1 кв. | Нет | Т-0,66-М У3; 40 | 200/5 | 2022 1 кв. | ОДПУ | Иркутск (ЛбО) | АО "ИЭСК" - ЮЭС
103 | ЛбО | г Иркутск, ул Вампилова, дом № 26 | МПИ ПУ истёк, МПИ ТТ истёк | ЦП ЛЭОО004955 от 18.01.2024 | Замена ПУ, поверка ТТ | 2025 | 3-фазные трансформаторного включения | ИИООЭ0003486 | 01.01.2020 | ТСЖ "ЗЕРКАЛЬНОЕ" | 307980 | *ОДН жилого дома - ЭУ00125441 | Включено | 07.03.2012 |  | Филиал ОАО "ИЭСК" Южные Электрические Сети/Байкальский/Мельниково/яч.3 ТП-1357/РП-81 | 0,4 КВольт | 270 | ВРУ-0,4 кВ жилого дома № 26 | Включено с 01.04.2018 | Р | ЦЭ 6803ВМ | 011068073003502 | Только под замену - класс точности хуже 0,5S | 2024 1 кв. | Нет | Т-0,66 ; 30 | 150/5 | 2024 2 кв. | ОДПУ | Иркутск (ЛбО) | АО "ИЭСК" - ЮЭС
104 | ЛбО | г Иркутск, ул Вампилова, дом № 20 | МПИ ПУ истёк, МПИ ТТ истекает в 2024 г. | ЦП ЛЭОО004955 от 18.01.2024 | Замена ПУ, поверка ТТ | 2025 | 3-фазные трансформаторного включения | ИИООЭ0003486 | 01.01.2020 | ТСЖ "ЗЕРКАЛЬНОЕ" | 307980 | *ОДН жилого дома - ЭУ00125443 | Включено | 07.03.2012 |  | Филиал ОАО "ИЭСК" Южные Электрические Сети/Байкальский/Мельниково/яч.3 ТП-1357/РП-81 | 0,4 КВольт | 270 | ВРУ-0,4 кВ жилого дома № 20 | Включено с 01.04.2012 | Р | ЦЭ 6803ВМ | 011068073001506 | Только под замену - класс точности хуже 0,5S | 2024 1 кв. | Нет | Т-0,66 ; 20 | 100/5 | 2024 4 кв. | ОДПУ | Иркутск (ЛбО) | АО "ИЭСК" - ЮЭС
105 | ЛбО | г Иркутск, ул Вампилова, дом № 44 | МПИ ПУ истекает в 2025 г., МПИ ТТ истекает в 2025 г. | ЦП №ЛЭОО005048 от 24.05.2024г. | Замена ПУ, поверка ТТ | 2025 | 3-фазные трансформаторного включения | ИИООЭ0012398 | 21.02.2017 | БАРГУЗИН ООО УК | 306956 | *Жилой дом с нежилыми - ЭУ00095153 | Включено | 01.12.2016 |  | Филиал ОАО "ИЭСК" Южные Электрические Сети/Байкальский/Мельниково/яч.3 ТП-1357/1357/2 | 0,4 КВольт |  | ВРУ-0,4 кВ дом № 44 б/с 4/2 Ввод № 2 | Включено с 01.02.2018 | Р | Нева 301 | 301648 | Только под замену - класс точности хуже 0,5S | 2025 4 кв. | Нет | ТТИ-А; 30 | 150/5 | 2026 1 кв. | ОДПУ | Иркутск (ЛбО) | АО "ИЭСК" - ЮЭС
106 | ЛбО | г Иркутск, ул Вампилова, дом № 44 | МПИ ПУ истекает в 2025 г., МПИ ТТ истекает в 2025 г. | ЦП №ЛЭОО005048 от 24.05.2024г. | Замена ПУ, поверка ТТ | 2025 | 3-фазные трансформаторного включения | ИИООЭ0012398 | 21.02.2017 | БАРГУЗИН ООО УК | 306956 | *Жилой дом с нежилыми - ЭУ00095153 | Включено | 01.12.2016 |  | Филиал ОАО "ИЭСК" Южные Электрические Сети/Байкальский/Мельниково/яч.3 ТП-1357/1357/2 | 0,4 КВольт |  | ВРУ-0,4 кВ дом № 44 б/с 4/2 Ввод № 1 | Включено с 01.02.2018 | Р | Нева 301 1ТО | 301800 | Только под замену - класс точности хуже 0,5S | 2025 4 кв. | Нет | ТТИ-А; 20 | 100/5 | 2026 1 кв. | ОДПУ | Иркутск (ЛбО) | АО "ИЭСК" - ЮЭС
107 | ЛбО | г Иркутск, ул Вампилова, дом № 50 (б/с 4/5) | МПИ ПУ истёк, МПИ ТТ истекает в 2025 г. | ЦП №ЛЭОО005048 от 24.05.2024г. | Замена ПУ, поверка ТТ | 2025 | 3-фазные трансформаторного включения | ИИООЭ0012398 | 21.02.2017 | БАРГУЗИН ООО УК | 307665 | *Жилой дом с нежилыми - ЭУ00095169 | Включено | 01.02.2017 |  | ЮЖНЫЕ ЭЛЕКТРИЧЕСКИЕ СЕТИ/Байкальский/МЕЛЬНИКОВО-10/ТП-2497 | 0,4 КВольт |  | ВРУ-0,4 кВ ж/дом (ОДН, офисные помещения) | Включено с 01.02.2017 | Р | ЦЭ 6803В | 009072036005867 | Только под замену - класс точности хуже 0,5S | 2018 3 кв. | Нет | Т-0,66 ; 20 | 100/5 | 2026 1 кв. | ОДПУ | Иркутск (ЛбО) | АО "ИЭСК" - ЮЭС
108 | ЛбО | г Иркутск, ул Вампилова, дом № 48 (б/с 4/4) | Неисправность ПУ, МПИ ПУ истекает в 2026 г., МПИ ТТ истекает в 2025 г. | ЦП №ЛЭОО005048 от 24.05.2024г. | Замена ПУ, поверка ТТ | 2025 | 3-фазные трансформаторного включения | ИИООЭ0012398 | 21.02.2017 | БАРГУЗИН ООО УК | 307664 | Жилой дом с нежилыми - ЭУ00095171 | Включено | 01.12.2016 |  | ЮЖНЫЕ ЭЛЕКТРИЧЕСКИЕ СЕТИ/Байкальский/МЕЛЬНИКОВО-10/ТП-2497 | 0,4 КВольт |  | ВРУ-0,4 кВ ж/дом (ОДН, офисные помещения) | Включено с 01.02.2017 | Н | ЦЭ 6803В | 009072036004708 | Только под замену - класс точности хуже 0,5S | 2026 3 кв. | Нет | Т-0,66 ; 20 | 100/5 | 2026 1 кв. | ОДПУ | Иркутск (ЛбО) | АО "ИЭСК" - ЮЭС
109 | ЛбО | г Иркутск, ул Вампилова, дом № 52 (б/с 4/6) | МПИ ПУ истёк, МПИ ТТ истекает в 2025 г. | ЦП №ЛЭОО005048 от 24.05.2024г. | Замена ПУ, поверка ТТ | 2025 | 3-фазные трансформаторного включения | ИИООЭ0012398 | 21.02.2017 | БАРГУЗИН ООО УК | 307666 | Жилой дом с нежилыми - ЭУ00095172 | Включено | 01.12.2016 |  | ЮЖНЫЕ ЭЛЕКТРИЧЕСКИЕ СЕТИ/Байкальский/МЕЛЬНИКОВО-10/ТП-2497 | 0,4 КВольт |  | ВРУ-0,4 кВ ж/дом (ОДН, офисные помещения) | Включено с 01.02.2017 | Р | ЦЭ 6803В | 009072036005539 | Только под замену - класс точности хуже 0,5S | 2018 4 кв. | Нет | Т-0,66 ; 20 | 100/5 | 2026 1 кв. | ОДПУ | Иркутск (ЛбО) | АО "ИЭСК" - ЮЭС
110 | ЛбО | г Иркутск, ул Вампилова, дом № 46 | МПИ ПУ истекает в 2025 г., МПИ ТТ истекает в 2025 г. | ЦП №ЛЭОО005048 от 24.05.2024г. | Замена ПУ, поверка ТТ | 2025 | 3-фазные трансформаторного включения | ИИООЭ0012398 | 21.02.2017 | БАРГУЗИН ООО УК | 306956 | ОДПУ жилого дома - ЭУ00095154 | Включено | 01.12.2016 |  | Филиал ОАО "ИЭСК" Южные Электрические Сети/Байкальский/Мельниково/яч.3 ТП-1357/1357/2 | 0,4 КВольт |  | ВРУ-0,4 кВ дом № 46 б/с 4/3 Ввод № 2 | Включено с 01.02.2018 | Р | Нева 301 1ТО | 301835 | Только под замену - класс точности хуже 0,5S | 2025 4 кв. | Нет | ТТИ-А; 30 | 150/5 | 2026 1 кв. | ОДПУ | Иркутск (ЛбО) | АО "ИЭСК" - ЮЭС
111 | ЛбО | г Иркутск, ул Вампилова, дом № 46 | МПИ ПУ истекает в 2025 г., МПИ ТТ истекает в 2025 г. | ЦП №ЛЭОО005048 от 24.05.2024г. | Замена ПУ, поверка ТТ | 2025 | 3-фазные трансформаторного включения | ИИООЭ0012398 | 21.02.2017 | БАРГУЗИН ООО УК | 306956 | ОДПУ жилого дома - ЭУ00095154 | Включено | 01.12.2016 |  | Филиал ОАО "ИЭСК" Южные Электрические Сети/Байкальский/Мельниково/яч.3 ТП-1357/1357/2 | 0,4 КВольт |  | ВРУ-0,4 кВ дом № 46 б/с 4/3 Ввод № 1 | Включено с 01.02.2018 | Р | Нева 301 | 301866 | Только под замену - класс точности хуже 0,5S | 2025 4 кв. | Нет | ТТИ-А; 10 | 100/5 | 2026 1 кв. | ОДПУ | Иркутск (ЛбО) | АО "ИЭСК" - ЮЭС
112 | ЛбО | г Иркутск, ул Вампилова, дом № 42 | МПИ ПУ истекает в 2025 г., МПИ ТТ истекает в 2025 г. | ЦП №ЛЭОО005048 от 24.05.2024г. | Замена ПУ, поверка ТТ | 2025 | 3-фазные трансформаторного включения | ИИООЭ0012398 | 21.02.2017 | БАРГУЗИН ООО УК | 306956 | ОДПУ жилого дома - ЭУ00095170 | Включено | 01.12.2016 |  | ЮЖНЫЕ ЭЛЕКТРИЧЕСКИЕ СЕТИ/Байкальский/МЕЛЬНИКОВО-10/Мельниково-ТП 1357/013572 | 0,4 КВольт |  | ВРУ-0,4 кВ дом № 42 б/с 4/1 Ввод № 2 | Включено с 01.02.2017 | Р | Нева 301 | 301749 | Только под замену - класс точности хуже 0,5S | 2025 4 кв. | Нет | ТТИ-А; 30 | 150/5 | 2026 1 кв. | ОДПУ | Иркутск (ЛбО) | АО "ИЭСК" - ЮЭС
113 | ЛбО | г Иркутск, ул Вампилова, дом № 42 | МПИ ПУ истекает в 2025 г., МПИ ТТ истекает в 2025 г. | ЦП №ЛЭОО005048 от 24.05.2024г. | Замена ПУ, поверка ТТ | 2025 | 3-фазные трансформаторного включения | ИИООЭ0012398 | 21.02.2017 | БАРГУЗИН ООО УК | 306956 | ОДПУ жилого дома - ЭУ00095170 | Включено | 01.12.2016 |  | ЮЖНЫЕ ЭЛЕКТРИЧЕСКИЕ СЕТИ/Байкальский/МЕЛЬНИКОВО-10/Мельниково-ТП 1357/013572 | 0,4 КВольт |  | ВРУ-0,4 кВ дом № 42 б/с 4/1 Ввод № 1 | Включено с 01.02.2017 | Р | Нева 301 1ТО | 301795 | Только под замену - класс точности хуже 0,5S | 2025 4 кв. | Нет | ТТИ-А; 10 | 100/5 | 2026 1 кв. | ОДПУ | Иркутск (ЛбО) | АО "ИЭСК" - ЮЭС
114 | ЛбО | р-н Иркутский, рп Маркова, ЖК "Луговое", ул Видная, дом № 5/2 | Неисправность ПУ, МПИ ПУ истёк, МПИ ТТ истёк | ЦП ЛЭОО004964 от 19.01.2024 | Замена ПУ, поверка ТТ | 2025 | 3-фазные трансформаторного включения | ИИООЭ0003798 | 05.07.2017 | УК ПАРТНЕР ООО | 309628 | *ОДН жилого дома (ЖК "Луговое") - ЭУ00400684 | Включено | 01.12.2014 |  | ЮЖНЫЕ ЭЛЕКТРИЧЕСКИЕ СЕТИ/Байкальский/ПИВЗАВОД-10/Пивзавод-МПФ"Б"/3469 | 0,4 КВольт |  | ВРУ-0,4 кВ Видная, 5/2 (б/с 106) | Выключено с 01.01.2019 | Н | СЭТ4-1/1М | 052960 | Пригоден для поверки | 2023 4 кв. | Нет | ТТИ-30; 30 | 150/5 | 2018 2 кв. | ОДПУ | Маркова (ЛбО) | АО "ИЭСК" - ЮЭС
115 | ЛбО | р-н Иркутский, рп Маркова, ЖК "Луговое", ул Видная, дом № 5/2 | Неисправность ПУ, МПИ ПУ истёк, МПИ ТТ истёк | ЦП ЛЭОО004964 от 19.01.2024 | Замена ПУ, поверка ТТ | 2025 | 3-фазные трансформаторного включения | ИИООЭ0003798 | 05.07.2017 | УК ПАРТНЕР ООО | 309628 | *ОДН жилого дома (ЖК "Луговое") - ЭУ00400684 | Включено | 01.12.2014 |  | ЮЖНЫЕ ЭЛЕКТРИЧЕСКИЕ СЕТИ/Байкальский/ПИВЗАВОД-10/Пивзавод-МПФ"Б"/3469 | 0,4 КВольт |  | ВРУ-0,4 кВ Видная, 5/2 (б/с 106) | Выключено с 01.01.2019 | Н | СЭТ4-1/1М | 052966 | Пригоден для поверки | 2023 4 кв. | Нет | ТТИ-30; 30 | 150/5 | 2018 2 кв. | ОДПУ | Маркова (ЛбО) | АО "ИЭСК" - ЮЭС
116 | ЛбО | р-н Иркутский, рп Маркова, ЖК "Луговое", ул Видная, дом № 3/2 | Неисправность ПУ, МПИ ПУ истёк, МПИ ТТ истёк | ЦП ЛЭОО004964 от 19.01.2024 | Замена ПУ, поверка ТТ | 2025 | 3-фазные трансформаторного включения | ИИООЭ0003798 | 05.07.2017 | УК ПАРТНЕР ООО | 309628 | *ОДН жилого дома (ЖК "Луговое") - ЭУ00400685 | Включено | 01.12.2014 |  | ЮЖНЫЕ ЭЛЕКТРИЧЕСКИЕ СЕТИ/Байкальский/ПИВЗАВОД-10/Пивзавод-МПФ"Б"/3469 | 0,4 КВольт |  | ВРУ-0,4 кВ Видная, 3/2 (б/с 116) ОДПУ | Выключено с 01.01.2019 | Н | СЭТ4-1/1М | 052093 | Пригоден для поверки | 2023 4 кв. | Нет | ТТН 30Т; 30 | 150/5 | 2016 3 кв. | ОДПУ | Маркова (ЛбО) | АО "ИЭСК" - ЮЭС
117 | ЛбО | р-н Иркутский, рп Маркова, ЖК "Луговое", ул Видная, дом № 3/2 | Неисправность ПУ, МПИ ПУ истёк, МПИ ТТ истёк | ЦП ЛЭОО004964 от 19.01.2024 | Замена ПУ, поверка ТТ | 2025 | 3-фазные трансформаторного включения | ИИООЭ0003798 | 05.07.2017 | УК ПАРТНЕР ООО | 309628 | *ОДН жилого дома (ЖК "Луговое") - ЭУ00400685 | Включено | 01.12.2014 |  | ЮЖНЫЕ ЭЛЕКТРИЧЕСКИЕ СЕТИ/Байкальский/ПИВЗАВОД-10/Пивзавод-МПФ"Б"/3469 | 0,4 КВольт |  | ВРУ-0,4 кВ Видная, 3/2 (б/с 116) ОДПУ | Выключено с 01.01.2019 | Н | СЭТ4-1/1М | 052099 | Пригоден для поверки | 2023 4 кв. | Нет | ТТН 30Т; 30 | 150/5 | 2016 3 кв. | ОДПУ | Маркова (ЛбО) | АО "ИЭСК" - ЮЭС
118 | ЛбО | р-н Иркутский, рп Маркова, ЖК "Луговое", ул Видная, дом № 5/1 | Неисправность ПУ, МПИ ПУ истёк, МПИ ТТ истёк | ЦП ЛЭОО004964 от 19.01.2024 | Замена ПУ, поверка ТТ | 2025 | 3-фазные трансформаторного включения | ИИООЭ0003798 | 05.07.2017 | УК ПАРТНЕР ООО | 309628 | *ОДН жилого дома (ЖК "Луговое") - ЭУ00400711 | Включено | 01.08.2014 |  | ЮЖНЫЕ ЭЛЕКТРИЧЕСКИЕ СЕТИ/Байкальский/ПИВЗАВОД-10/Пивзавод-МПФ"Б"/3469 | 0,4 КВольт |  | ВРУ-0,4 кВ Видная, 5/1 (б/с 104, 105) | Выключено с 01.12.2019 | Н | СЭТ4-1/1М | 052092 | Пригоден для поверки | 2023 4 кв. | Нет | ТТН 30Т; 30 | 150/5 | 2017 4 кв. | ОДПУ | Маркова (ЛбО) | АО "ИЭСК" - ЮЭС
119 | ЛбО | р-н Иркутский, рп Маркова, ЖК "Луговое", ул Видная, дом № 5/1 | Неисправность ПУ, МПИ ПУ истёк, МПИ ТТ истёк | ЦП ЛЭОО004964 от 19.01.2024 | Замена ПУ, поверка ТТ | 2025 | 3-фазные трансформаторного включения | ИИООЭ0003798 | 05.07.2017 | УК ПАРТНЕР ООО | 309628 | *ОДН жилого дома (ЖК "Луговое") - ЭУ00400711 | Включено | 01.08.2014 |  | ЮЖНЫЕ ЭЛЕКТРИЧЕСКИЕ СЕТИ/Байкальский/ПИВЗАВОД-10/Пивзавод-МПФ"Б"/3469 | 0,4 КВольт |  | ВРУ-0,4 кВ Видная, 5/1 (б/с 104, 105) | Выключено с 01.12.2019 | Н | СЭТ4-1/1М | 052094 | Пригоден для поверки | 2023 4 кв. | Нет | ТТН 30Т; 30 | 150/5 | 2017 4 кв. | ОДПУ | Маркова (ЛбО) | АО "ИЭСК" - ЮЭС
120 | ЛбО | г Иркутск, ул Воровского, дом № 17 А | Неисправность ПУ, МПИ ПУ истёк | ЦП №ЛЭОО004961 от 05.02.24 | Замена ПУ | 2025 | 3-фазные трансформаторного включения | ИИООЭ0006465 | 01.09.2023 | ООО "СЕВЕРНОЕ УПРАВЛЕНИЕ ЖКС" | 6482615 | Жилой дом ОДн - ЭУ00220366 | Включено | 01.01.2015 |  | ЮЖНЫЕ ЭЛЕКТРИЧЕСКИЕ СЕТИ/Левобережный/ЖИЛКИНО/Жилкино-ТП262/003052/003052/Воровского, 17 | 0,4 КВольт | 175.5 |  | Выключено с 01.02.2021 | Н | NP73L.3-5-2 | 03474433 | Пригоден для поверки | 2023 2 кв. | Нет | ТОП-0,66 ; 40 | 200/5 | 2033 4 кв. | ОДПУ | Иркутск (ЛбО) | АО "ИЭСК" - ЮЭС
121 | ЛбО | г Иркутск, ул Геологов, дом № 10 | Неисправность ПУ, МПИ ПУ истёк, МПИ ТТ истёк | ПУ №ЛЭОО005982 от 18.10.23 | Замена ПУ, поверка ТТ | 2025 | 3-фазные трансформаторного включения | ИИООЭ0004863 | 24.01.2017 | ООО "ПАРИТЕТ" | 5076235 | ОДН жилого дома - ЭУ00229132 | Включено | 01.02.2014 |  | ЮЖНЫЕ ЭЛЕКТРИЧЕСКИЕ СЕТИ/Байкальский/КУЗЬМИХА/Кузьм-ТП832/008321/008231/ул.Геологов, 10,11 | 0,4 КВольт | 67 | ВРУ-0,4 кВ | Выключено с 01.03.2018 | Н | NP542.27T-4P5RLI | 01081115 | Пригоден для поверки | 2015 3 кв. | Нет | ТТИ-А; 50 | 250/5 | 2013 3 кв. | ОДПУ | Иркутск (ЛбО) | АО "ИЭСК" - ЮЭС
122 | ЛбО | г Иркутск, ул Геологов, дом № 16 | Неисправность ПУ, МПИ ПУ истекает в 2026 г. | ЦП № ЛЭОО004944 от 16.05.2024 | Замена ПУ | 2025 | 3-фазные трансформаторного включения | ИИООЭ0004863 | 24.01.2017 | ООО "ПАРИТЕТ" | 5077350 | ОДН жилого дома - ЭУ00229134 | Включено | 01.02.2014 |  | ЮЖНЫЕ ЭЛЕКТРИЧЕСКИЕ СЕТИ/Байкальский/КУЗЬМИХА/Кузьм-ТП832/008321/008231/ул.Геологов, 16 | 0,4 КВольт | 90 |  | Выключено с 01.11.2023 | Н | NP73E.3-6-2 | 4605597 | Пригоден для поверки | 2027 1 кв. | Нет | ТОП-0,66 ; 30 | 150/5 | 2033 3 кв. | ОДПУ | Иркутск (ЛбО) | АО "ИЭСК" - ЮЭС
123 | ЛбО | г Иркутск, ул Геологов, дом № 28 | Неисправность ПУ, МПИ ПУ истёк, МПИ ТТ истёк | ЦП ЛЭОО005006 от 20.02.2024 | Замена ПУ, поверка ТТ | 2025 | 3-фазные трансформаторного включения | ИИООЭ0012641 | 01.02.2024 | УО ПРОГРЕСС ООО | 57913 | ОДН жилого дома - ЭУ00095434 | Включено | 01.04.2017 |  | ЮЖНЫЕ ЭЛЕКТРИЧЕСКИЕ СЕТИ/Байкальский/КУЗЬМИХА/Кузьм-ТП963/006741/006741/ул.Геологов, 32,30,28 | 0,4 КВольт | 57 | ВУ-0,4 кВ | Включено с 01.08.2017 | Н | NP73L.3-5-2 | 3474320 | Пригоден для поверки | 2023 2 кв. | Нет | Т-0,66 УЗ; 30 | 150/5 | 2021 3 кв. | ОДПУ | Иркутск (ЛбО) | АО "ИЭСК" - ЮЭС
124 | ЛбО | г Иркутск, ул Гоголя, дом № 42а | Неисправность ПУ | ЦП ЛЭОО004903 от 23.05.2024 | Замена ПУ | 2025 | 3-фазные трансформаторного включения | ИИООЭ0003366 | 01.01.2017 | ООО "ЗАПАДНОЕ УПРАВЛЕНИЕ ЖКС" | 37199 | Жилой дом ОДн - ЭУ00221192 | Включено | 08.02.2002 |  | ЮЖНЫЕ ЭЛЕКТРИЧЕСКИЕ СЕТИ/Байкальский/СТУДЕНЧЕСКАЯ/ТП-991/009172/009171/гоголя 42а | 0,4 КВольт | 35 | ВРУ-0,4 кВ в ж/д | Выключено с 01.11.2004 | Н | РиМ 489.03 | 1500976 | Пригоден для поверки | 2034 3 кв. | Нет | Т-0,66 ; 20 | 100/5 | 2034 3 кв. | ОДПУ | Иркутск (ЛбО) | АО "ИЭСК" - ЮЭС
125 | ЛбО | г Иркутск, ул Добролюбова, дом № 17, пом МКД | Неисправность ПУ, МПИ ПУ истекает в 2025 г., МПИ ТТ истёк | ЦП № ЛЭОО004904 от 23.05.2024 | Замена ПУ, поверка ТТ | 2025 | 3-фазные трансформаторного включения | ИИООЭ0003380 | 01.01.2017 | ООО "ЗАПАДНОЕ УПРАВЛЕНИЕ ЖКС" | 156220 | Жилой дом ОДн - ЭУ00227243 | Включено | 01.04.2008 |  | ЮЖНЫЕ ЭЛЕКТРИЧЕСКИЕ СЕТИ/Байкальский/Глазково/РП-29/008131/008131/Добролюбова 17 | 0,4 КВольт | 102 | ВРУ-0,4кВ | Выключено с 01.09.2023 | Н | NP73E.3-6-2 | 03803780 | Пригоден для поверки | 2025 2 кв. | Нет | Т-0,66 УЗ; 60 | 300/5 | 2023 4 кв. | ОДПУ | Иркутск (ЛбО) | АО "ИЭСК" - ЮЭС
126 | ЛбО | г Иркутск, ул Доржи Банзарова, дом № 23, пом мкд | Неисправность ПУ, МПИ ПУ истекает в 2026 г. | ЦП № ЛЭОО004928 от 15.05.2024 | Замена ПУ | 2025 | 3-фазные трансформаторного включения | ИИООЭ0000767 | 01.02.2017 | АО "ВОСТОЧНОЕ УПРАВЛЕНИЕ ЖИЛИЩНО-КОММУНАЛЬНЫМИ СИСТЕМАМИ" | 276672 | Жилой дом ОДПУ - ЭУ00331378 | Включено | 01.10.2017 |  | ЮЖНЫЕ ЭЛЕКТРИЧЕСКИЕ СЕТИ/Байкальский/МЕЛЬНИКОВО-6/47/008462/008461 | 0,4 КВольт | 20 |  | Включено с 01.03.2020 | Н | NP73E.3-34-1 | 4605897 | Пригоден для поверки | 2027 1 кв. | Нет | ТОП-0,66 ; 40 | 200/5 | 2033 3 кв. | ОДПУ | Иркутск (ЛбО) | АО "ИЭСК" - ЮЭС
127 | ЛбО | г Иркутск, ул Достоевского, дом № 14 | Неисправность ПУ, МПИ ТТ истёк | ЦП ЛЭОО004903 от 23.05.2024 | Замена ПУ, поверка ТТ | 2025 | 3-фазные трансформаторного включения | ИИООЭ0003366 | 01.01.2017 | ООО "ЗАПАДНОЕ УПРАВЛЕНИЕ ЖКС" | 6087188 | Жилой дом ОдН - ЭУ00221056 | Включено | 01.10.2014 |  | ЮЖНЫЕ ЭЛЕКТРИЧЕСКИЕ СЕТИ/Байкальский/Глазково/яч.6 ТП-412/009232/009231/Достоевского 14 | 0,4 КВольт | 107 | ВРУ-0,4 кВ в ж/д | Включено с 01.01.2017 | Н | РиМ 489.03 | 372429 | Пригоден для поверки | 2029 2 кв. | Нет | Т-0,66 ; 40 | 200/5 | 2021 2 кв. | ОДПУ | Иркутск (ЛбО) | АО "ИЭСК" - ЮЭС
128 | ЛбО | р-н Иркутский, рп Маркова, ЖК "Луговое", ул Еловая, дом № 11 | Неисправность ПУ, МПИ ТТ истекает в 2028 г. | ЦП ЛЭОО004964 от 19.01.2024 | Замена ПУ, поверка ТТ | 2025 | 3-фазные трансформаторного включения | ИИООЭ0003798 | 05.07.2017 | УК ПАРТНЕР ООО | 495120 | *ОДН жилого дома (ЖК "Луговое") - ЭУ00400619 | Включено | 01.02.2018 |  | Филиал ОАО "ИЭСК" Южные Электрические Сети/Байкальский/Пивзавод/яч.27 ТП-4577/5798 | 0,4 КВольт |  | ВРУ-0,4 кВ подвальное помещение | Выключено с 01.12.2019 | Н | ЦЭ 6803В М7 Р31 | 115331429 | Только под замену - класс точности хуже 0,5S | 2033 1 кв. | Нет | Т-0,66 ; 20 | 100/5 | 2029 1 кв. | ОДПУ | Маркова (ЛбО) | АО "ИЭСК" - ЮЭС
129 | ЛбО | р-н Иркутский, рп Маркова, ЖК "Луговое", ул Еловая, дом № 11 | Неисправность ПУ, МПИ ТТ истекает в 2028 г. | ЦП ЛЭОО004964 от 19.01.2024 | Замена ПУ, поверка ТТ | 2025 | 3-фазные трансформаторного включения | ИИООЭ0003798 | 05.07.2017 | УК ПАРТНЕР ООО | 495120 | *ОДН жилого дома (ЖК "Луговое") - ЭУ00400619 | Включено | 01.02.2018 |  | Филиал ОАО "ИЭСК" Южные Электрические Сети/Байкальский/Пивзавод/яч.27 ТП-4577/5798 | 0,4 КВольт |  | ВРУ-0,4 кВ подвальное помещение | Выключено с 01.12.2019 | Н | ЦЭ 6803В М7 Р31 | 115331562 | Только под замену - класс точности хуже 0,5S | 2033 1 кв. | Нет | Т-0,66 ; 20 | 100/5 | 2029 1 кв. | ОДПУ | Маркова (ЛбО) | АО "ИЭСК" - ЮЭС
130 | ЛбО | г Иркутск, ул Железнодорожная 3-я, дом № 66, пом МКД | МПИ ПУ истёк, МПИ ТТ истёк | ЦП ЛЭОО004903 от 23.05.2024 | Замена ПУ, поверка ТТ | 2025 | 3-фазные трансформаторного включения | ИИООЭ0003366 | 01.01.2017 | ООО "ЗАПАДНОЕ УПРАВЛЕНИЕ ЖКС" | 483875 | Жилой дом ОдН - ЭУ00221031 | Включено | 01.11.2019 |  | ЮЖНЫЕ ЭЛЕКТРИЧЕСКИЕ СЕТИ/Байкальский/СТУДЕНЧЕСКАЯ/ТП-991/2367 | 6 КВольт | 102 | ВРУ-0,4 кВ | Включено с 01.11.2019 | Р | ЦЭ 6803Б | 071170308156538 | Только под замену - класс точности хуже 0,5S | 2023 4 кв. | Нет | Т-0,66 ; 60 | 300/5 | 2019 4 кв. | ОДПУ | Иркутск (ЛбО) | АО "ИЭСК" - ЮЭС
131 | ЛбО | г Иркутск, ул Железнодорожная 4-я, дом № 48 | Неисправность ПУ, МПИ ПУ истекает в 2025 г., МПИ ТТ истёк | ЦП № ЛЭОО004904 от 23.05.2024 | Замена ПУ, поверка ТТ | 2025 | 3-фазные трансформаторного включения | ИИООЭ0003380 | 01.01.2017 | ООО "ЗАПАДНОЕ УПРАВЛЕНИЕ ЖКС" | 5292086 | Жилой дом Одн - ЭУ00227089 | Включено | 01.03.2014 |  | ЮЖНЫЕ ЭЛЕКТРИЧЕСКИЕ СЕТИ/Байкальский/Глазково/РП-29/015361 | 0,4 КВольт | 42 | ВРУ-0,4 кВ в ж/д | Выключено с 01.03.2021 | Н | NP73L.3-14-1 | 4307930 | Пригоден для поверки | 2026 1 кв. | Нет | Т-0,66 ; 40 | 200/5 | 2024 2 кв. | ОДПУ | Иркутск (ЛбО) | АО "ИЭСК" - ЮЭС
132 | ЛбО | г Иркутск, ул Железнодорожная 4-я, дом № 81 | Неисправность ПУ, МПИ ПУ истекает в 2027 г. | ЦП № ЛЭОО004904 от 23.05.2024 | Замена ПУ | 2025 | 3-фазные трансформаторного включения | ИИООЭ0003380 | 01.01.2017 | ООО "ЗАПАДНОЕ УПРАВЛЕНИЕ ЖКС" | 482985 | Жилой дом Одн - ЭУ00227464 | Включено | 01.03.2008 |  | ЮЖНЫЕ ЭЛЕКТРИЧЕСКИЕ СЕТИ/Байкальский/СВЕРДЛОВО/Свердлово-РП29/011872 | 0,4 КВольт | 130 | ВРУ-0,4 кВ в ж/д | Включено с 01.11.2010 | Н | NP73E.3-6-2 | 03804066 | Пригоден для поверки | 2028 1 кв. | Нет | ТШП-0,66 ; 60 | 300/5 | 2033 2 кв. | ОДПУ | Иркутск (ЛбО) | АО "ИЭСК" - ЮЭС
133 | ЛбО | г Иркутск, ул Железнодорожная 4-я, дом № 25 | Неисправность ПУ | ЦП №ЛЭОО005067 от 04.06.2024г. | Замена ПУ | 2025 | 3-фазные трансформаторного включения | ЛЭООЭ0018933 | 07.06.2022 | ДОМСЕРВИС ООО | 499978 | Жилой дом ОДПУ - ЭУ00049373 | Включено | 07.06.2022 |  | ЮЭС/Левобережный/Глазково/КЛ 10 кВ Глазково - яч.46 ТП-1527/5973 | 0,4 КВольт | 435 | ВРУ-0,4 кВ | Включено с 23.06.2022 | Н | Меркурий 230 ART-03 PQRSIDN | 42982447 | Пригоден для поверки | 2031 4 кв. | Нет | ТОП-0,66 ; 40 | 200/5 | 2036 1 кв. | ОДПУ | Иркутск (ЛбО) | АО "ИЭСК" - ЮЭС
134 | ЛбО | г Иркутск, ул Ивана Франко, дом № 4 | Неисправность ПУ, МПИ ПУ истёк, МПИ ТТ истёк | ЦП № ЛЭОО004904 от 23.05.2024 | Замена ПУ, поверка ТТ | 2025 | 3-фазные трансформаторного включения | ИИООЭ0003380 | 01.01.2017 | ООО "ЗАПАДНОЕ УПРАВЛЕНИЕ ЖКС" | 6287798 | Жилой дом ОдН - ЭУ00227165 | Включено | 01.10.2014 |  | ЮЖНЫЕ ЭЛЕКТРИЧЕСКИЕ СЕТИ/Байкальский/СТУДЕНЧЕСКАЯ/Студен-ТП623,ТП967/002461/002461/И. Франко 4 | 0,4 КВольт | 53 | ВРУ-0,4 кВ в ж/д | Включено с 01.01.2017 | Н | NP73L.3-5-2 | 3750958 | Пригоден для поверки | 2023 2 кв. | Нет | Т-0,66 ; 30 | 150/5 | 2018 2 кв. | ОДПУ | Иркутск (ЛбО) | АО "ИЭСК" - ЮЭС
135 | ЛбО | р-н Иркутский, рп Маркова, мкр Изумрудный, ул Иркутская, дом № 30,30-а,30-б,30-в, ул. Кольцевая,29-а,29-б,29-в,29-г,29-д | Неисправность ПУ, МПИ ТТ истёк | ПУ №ЛЭОО000046 от 14.01.21 | Замена ПУ, поверка ТТ | 2025 | 3-фазные трансформаторного включения | ИИООЭ0014322 | 21.08.2015 | ИЗУМРУД ООО УК | 314011 | Группа жилых домов (таунхаусы) - ЭУ00364061 | Включено | 01.02.2017 |  | Филиал ОАО "ИЭСК" Южные Электрические Сети/Байкальский/Изумрудная/яч.19 ТП-2314 | 0,4 КВольт | 400 | РУ-0,4 кВ ТП № 2314 | Включено с 01.05.2017 | Н | РиМ 489.13 | 01149602 | Пригоден для поверки | 2032 3 кв. | Нет | Т-0,66-М У3; 120 | 600/5 | 2024 2 кв. | ОДПУ | Маркова (ЛбО) | АО "ИЭСК" - ЮЭС
136 | ЛбО | г Иркутск, ул Калинина, дом № 5 | Неисправность ПУ, МПИ ПУ истёк, МПИ ТТ истёк | ЛЭОО004930 | Замена ПУ, поверка ТТ | 2025 | 3-фазные трансформаторного включения | ИИООЭ5012371 | 27.01.2017 | РАЙОН КОМФОРТА ООО | 6167249 | *ОДН жилого дома - ЭУ00092490 | Включено | 01.03.2017 |  | ЮЖНЫЕ ЭЛЕКТРИЧЕСКИЕ СЕТИ/Байкальский/СПУТНИК/Спутник-РП-12Б/1106/011062/Дом 105 | 0,4 КВольт |  | ВРУ-0,4кВ | Включено с 01.03.2017 | Н | NP73L.3-5-2 | 03474328 | Пригоден для поверки | 2023 1 кв. | Нет | Т-0,66 ; 60 | 300/5 | 2019 2 кв. | ОДПУ | Иркутск (ЛбО) | АО "ИЭСК" - ЮЭС
137 | ЛбО | г Иркутск, ул Колхозная, дом № 28 | Неисправность ПУ, МПИ ПУ истекает в 2024 г., МПИ ТТ истёк | ЦП № ЛЭОО004904 от 23.05.2024 | Замена ПУ, поверка ТТ | 2025 | 3-фазные трансформаторного включения | ИИООЭ0003380 | 01.01.2017 | ООО "ЗАПАДНОЕ УПРАВЛЕНИЕ ЖКС" | 9080542 | Жилой дом ОдН - ЭУ00227099 | Включено | 01.01.2016 |  | Филиал ОАО "ИЭСК" Южные Электрические Сети/Байкальский/Студенческая/ТП-1564 А, РП-29 А/806/008061/Ко | 0,4 КВольт | 77 | ВРУ-0,4 кВ в ж/д | Включено с 01.01.2017 | Н | NP73L.3-5-2 | 10750885 | Пригоден для поверки | 2025 1 кв. | Нет | Т-0,66 ; 60 | 300/5 | 2023 2 кв. | ОДПУ | Иркутск (ЛбО) | АО "ИЭСК" - ЮЭС
138 | ЛбО | г Иркутск, ул Костычева, дом № 7 | Неисправность ПУ, МПИ ПУ истекает в 2025 г., МПИ ТТ истёк | ЦП ЛЭОО005030 от 11.03.2024 | Замена ПУ, поверка ТТ | 2025 | 3-фазные трансформаторного включения | ИИООЭ5003011 | 27.01.2017 | ХОЛДИНГ-РАДУЖНЫЙ ООО | 120916 | *ОДН жилого дома - ЭУ00092615 | Включено | 01.01.2017 |  | ЮЖНЫЕ ЭЛЕКТРИЧЕСКИЕ СЕТИ/Байкальский/ЮЖНАЯ-6/Южная-ТП8А/008642 | 0,4 КВольт |  | ВРУ-0,4 кв в ж/д | Включено с 01.10.2018 | Н | NP73L.3-14-1 | 4307964 | Пригоден для поверки | 2026 1 кв. | Нет | Т-0,66 ; 60 | 300/5 | 2024 3 кв. | ОДПУ | Иркутск (ЛбО) | АО "ИЭСК" - ЮЭС
139 | ЛбО | г Иркутск, пер Кузьмихинский 1-й, дом № 6 | МПИ ПУ истекает в 2025 г., МПИ ТТ истёк | ЦП ЛЭОО004905 от 22.05.2024 | Замена ПУ, поверка ТТ | 2025 | 3-фазные трансформаторного включения | ИИООЭ0003071 | 17.12.2016 | МАЙСКИЕ ДОМА ТСЖ | 485063 | Жилой дом (6 квартирный) ОДПУ - ЭУ00233723 | Включено | 26.10.2009 |  | ЮЖНЫЕ ЭЛЕКТРИЧЕСКИЕ СЕТИ/Байкальский/ЮЖНАЯ-6/Южная-ТП8А | 0,4 КВольт | 90 | РЩ-0,4 кВ на ТП-2654 | Включено с 01.12.2009 | Р | ЦЭ 6803В | 007467015000254 | Только под замену - класс точности хуже 0,5S | 2025 3 кв. | Нет | Т-0,66 ; 40 | 200/5 | 2024 1 кв. | ОДПУ | Иркутск (ЛбО) | АО "ИЭСК" - ЮЭС
140 | ЛбО | г Иркутск, ул Левитана, дом № 17 | Неисправность ПУ, МПИ ПУ истекает в 2027 г. | ЦП ЛЭОО005030 от 11.03.2024 | Замена ПУ | 2025 | 3-фазные трансформаторного включения | ИИООЭ5003011 | 27.01.2017 | ХОЛДИНГ-РАДУЖНЫЙ ООО | 249084 | ОДН жилого дома - ЭУ00092635 | Включено | 01.01.2017 |  | ЮЖНЫЕ ЭЛЕКТРИЧЕСКИЕ СЕТИ/Байкальский/СПУТНИК/Спутник-ТП 1621/011421/011421/Левитана, 17 | 0,4 КВольт |  | ВРУ-0,4 кВ | Выключено с 01.11.2004 | Н | NP73E.3-6-2 | 04607191 | Пригоден для поверки | 2027 2 кв. | Нет | ТОП-0,66 ; 40 | 200/5 | 2033 2 кв. | ОДПУ | Иркутск (ЛбО) | АО "ИЭСК" - ЮЭС
141 | ЛбО | г Иркутск, ул Лермонтова, дом № 98 | Неисправность ПУ, МПИ ПУ истекает в 2026 г. | ЦП ЛЭОО004903 от 23.05.2024 | Замена ПУ | 2025 | 3-фазные трансформаторного включения | ИИООЭ0003366 | 01.01.2017 | ООО "ЗАПАДНОЕ УПРАВЛЕНИЕ ЖКС" | 483676 | Жилой дом Одн - ЭУ00221680 | Включено | 01.08.2007 |  | ЮЖНЫЕ ЭЛЕКТРИЧЕСКИЕ СЕТИ/Байкальский/СТУДЕНЧЕСКАЯ/ТП-706/007061/007061/лермонтова 96,98 | 0,4 КВольт | 57.6 | ВРУ-0,4 кВ в ж/д | Включено с 01.05.2018 | Н | NP73L.3-5-2 | 3755045 | Пригоден для поверки | 2026 2 кв. | Нет | ТОП-0,66 ; 30 | 150/5 | 2032 2 кв. | ОДПУ | Иркутск (ЛбО) | АО "ИЭСК" - ЮЭС
142 | ЛбО | г Иркутск, ул Лермонтова, дом № 94, пом мкд | Неисправность ПУ, МПИ ПУ истекает в 2027 г. | ЦП № ЛЭОО004904 от 23.05.2024 | Замена ПУ | 2025 | 3-фазные трансформаторного включения | ИИООЭ0003380 | 01.01.2017 | ООО "ЗАПАДНОЕ УПРАВЛЕНИЕ ЖКС" | 480936 | Жилой дом Одн - ЭУ00227416 | Включено | 01.06.2008 |  | ЮЖНЫЕ ЭЛЕКТРИЧЕСКИЕ СЕТИ/Байкальский/СТУДЕНЧЕСКАЯ/ТП-706/007061/007061/лермонтова 94 | 0,4 КВольт | 180 | ВРУ-0,4 кВ в ж/д | Включено с 01.07.2018 | Н | NP73L.3-5-2 | 03474211 | Пригоден для поверки | 2027 2 кв. | Нет | ТОП-0,66 ; 40 | 200/5 | 2033 2 кв. | ОДПУ | Иркутск (ЛбО) | АО "ИЭСК" - ЮЭС
143 | ЛбО | г Иркутск, ул Лермонтова, дом № 136/5, 136/6 | МПИ ПУ истекает в 2025 г. | ЛЭОО000531 | Замена ПУ | 2025 | 3-фазные трансформаторного включения | ИИООЭ0003427 | 28.03.2017 | АЙСБЕРГ ТСЖ | 487023 | Жилые дома ОДПУ - ЭУ00373719 | Включено | 01.08.2011 |  | ЮЖНЫЕ ЭЛЕКТРИЧЕСКИЕ СЕТИ/110 кВ ПС Академическая | 0,4 КВольт |  | ВРУ-0,4 кВ б/с 6 ввод № 2 | Включено с 01.09.2011 | Р | ЦЭ 6803В | 007878027003299 бс6 | Только под замену - класс точности хуже 0,5S | 2026 1 кв. | Нет | ТОП-0,66 ; 40 | 200/5 | 2029 4 кв. | ОДПУ | Иркутск (ЛбО) | АО "ИЭСК" - ЮЭС
144 | ЛбО | г Иркутск, ул Лермонтова, дом № 136/5, 136/6 | МПИ ПУ истекает в 2025 г., МПИ ТТ истёк | ЛЭОО000529 | Замена ПУ, поверка ТТ | 2025 | 3-фазные трансформаторного включения | ИИООЭ0003427 | 28.03.2017 | АЙСБЕРГ ТСЖ | 487023 | Жилые дома ОДПУ - ЭУ00373719 | Включено | 01.08.2011 |  | ЮЖНЫЕ ЭЛЕКТРИЧЕСКИЕ СЕТИ/110 кВ ПС Академическая | 0,4 КВольт |  | ВРУ-0,4 кВ б/с 5 ввод № 1 | Включено с 01.09.2011 | Р | ЦЭ 6803В | 008966019000672бс5 | Только под замену - класс точности хуже 0,5S | 2025 3 кв. | Нет | ТОП-0,66 ; 40 | 200/5 | 2022 4 кв. | ОДПУ | Иркутск (ЛбО) | АО "ИЭСК" - ЮЭС
145 | ЛбО | г Иркутск, ул Лермонтова, дом № 136/5, 136/6 | МПИ ПУ истекает в 2025 г. | ЛЭОО000532 | Замена ПУ | 2025 | 3-фазные трансформаторного включения | ИИООЭ0003427 | 28.03.2017 | АЙСБЕРГ ТСЖ | 487023 | Жилые дома ОДПУ - ЭУ00373719 | Включено | 01.08.2011 |  | ЮЖНЫЕ ЭЛЕКТРИЧЕСКИЕ СЕТИ/110 кВ ПС Академическая | 0,4 КВольт |  | ВРУ-0,4 кВ офисы | Включено с 01.09.2011 | Р | ЦЭ 6803 В | 00896901900695 офисы | Только под замену - класс точности хуже 0,5S | 2025 3 кв. | Нет | ТОП-0,66 ; 20 | 100/5 | 2029 4 кв. | ОДПУ | Иркутск (ЛбО) | АО "ИЭСК" - ЮЭС
146 | ЛбО | г Иркутск, ул Лермонтова, дом № 279/1 | МПИ ПУ истёк, МПИ ТТ истекает в 2025 г. | АЦП №ЛЭОО005004 от 06.03.2024 | Замена ПУ, поверка ТТ | 2025 | 3-фазные трансформаторного включения | ИИООЭ0008230 | 01.12.2015 | КУЗЬМИХА ТСЖ | 483251 | Жилой дом ОДПУ - ЭУ00217431 | Включено | 25.09.2006 |  | ЮЖНЫЕ ЭЛЕКТРИЧЕСКИЕ СЕТИ/Байкальский/Академическая РП-5 | 0,4 КВольт | 432 | ВРУ-0,4 кВ 279/1 | Включено с 01.01.2008 | Р | ЦЭ 6803В | 66074732 | Только под замену - класс точности хуже 0,5S | 2022 1 кв. | Нет | Т-0,66 ; 40 | 200/5 | 2026 1 кв. | ОДПУ | Иркутск (ЛбО) | АО "ИЭСК" - ЮЭС
147 | ЛбО | г Иркутск, ул Лермонтова, дом № 279/8 | МПИ ПУ истёк, МПИ ТТ истекает в 2027 г. | АЦП №ЛЭОО005004 от 06.03.2024 | Замена ПУ, поверка ТТ | 2025 | 3-фазные трансформаторного включения | ИИООЭ0008230 | 01.12.2015 | КУЗЬМИХА ТСЖ | 483252 | Жилой дом ОДПУ - ЭУ00217432 | Включено | 30.11.2006 |  | ЮЖНЫЕ ЭЛЕКТРИЧЕСКИЕ СЕТИ/Байкальский/Академическая РП-5 | 0,4 КВольт | 432 | ВРУ-0,4 кВ 279/8 | Включено с 01.01.2008 | Р | ЦЭ 6803В | 65811788 | Только под замену - класс точности хуже 0,5S | 2022 1 кв. | Нет | Т-0,66 ; 40 | 200/5 | 2027 3 кв. | ОДПУ | Иркутск (ЛбО) | АО "ИЭСК" - ЮЭС
148 | ЛбО | г Иркутск, ул Лермонтова, дом № 279/9 | МПИ ПУ истёк, МПИ ТТ истекает в 2025 г. | АЦП №ЛЭОО005004 от 06.03.2024 | Замена ПУ, поверка ТТ | 2025 | 3-фазные трансформаторного включения | ИИООЭ0008230 | 01.12.2015 | КУЗЬМИХА ТСЖ | 306040 | Жилой дом ОДПУ - ЭУ00217435 | Включено | 01.05.2007 |  | ЮЖНЫЕ ЭЛЕКТРИЧЕСКИЕ СЕТИ/Байкальский/Академическая РП-5 | 0,4 КВольт | 432 | ВРУ-0,4 кВ 279/9 | Включено с 01.01.2008 | Р | Ц 6803В | 65820031 | Только под замену - класс точности хуже 0,5S | 2024 1 кв. | Нет | Т-0,66 ; 40 | 200/5 | 2026 1 кв. | ОДПУ | Иркутск (ЛбО) | АО "ИЭСК" - ЮЭС
149 | ЛбО | г Иркутск, ул Лермонтова, дом № 31 | Неисправность ПУ, МПИ ПУ истекает в 2027 г., МПИ ТТ истекает в 2025 г. | ЛЭОО004939 | Замена ПУ, поверка ТТ | 2025 | 3-фазные трансформаторного включения | ИИООЭ0010614 | 17.12.2021 | ПРОГРЕСС-СЕРВИС ООО | 315395 | ОДН жилого дома - ЭУ00239525 | Включено | 23.11.2018 |  | Филиал ОАО "ИЭСК" Южные Электрические Сети/Байкальский/Глазково/яч.43 РП-64 А/4667 | 0,4 КВольт | 780.5 | Жилой дом ОДПУ б/с №2 | Включено с 01.11.2018 | Н | Меркурий 230 AR-03 CL | 33665856 | Пригоден для поверки | 2028 1 кв. | Нет | Т-0,66 УЗ; 40 | 200/5 | 2025 4 кв. | ОДПУ | Иркутск (ЛбО) | АО "ИЭСК" - ЮЭС
150 | ЛбО | г Иркутск, ул Лермонтова, дом № 31 | Неисправность ПУ, МПИ ПУ истекает в 2027 г., МПИ ТТ истекает в 2025 г. | ЛЭОО004939 | Замена ПУ, поверка ТТ | 2025 | 3-фазные трансформаторного включения | ИИООЭ0010614 | 17.12.2021 | ПРОГРЕСС-СЕРВИС ООО | 315395 | ОДН жилого дома - ЭУ00239525 | Включено | 23.11.2018 |  | Филиал ОАО "ИЭСК" Южные Электрические Сети/Байкальский/Глазково/яч.43 РП-64 А/4667 | 0,4 КВольт | 780.5 | Жилой дом ОДПУ б/с №1 | Включено с 01.11.2018 | Н | Меркурий 230 AR 03 CL | 33665892 | Пригоден для поверки | 2028 1 кв. | Нет | Т-0,66 УЗ; 30 | 150/5 | 2026 1 кв. | ОДПУ | Иркутск (ЛбО) | АО "ИЭСК" - ЮЭС
151 | ЛбО | г Иркутск, ул Лермонтова, дом № 31 | Неисправность ПУ, МПИ ПУ истекает в 2027 г., МПИ ТТ истекает в 2025 г. | ЛЭОО004939 | Замена ПУ, поверка ТТ | 2025 | 3-фазные трансформаторного включения | ИИООЭ0010614 | 17.12.2021 | ПРОГРЕСС-СЕРВИС ООО | 315395 | ОДН жилого дома - ЭУ00239525 | Включено | 23.11.2018 |  | Филиал ОАО "ИЭСК" Южные Электрические Сети/Байкальский/Глазково/яч.43 РП-64 А/4667 | 0,4 КВольт | 780.5 | Нежилые помещения (офисы) б/с 2 | Включено с 01.11.2018 | Н | Меркурий 230 AR 03 CL | 33683708 | Пригоден для поверки | 2028 1 кв. | Нет | Т-0,66 УЗ; 30 | 150/5 | 2026 1 кв. | ОДПУ | Иркутск (ЛбО) | АО "ИЭСК" - ЮЭС
152 | ЛбО | г Иркутск, ул Лермонтова, дом № 31 | Неисправность ПУ, МПИ ПУ истекает в 2028 г., МПИ ТТ истекает в 2025 г. | ЛЭОО004939 | Замена ПУ, поверка ТТ | 2025 | 3-фазные трансформаторного включения | ИИООЭ0010614 | 17.12.2021 | ПРОГРЕСС-СЕРВИС ООО | 315395 | ОДН жилого дома - ЭУ00239525 | Включено | 23.11.2018 |  | Филиал ОАО "ИЭСК" Южные Электрические Сети/Байкальский/Глазково/яч.43 РП-64 А/4667 | 0,4 КВольт | 780.5 | Нежилые помещения (офисы) б/с 2 | Включено с 01.11.2018 | Н | Меркурий 230 AR 03 CL | 33683729 | Пригоден для поверки | 2028 4 кв. | Нет | Т-0,66 УЗ; 30 | 150/5 | 2026 1 кв. | ОДПУ | Иркутск (ЛбО) | АО "ИЭСК" - ЮЭС
153 | ЛбО | г Иркутск, ул Лермонтова, дом № 333 В | Неисправность ПУ | ЦП ЛЭОО005006 от 20.02.2024 | Замена ПУ | 2025 | 3-фазные трансформаторного включения | ИИООЭ0012641 | 01.02.2024 | УО ПРОГРЕСС ООО | 286288 | ОДН жилого дома - ЭУ00095402 | Включено | 01.12.2015 |  |  |  |  | ВРУ-0,4 кВ №4.2 | Включено с 01.10.2019 | Н | МИЛУР 307 | 193070000130842 | Пригоден для поверки | 2035 3 кв. | Нет | ТШ-0,66 ; 80 | 400/5 | 2035 1 кв. | ОДПУ | Иркутск (ЛбО) | АО "ИЭСК" - ЮЭС
154 | ЛбО | г Иркутск, ул Лермонтова, дом № 333 Д | Неисправность ПУ | ЦП ЛЭОО005006 от 20.02.2024 | Замена ПУ | 2025 | 3-фазные трансформаторного включения | ИИООЭ0012641 | 01.02.2024 | УО ПРОГРЕСС ООО | 491551 | ОДН жилого дома - ЭУ00095404 | Включено | 01.12.2015 |  | ЮЖНЫЕ ЭЛЕКТРИЧЕСКИЕ СЕТИ/Байкальский/Академическая РП-5 |  |  | ВРУ-0,4 кВ | Включено с 01.02.2017 | Н | МИЛУР 307 | 203070000283551 | Пригоден для поверки | 2036 4 кв. | Нет | Т-0,66 УЗ; 50 | 250/5 | 2035 3 кв. | ОДПУ | Иркутск (ЛбО) | АО "ИЭСК" - ЮЭС
155 | ЛбО | г Иркутск, ул Лермонтова, дом № 341/2 | МПИ ПУ истекает в 2025 г., МПИ ТТ истёк | ЦП ЛЭОО005030 от 11.03.2024 | Замена ПУ, поверка ТТ | 2025 | 3-фазные трансформаторного включения | ИИООЭ5003011 | 27.01.2017 | ХОЛДИНГ-РАДУЖНЫЙ ООО | 307400 | ОДН жилого дома - ЭУ01006254 | Включено | 01.04.2023 |  | ЮЭС/Байкальский/Южная/КВЛ 6 кВ Южная - яч.34 ТП-8 А/2081 | 0,4 КВольт |  | ВРУ-0,4 кВ учет на квартиры | Включено с 01.04.2023 | Р | ЦЭ 6803В | 009082034002559 | Только под замену - класс точности хуже 0,5S | 2026 1 кв. | Нет | Т-0,66 ; 40 | 200/5 | 2020 1 кв. | ОДПУ | Иркутск (ЛбО) | АО "ИЭСК" - ЮЭС
156 | ЛбО | г Иркутск, ул Лермонтова, дом № 136/4 | МПИ ПУ истекает в 2025 г., МПИ ТТ истёк | ЦП ЛЭОО005047 от 15.03.2024 | Замена ПУ, поверка ТТ | 2025 | 3-фазные трансформаторного включения | ЛЭООЭ0020566 | 07.06.2022 | ТСЖ "ЧЕТВЕРОЧКА" | 487024 | *ОДН жилого дома - ЭУ00049363 | Включено | 01.12.2021 |  | ЮЖНЫЕ ЭЛЕКТРИЧЕСКИЕ СЕТИ/110 кВ ПС Академическая | 0,4 КВольт |  | ВРУ-0,4кВ эл. ввод № 1 | Включено с 01.06.2022 | Р | ЦЭ 6803В | 007878027002651 Айсберг | Только под замену - класс точности хуже 0,5S | 2026 1 кв. | Нет | ТТИ-30; 40 | 200/5 | 2019 4 кв. | ОДПУ | Иркутск (ЛбО) | АО "ИЭСК" - ЮЭС
157 | ЛбО | г Иркутск, ул Лермонтова, дом № 81/2 | МПИ ПУ истёк, МПИ ТТ истекает в 2025 г. | АЦП № ЛЭОО004925 от 06.03.2024 | Замена ПУ, поверка ТТ | 2025 | 3-фазные трансформаторного включения | ЛЭООЭ0022949 | 01.12.2023 | ЖИЛОЙ РАЙОН ООО УК | 307717 | Жилой дом ОДН - ЭУ01019960 | Включено | 01.09.2023 | МУП "ТЭСИ" | ЮЖНЫЕ ЭЛЕКТРИЧЕСКИЕ СЕТИ/Байкальский/СТУДЕНЧЕСКАЯ/ТП-2421 А | 0,4 КВольт | 99 | ВРУ-0,4 кВ | Включено с 01.03.2024 | Р | ЦЭ 6803В | 0851581060344045 | Только под замену - класс точности хуже 0,5S | 2024 2 кв. | Нет | Т-0,66 УЗ; 50 | 250/5 | 2026 1 кв. | ОДПУ | Иркутск (ЛбО) | АО "ИЭСК" - ЮЭС
158 | ЛбО | г Иркутск, ул Лермонтова, дом № 81/3 | МПИ ПУ истёк, МПИ ТТ истекает в 2025 г. | АЦП № ЛЭОО004925 от 06.03.2024 | Замена ПУ, поверка ТТ | 2025 | 3-фазные трансформаторного включения | ЛЭООЭ0022949 | 01.12.2023 | ЖИЛОЙ РАЙОН ООО УК | 307818 | Жилой дом ОДН - ЭУ01019961 | Включено | 01.09.2023 | МУП "ТЭСИ" | ЮЖНЫЕ ЭЛЕКТРИЧЕСКИЕ СЕТИ/Байкальский/СТУДЕНЧЕСКАЯ/ТП-2421 А | 0,4 КВольт | 73.3 | ВРУ-0,4 кВ | Включено с 01.03.2024 | Р | ЦЭ 6803В | 0851580305613045 | Только под замену - класс точности хуже 0,5S | 2024 1 кв. | Нет | Т-0,66 УЗ; 50 | 250/5 | 2026 1 кв. | ОДПУ | Иркутск (ЛбО) | АО "ИЭСК" - ЮЭС
159 | ЛбО | г Иркутск, ул Лермонтова, дом № 81/5 | МПИ ПУ истекает в 2025 г., МПИ ТТ истекает в 2025 г. | АЦП № ЛЭОО004925 от 06.03.2024 | Замена ПУ, поверка ТТ | 2025 | 3-фазные трансформаторного включения | ЛЭООЭ0022949 | 01.12.2023 | ЖИЛОЙ РАЙОН ООО УК | 307720 | Жилой дом ОДН - ЭУ01019963 | Включено | 01.09.2023 | МУП "ТЭСИ" | ЮЖНЫЕ ЭЛЕКТРИЧЕСКИЕ СЕТИ/Байкальский/СТУДЕНЧЕСКАЯ/ТП-2421 А | 0,4 КВольт | 99 | ВРУ-0,4 кВ | Включено с 01.03.2024 | Р | ЦЭ 6803В | 009072021000853 | Только под замену - класс точности хуже 0,5S | 2025 3 кв. | Нет | Т-0,66 УЗ; 50 | 250/5 | 2026 1 кв. | ОДПУ | Иркутск (ЛбО) | АО "ИЭСК" - ЮЭС
160 | ЛбО | г Иркутск, ул Лермонтова, дом № 81/6 | МПИ ПУ истёк, МПИ ТТ истекает в 2025 г. | АЦП № ЛЭОО004925 от 06.03.2024 | Замена ПУ, поверка ТТ | 2025 | 3-фазные трансформаторного включения | ЛЭООЭ0022949 | 01.12.2023 | ЖИЛОЙ РАЙОН ООО УК | 307721 | Жилой дом ОДН - ЭУ01019964 | Включено | 01.09.2023 | МУП "ТЭСИ" | ЮЖНЫЕ ЭЛЕКТРИЧЕСКИЕ СЕТИ/Байкальский/СТУДЕНЧЕСКАЯ/ТП-2421 А | 0,4 КВольт | 145 | ВРУ-0,4 кВ | Включено с 01.03.2024 | Р | ЦЭ 6803В | 0851580305612949 | Только под замену - класс точности хуже 0,5S | 2024 1 кв. | Нет | Т-0,66 УЗ ; 60 | 300/5 | 2025 4 кв. | ОДПУ | Иркутск (ЛбО) | АО "ИЭСК" - ЮЭС
161 | ЛбО | г Иркутск, ул Лермонтова, дом № 81/7 | МПИ ПУ истекает в 2025 г., МПИ ТТ истекает в 2025 г. | АЦП № ЛЭОО004925 от 06.03.2024 | Замена ПУ, поверка ТТ | 2025 | 3-фазные трансформаторного включения | ЛЭООЭ0022949 | 01.12.2023 | ЖИЛОЙ РАЙОН ООО УК | 307722 | Жилой дом ОДН - ЭУ01019965 | Включено | 01.09.2023 | МУП "ТЭСИ" | ЮЖНЫЕ ЭЛЕКТРИЧЕСКИЕ СЕТИ/Байкальский/СТУДЕНЧЕСКАЯ/ТП-2421 А | 0,4 КВольт | 99 | ВРУ-0,4 кВ | Включено с 01.03.2024 | Р | ЦЭ 6803В | 009072022010209 | Только под замену - класс точности хуже 0,5S | 2025 3 кв. | Нет | Т-0,66 УЗ; 50 | 250/5 | 2026 1 кв. | ОДПУ | Иркутск (ЛбО) | АО "ИЭСК" - ЮЭС
162 | ЛбО | г Иркутск, ул Лермонтова, дом № 81/8 | МПИ ПУ истёк, МПИ ТТ истекает в 2025 г. | АЦП № ЛЭОО004925 от 06.03.2024 | Замена ПУ, поверка ТТ | 2025 | 3-фазные трансформаторного включения | ЛЭООЭ0022949 | 01.12.2023 | ЖИЛОЙ РАЙОН ООО УК | 307723 | Жилой дом ОДН - ЭУ01019966 | Включено | 01.09.2023 | МУП "ТЭСИ" | ЮЖНЫЕ ЭЛЕКТРИЧЕСКИЕ СЕТИ/Байкальский/СТУДЕНЧЕСКАЯ/ТП-2421 А | 0,4 КВольт | 73.3 | ВРУ-0,4 кВ | Включено с 01.03.2024 | Р | ЦЭ 6803В | 0851581060345530 | Только под замену - класс точности хуже 0,5S | 2024 2 кв. | Нет | Т-0,66 УЗ; 50 | 250/5 | 2025 2 кв. | ОДПУ | Иркутск (ЛбО) | АО "ИЭСК" - ЮЭС
163 | ЛбО | г Иркутск, ул Лермонтова, дом № 81/9 | МПИ ПУ истёк, МПИ ТТ истёк | АЦП № ЛЭОО004925 от 06.03.2024 | Замена ПУ, поверка ТТ | 2025 | 3-фазные трансформаторного включения | ЛЭООЭ0022949 | 01.12.2023 | ЖИЛОЙ РАЙОН ООО УК | 307724 | Жилой дом ОДН - ЭУ01019967 | Включено | 01.09.2023 | МУП "ТЭСИ" | ЮЖНЫЕ ЭЛЕКТРИЧЕСКИЕ СЕТИ/Байкальский/СТУДЕНЧЕСКАЯ/ТП-2421 А | 0,4 КВольт | 73.3 | ВРУ-0,4 кВ | Включено с 01.03.2024 | Р | ЦЭ 6803В | 0711170604892161 | Только под замену - класс точности хуже 0,5S | 2023 2 кв. | Нет | ТТИ-А; 40 | 200/5 | 2023 1 кв. | ОДПУ | Иркутск (ЛбО) | АО "ИЭСК" - ЮЭС
164 | ЛбО | г Иркутск, ул Лермонтова, дом № 81/20 | МПИ ПУ истёк, МПИ ТТ истёк | АЦП № ЛЭОО004925 от 06.03.2024 | Замена ПУ, поверка ТТ | 2025 | 3-фазные трансформаторного включения | ЛЭООЭ0022949 | 01.12.2023 | ЖИЛОЙ РАЙОН ООО УК | 488945 | Жилой дом ОДН - ЭУ01019970 | Включено | 01.09.2023 | МУП "ТЭСИ" | ЮЖНЫЕ ЭЛЕКТРИЧЕСКИЕ СЕТИ/Байкальский/СТУДЕНЧЕСКАЯ/ТП-2421 Б | 0,4 КВольт | 201 | ВРУ-0,4 кВ | Включено с 01.03.2024 | Р | ЦЭ 6803В | 007878027002209 | Только под замену - класс точности хуже 0,5S | 2020 4 кв. | Нет | Т-0,66 УЗ; 30 | 150/5 | 2024 2 кв. | ОДПУ | Иркутск (ЛбО) | АО "ИЭСК" - ЮЭС
165 | ЛбО | г Иркутск, ул Лермонтова, дом № 81/20 | МПИ ПУ истёк, МПИ ТТ истёк | АЦП № ЛЭОО004925 от 06.03.2024 | Замена ПУ, поверка ТТ | 2025 | 3-фазные трансформаторного включения | ЛЭООЭ0022949 | 01.12.2023 | ЖИЛОЙ РАЙОН ООО УК | 488945 | Жилой дом ОДН - ЭУ01019970 | Включено | 01.09.2023 | МУП "ТЭСИ" | ЮЖНЫЕ ЭЛЕКТРИЧЕСКИЕ СЕТИ/Байкальский/СТУДЕНЧЕСКАЯ/ТП-2421 Б | 0,4 КВольт | 201 | ВРУ-0,4 кВ | Включено с 01.03.2024 | Р | ЦЭ 6803ВМ | 009082034000819 | Только под замену - класс точности хуже 0,5S | 2020 4 кв. | Нет | Т-0,66 УЗ; 40 | 200/5 | 2024 2 кв. | ОДПУ | Иркутск (ЛбО) | АО "ИЭСК" - ЮЭС
166 | ЛбО | г Иркутск, ул Лермонтова, дом № 81/10 | Неисправность ПУ, МПИ ПУ истекает в 2027 г., МПИ ТТ истекает в 2025 г. | АЦП № ЛЭОО004925 от 06.03.2024 | Замена ПУ, поверка ТТ | 2025 | 3-фазные трансформаторного включения | ЛЭООЭ0022949 | 01.12.2023 | ЖИЛОЙ РАЙОН ООО УК | 307725 | Жилой дом ОДН - ЭУ01019978 | Включено | 01.11.2023 | МУП "ТЭСИ" | ЮЖНЫЕ ЭЛЕКТРИЧЕСКИЕ СЕТИ/Байкальский/СТУДЕНЧЕСКАЯ/ТП-2421 А | 0,4 КВольт | 99 | ВРУ-0,4 кВ | Включено с 01.03.2024 | Н | ЦЭ 6803В | 009072032002978 | Только под замену - класс точности хуже 0,5S | 2027 2 кв. | Нет | Т-0,66 УЗ; 50 | 250/5 | 2026 1 кв. | ОДПУ | Иркутск (ЛбО) | АО "ИЭСК" - ЮЭС
167 | ЛбО | г Иркутск, ул Ломоносова, дом № 11 | Неисправность ПУ, МПИ ПУ истёк, МПИ ТТ истёк | АЦП № ЛЭОО004998 от 07.03.2024 | Замена ПУ, поверка ТТ | 2025 | 3-фазные трансформаторного включения | ИИООЭ0002718 | 26.01.2017 | ЖК-44 | 6178738 | ОДН жилого дома - ЭУ00209385 | Включено | 01.11.2014 |  | ЮЖНЫЕ ЭЛЕКТРИЧЕСКИЕ СЕТИ/Байкальский/СТУДЕНЧЕСКАЯ/45/010932/010932/дом ИрГТУ, Ломоносова,9,11 | 0,4 КВольт | 72 |  | Включено с 01.01.2017 | Н | NP73L.3-5-2 | 03474438 | Пригоден для поверки | 2023 2 кв. | Нет | Т-0,66 ; 40 | 200/5 | 2021 1 кв. | ОДПУ | Иркутск (ЛбО) | АО "ИЭСК" - ЮЭС
168 | ЛбО | г Иркутск, ул Ломоносова, дом № 9 | Неисправность ПУ, МПИ ПУ истёк | ЦП № ЛЭОО004904 от 23.05.2024 | Замена ПУ | 2025 | 3-фазные трансформаторного включения | ИИООЭ0003380 | 01.01.2017 | ООО "ЗАПАДНОЕ УПРАВЛЕНИЕ ЖКС" | 6179625 | Жилой дом ОдН - ЭУ00227170 | Включено | 01.11.2014 |  | Филиал ОАО "ИЭСК" Южные Электрические Сети/Байкальский/Студенческая/яч.45 ТП-3816п/1093/2/дом ИрГТУ, | 0,4 КВольт | 77 | ВРУ-0,4 кВ в ж/д | Включено с 01.01.2017 | Н | NP73L.3-5-2 | 3474543 | Пригоден для поверки | 2023 2 кв. | Нет | ТОП-0,66 ; 40 | 200/5 | 2033 4 кв. | ОДПУ | Иркутск (ЛбО) | АО "ИЭСК" - ЮЭС
169 | ЛбО | г Иркутск, ул Мамина-Сибиряка, дом № 23 | Неисправность ПУ, МПИ ПУ истекает в 2027 г. | ЦП ЛЭОО004903 от 23.05.2024 | Замена ПУ | 2025 | 3-фазные трансформаторного включения | ИИООЭ0003366 | 01.01.2017 | ООО "ЗАПАДНОЕ УПРАВЛЕНИЕ ЖКС" | 81401 | Жилой дом Одн - ЭУ00221136 | Включено | 03.12.1987 |  | ЮЖНЫЕ ЭЛЕКТРИЧЕСКИЕ СЕТИ/Байкальский/МЕЛЬНИКОВО-10/Мельниково-ТП229Б/002681 | 0,4 КВольт | 207 | ВРУ-0,4 кВ в ж/д | Выключено с 01.08.2023 | Н | NP73E.3-6-2 | 4547410 | Пригоден для поверки | 2027 2 кв. | Нет | ТОП-0,66 ; 40 | 200/5 | 2033 2 кв. | ОДПУ | Иркутск (ЛбО) | АО "ИЭСК" - ЮЭС
170 | ЛбО | г Иркутск, ул Маршала Конева, дом № 66 | Неисправность ПУ, МПИ ПУ истекает в 2025 г., МПИ ТТ истёк | ЦП №ЛЭОО004959 от 16.05.2024г. | Замена ПУ, поверка ТТ | 2025 | 3-фазные трансформаторного включения | ИИООЭ0002174 | 19.03.2024 | ЖИЛИЩНО-СТРОИТЕЛЬНЫЙ КООПЕРАТИВ № 50 "РАДИОПРИЕМНИК" | 216712 | *ОДН жилого дома - ЭУ00207890 | Включено | 04.12.1997 |  | ЮЖНЫЕ ЭЛЕКТРИЧЕСКИЕ СЕТИ/Байкальский/ПИВЗАВОД-10/Пивзавод-ТП-1132/011471/011471 | 0,4 КВольт | 114 | ВУ-0,4 кВ | Включено с 01.04.2022 | Н | NP73L.3-7-1 | 10751519 | Пригоден для поверки | 2025 4 кв. | Нет | Т-0,66 ; 60 | 300/5 | 2023 4 кв. | ОДПУ | Иркутск (ЛбО) | АО "ИЭСК" - ЮЭС
171 | ЛбО | г Иркутск, ул Маршала Конева, дом № 48 | Неисправность ПУ | ЦП ЛЭОО004903 от 23.05.2024 | Замена ПУ | 2025 | 3-фазные трансформаторного включения | ИИООЭ0003366 | 01.01.2017 | ООО "ЗАПАДНОЕ УПРАВЛЕНИЕ ЖКС" | 9185364 | Жилой дом ОДн - ЭУ00221092 | Включено | 01.03.2014 |  | Филиал ОАО "ИЭСК" Южные Электрические Сети/Байкальский/Пивзавод/яч.8 ТП-1148 А/1133/1/М.Конева, 48,5 | 0,4 КВольт | 108 | ВРУ-0,4кВ | Выключено с 01.09.2023 | Н | Меркурий 234 ARTM2-03 DPBF04 (Лора) | 44274379 | Пригоден для поверки | 2037 2 кв. | Да | Т-0,66; 50 | 250/5 | 2029 3 кв. | ОДПУ | Иркутск (ЛбО) | АО "ИЭСК" - ЮЭС
172 | ЛбО | г Иркутск, ул Маршала Конева, дом № 68 | Неисправность ПУ, МПИ ПУ истекает в 2024 г., МПИ ТТ истёк | ЦП ЛЭОО004903 от 23.05.2024 | Замена ПУ, поверка ТТ | 2025 | 3-фазные трансформаторного включения | ИИООЭ0003366 | 01.01.2017 | ООО "ЗАПАДНОЕ УПРАВЛЕНИЕ ЖКС" | 216331 | Жилой дом Одн - ЭУ00221385 | Включено | 24.01.1997 |  | ЮЭС/Левобережный/Пивзавод/КВЛ 10 кВ Пивзавод - яч.4 ТП-1148 Б/1147/2/гр.5 конева, 68 | 0,4 КВольт | 135 | ВРУ-0,4 кВ в ж/д | Включено с 01.04.2022 | Н | NP73L.3-5-2 | 10749333 | Пригоден для поверки | 2025 1 кв. | Нет | Т-0,66 ; 60 | 300/5 | 2019 2 кв. | ОДПУ | Иркутск (ЛбО) | АО "ИЭСК" - ЮЭС
173 | ЛбО | г Иркутск, ул Маршала Конева, дом № 14а | Неисправность ПУ | ЦП ЛЭОО004903 от 23.05.2024 | Замена ПУ | 2025 | 3-фазные трансформаторного включения | ИИООЭ0003366 | 01.01.2017 | ООО "ЗАПАДНОЕ УПРАВЛЕНИЕ ЖКС" | 139582 | Общежитие ОДн - ЭУ00221041 | Включено | 01.01.2016 |  | Филиал ОАО "ИЭСК" Южные Электрические Сети/Байкальский/Пивзавод/ТП-1397/1140/011401/Конева, 14а | 0,4 КВольт | 84 |  | Выключено с 01.09.2023 | Н | Меркурий 234 ARTM2-03 DPBR.F04 (Лора) | 45453833 | Пригоден для поверки | 2037 4 кв. | Да | Т-0,66 ; 60 | 300/5 | 2037 3 кв. | ОДПУ | Иркутск (ЛбО) | АО "ИЭСК" - ЮЭС
174 | ЛбО | г Иркутск, ул Маршала Конева, дом № 92 | Неисправность ПУ, МПИ ПУ истёк, МПИ ТТ истёк | ЦП ЛЭОО004964 от 19.01.2024 | Замена ПУ, поверка ТТ | 2025 | 3-фазные трансформаторного включения | ИИООЭ0003798 | 05.07.2017 | УК ПАРТНЕР ООО | 305862 | *ОДН жилого дома - ЭУ01013986 | Включено | 01.10.2023 |  | ЮЖНЫЕ ЭЛЕКТРИЧЕСКИЕ СЕТИ/Байкальский/МЕЛЬНИКОВО-6/РП-27/2260 | 6 КВольт |  | ВУ-0,4 кВ | Выключено с 01.10.2023 | Н | ЦЭ 6803В | 0711170104004385 | Только под замену - класс точности хуже 0,5S | 2023 1 кв. | Нет | ТОП-0,66 ; 40 | 200/5 | 2009 4 кв. | ОДПУ | Иркутск (ЛбО) | АО "ИЭСК" - ЮЭС
175 | ЛбО | г Иркутск, ул Маршала Конева, дом № 16 | МПИ ПУ истекает в 2025 г., МПИ ТТ истёк | АЦП № ЛЭОО005010 от 06.03.2024 | Замена ПУ, поверка ТТ | 2025 | 3-фазные трансформаторного включения | ИИООЭ0012363 | 01.07.2016 | КОНЕВА 16 ТСН | 487266 | Жилой комплекс "Эльбрус" - ЭУ00050115 | Включено | 01.07.2016 |  | ЮЖНЫЕ ЭЛЕКТРИЧЕСКИЕ СЕТИ/Байкальский/МЕЛЬНИКОВО-10/РП-49 Б/90049 | 0,4 КВольт | 1200 | ВРУ № 10-0,4 кВ автопарковочные места жильцов | Включено с 01.07.2016 | Р | ЦЭ 6803В | 008969019000423 | Только под замену - класс точности хуже 0,5S | 2025 2 кв. | Нет | Т-0,66-М У3; 30 | 150/5 | 2024 2 кв. | ОДПУ | Иркутск (ЛбО) | АО "ИЭСК" - ЮЭС
176 | ЛбО | г Иркутск, ул Маршала Конева, дом № 16 | МПИ ПУ истекает в 2025 г., МПИ ТТ истёк | АЦП № ЛЭОО005010 от 06.03.2024 | Замена ПУ, поверка ТТ | 2025 | 3-фазные трансформаторного включения | ИИООЭ0012363 | 01.07.2016 | КОНЕВА 16 ТСН | 487266 | Жилой комплекс "Эльбрус" - ЭУ00050115 | Включено | 01.07.2016 |  | ЮЖНЫЕ ЭЛЕКТРИЧЕСКИЕ СЕТИ/Байкальский/МЕЛЬНИКОВО-10/РП-49 Б/90049 | 0,4 КВольт | 1200 | ВРУ № 10-0,4 кВ автопарковочные места жильцов | Включено с 01.07.2016 | Р | ЦЭ 6803В | 008969019000443 | Только под замену - класс точности хуже 0,5S | 2025 2 кв. | Нет | Т-0,66-М У3; 40 | 200/5 | 2024 1 кв. | ОДПУ | Иркутск (ЛбО) | АО "ИЭСК" - ЮЭС
177 | ЛбО | р-н Иркутский, рп Маркова, ЖК "Луговое", ул Медовая, дом № 6 | Неисправность ПУ, МПИ ПУ истёк, МПИ ТТ истёк | ЦП ЛЭОО004964 от 19.01.2024 | Замена ПУ, поверка ТТ | 2025 | 3-фазные трансформаторного включения | ИИООЭ0003798 | 05.07.2017 | УК ПАРТНЕР ООО | 309628 | *ОДН жилого дома (ЖК "Луговое") - ЭУ00400687 | Включено | 01.12.2014 |  | ЮЖНЫЕ ЭЛЕКТРИЧЕСКИЕ СЕТИ/Байкальский/ПИВЗАВОД-10/Пивзавод-МПФ"Б"/3470 | 0,4 КВольт |  | ВРУ-0,4 кВ Медовая, 6 (б/с 76, 77) ОДПУ | Выключено с 01.11.2018 | Н | Меркурий 230 AR 03 CL | 11207375 | Пригоден для поверки | 2022 4 кв. | Нет | Т-0,66 ; 40 | 200/5 | 2016 4 кв. | ОДПУ | Маркова (ЛбО) | АО "ИЭСК" - ЮЭС
178 | ЛбО | г Иркутск, ул Мичурина, дом № 7/1 б/с 2, 3 | Неисправность ПУ, МПИ ПУ истёк, МПИ ТТ истёк | ЦП №ЛЭОО005025 от 24.05.24 | Замена ПУ, поверка ТТ | 2025 | 3-фазные трансформаторного включения | ЛЭООЭ0015875 | 27.01.2020 | УК УДАЧА ООО | 307713 | Жилой дом ОДН - ЭУ00041824 | Включено | 01.03.2020 |  | Филиал ОАО "ИЭСК" Южные Электрические Сети/Левобережный/Ново-Ленино/КВЛ 6 кВ Ново-Ленино - яч.22 РП- | 0,4 КВольт | 246.4 | ВРУ-0,4 кВ б/с № 2 (6-9 эт.) | Выключено с 01.09.2021 | Н | Меркурий 230 АМ-03 | 03883687,Мич. 7/1 б/с2 | Пригоден для поверки | 2021 4 кв. | Нет | Т-0,66; 30 | 150/5 | 2022 2 кв. | ОДПУ | Иркутск (ЛбО) | АО "ИЭСК" - ЮЭС
179 | ЛбО | г Иркутск, ул Мичурина, дом № 7/1 б/с 2, 3 | Неисправность ПУ, МПИ ПУ истёк, МПИ ТТ истёк | ЦП №ЛЭОО005025 от 24.05.24 | Замена ПУ, поверка ТТ | 2025 | 3-фазные трансформаторного включения | ЛЭООЭ0015875 | 27.01.2020 | УК УДАЧА ООО | 307713 | Жилой дом ОДН - ЭУ00041824 | Включено | 01.03.2020 |  | Филиал ОАО "ИЭСК" Южные Электрические Сети/Левобережный/Ново-Ленино/КВЛ 6 кВ Ново-Ленино - яч.22 РП- | 0,4 КВольт | 246.4 | ВРУ-0,4 кВ б/с № 3 (6-9 эт.) | Выключено с 01.09.2021 | Н | Меркурий 230 АМ-03 | 03883742,Мич. 7/1 б/с 3 | Пригоден для поверки | 2020 1 кв. | Нет | Т-0,66; 30 | 150/5 | 2022 2 кв. | ОДПУ | Иркутск (ЛбО) | АО "ИЭСК" - ЮЭС
180 | ЛбО | г Иркутск, ул Мичурина, дом № 7/1 б/с 2, 3 | Неисправность ПУ, МПИ ПУ истёк, МПИ ТТ истёк | ЦП №ЛЭОО005025 от 24.05.24 | Замена ПУ, поверка ТТ | 2025 | 3-фазные трансформаторного включения | ЛЭООЭ0015875 | 27.01.2020 | УК УДАЧА ООО | 307713 | Жилой дом ОДН - ЭУ00041824 | Включено | 01.03.2020 |  | Филиал ОАО "ИЭСК" Южные Электрические Сети/Левобережный/Ново-Ленино/КВЛ 6 кВ Ново-Ленино - яч.22 РП- | 0,4 КВольт | 246.4 | ВРУ-0,4 кВ б/с № 3 (1-5 эт.) | Выключено с 01.09.2021 | Н | Меркурий 230 АМ-03 | 03886383,Мич. 7/1 б/с 3 | Пригоден для поверки | 2020 1 кв. | Нет | Т-0,66; 30 | 150/5 | 2022 2 кв. | ОДПУ | Иркутск (ЛбО) | АО "ИЭСК" - ЮЭС
181 | ЛбО | г Иркутск, ул Мичурина, дом № 7/1 б/с 2, 3 | Неисправность ПУ, МПИ ПУ истёк, МПИ ТТ истёк | ЦП №ЛЭОО005025 от 24.05.24 | Замена ПУ, поверка ТТ | 2025 | 3-фазные трансформаторного включения | ЛЭООЭ0015875 | 27.01.2020 | УК УДАЧА ООО | 307713 | Жилой дом ОДН - ЭУ00041824 | Включено | 01.03.2020 |  | Филиал ОАО "ИЭСК" Южные Электрические Сети/Левобережный/Ново-Ленино/КВЛ 6 кВ Ново-Ленино - яч.22 РП- | 0,4 КВольт | 246.4 | ВРУ-0,4 кВ б/с № 2 (1-5 эт.) | Выключено с 01.09.2021 | Н | Меркурий 230 АМ-03 | 03886428,Мич. 7/1 б/с2 | Пригоден для поверки | 2020 1 кв. | Нет | Т-0,66; 30 | 150/5 | 2022 2 кв. | ОДПУ | Иркутск (ЛбО) | АО "ИЭСК" - ЮЭС
182 | ЛбО | г Иркутск, ул Павла Красильникова, дом № 172 | Неисправность ПУ, МПИ ПУ истёк | ЦП №ЛЭОО004961 от 05.02.24 | Замена ПУ | 2025 | 3-фазные трансформаторного включения | ИИООЭ0006465 | 01.09.2023 | ООО "СЕВЕРНОЕ УПРАВЛЕНИЕ ЖКС" | 6188807 | Жилой дом ОДН - ЭУ00220369 | Включено | 01.10.2014 |  | ЮЖНЫЕ ЭЛЕКТРИЧЕСКИЕ СЕТИ/Левобережный/НОВО-ЛЕНИНО/РП 21А, РП 24А/951/009512/П. Красильникова, 172 | 0,4 КВольт | 170 | ВУ-0,4 кВ | Выключено с 01.05.2020 | Н | NP73L.3-5-2 | 03752202. | Пригоден для поверки | 2023 2 кв. | Нет | ТШП -0,66; 40 | 200/5 | 2033 2 кв. | ОДПУ | Иркутск (ЛбО) | АО "ИЭСК" - ЮЭС
183 | ЛбО | р-н Иркутский, рп Маркова, ЖК "Луговое", ул Пихтовая, дом № 8 | Неисправность ПУ, МПИ ТТ истёк | ЦП ЛЭОО004964 от 19.01.2024 | Замена ПУ, поверка ТТ | 2025 | 3-фазные трансформаторного включения | ИИООЭ0003798 | 05.07.2017 | УК ПАРТНЕР ООО | 496048 | *ОДН жилого дома (ЖК "Луговое") - ЭУ00400633 | Включено | 01.11.2018 |  | Филиал ОАО "ИЭСК" Южные Электрические Сети/Байкальский/Пивзавод/яч.27 ТП-4577 | 0,4 КВольт |  | ВУ1 (ввод 2 б/с № 137) подвальное помещение | Выключено с 01.01.2019 | Н | ЦЭ 6803В М7 Р31 | 124403305 | Только под замену - класс точности хуже 0,5S | 2034 1 кв. | Нет | ТТИ-А; 30 | 150/5 | 2022 4 кв. | ОДПУ | Маркова (ЛбО) | АО "ИЭСК" - ЮЭС
184 | ЛбО | р-н Иркутский, рп Маркова, ЖК "Луговое", ул Пихтовая, дом № 8 | Неисправность ПУ, МПИ ТТ истёк | ЦП ЛЭОО004964 от 19.01.2024 | Замена ПУ, поверка ТТ | 2025 | 3-фазные трансформаторного включения | ИИООЭ0003798 | 05.07.2017 | УК ПАРТНЕР ООО | 496048 | *ОДН жилого дома (ЖК "Луговое") - ЭУ00400633 | Включено | 01.11.2018 |  | Филиал ОАО "ИЭСК" Южные Электрические Сети/Байкальский/Пивзавод/яч.27 ТП-4577 | 0,4 КВольт |  | ВУ1 (ввод 1 б/с № 137) подвальное помещение | Выключено с 01.01.2019 | Н | ЦЭ 6803В М7 Р31 | 124486732 | Только под замену - класс точности хуже 0,5S | 2034 1 кв. | Нет | ТТИ-А; 30 | 150/5 | 2022 4 кв. | ОДПУ | Маркова (ЛбО) | АО "ИЭСК" - ЮЭС
185 | ЛбО | р-н Иркутский, рп Маркова, ЖК "Луговое", ул Пихтовая, дом № 6/2 | Неисправность ПУ, МПИ ТТ истёк | ЦП ЛЭОО004964 от 19.01.2024 | Замена ПУ, поверка ТТ | 2025 | 3-фазные трансформаторного включения | ИИООЭ0003798 | 05.07.2017 | УК ПАРТНЕР ООО | 309628 | *ОДН жилого дома (ЖК "Луговое") - ЭУ00400689 | Включено | 27.05.2015 |  | ЮЖНЫЕ ЭЛЕКТРИЧЕСКИЕ СЕТИ/Байкальский/ПИВЗАВОД-10/Пивзавод-МПФ"Б"/3470 | 0,4 КВольт |  | ВРУ-0,4 кВ Пихтовая, 6/2 (б/с 22) ОДПУ, квартиры, ОДН | Выключено с 01.11.2018 | Н | ЦЭ 6803В М7 Р31 | 011068079002114 | Только под замену - класс точности хуже 0,5S | 2030 1 кв. | Нет | Т-0,66 ; 30 | 150/5 | 2018 1 кв. | ОДПУ | Маркова (ЛбО) | АО "ИЭСК" - ЮЭС
186 | ЛбО | р-н Иркутский, рп Маркова, ЖК "Луговое", ул Пихтовая, дом № 6/2 | Неисправность ПУ, МПИ ТТ истёк | ЦП ЛЭОО004964 от 19.01.2024 | Замена ПУ, поверка ТТ | 2025 | 3-фазные трансформаторного включения | ИИООЭ0003798 | 05.07.2017 | УК ПАРТНЕР ООО | 309628 | *ОДН жилого дома (ЖК "Луговое") - ЭУ00400689 | Включено | 27.05.2015 |  | ЮЖНЫЕ ЭЛЕКТРИЧЕСКИЕ СЕТИ/Байкальский/ПИВЗАВОД-10/Пивзавод-МПФ"Б"/3470 | 0,4 КВольт |  | ВРУ-0,4 кВ Пихтовая, 6/2 (б/с 22) ОДПУ, квартиры, ОДН | Выключено с 01.11.2018 | Н | ЦЭ 6803В М7 Р31 | 011068079002146 | Только под замену - класс точности хуже 0,5S | 2030 1 кв. | Нет | Т-0,66 ; 30 | 150/5 | 2018 1 кв. | ОДПУ | Маркова (ЛбО) | АО "ИЭСК" - ЮЭС
187 | ЛбО | г Иркутск, ул Помяловского, дом № 10 | Неисправность ПУ, МПИ ПУ истёк | ЦП ЛЭОО005002 от 19.02.2024 | Замена ПУ | 2025 | 3-фазные трансформаторного включения | ИИООЭ0011252 | 01.01.2017 | УК ЭНЕРГИЯ ООО | 181824 | Жилой дом ОДН - ЭУ00243082 | Включено | 26.12.2016 |  | ЮЖНЫЕ ЭЛЕКТРИЧЕСКИЕ СЕТИ/Байкальский/СПУТНИК/Спутник-РП39А/011291 | 0,4 КВольт | 150 | ВРУ-0,4 кВ | Включено с 01.10.2017 | Н | NP73L.3-5-2 | 3471344 | Пригоден для поверки | 2023 2 кв. | Нет | Т-0,66 УЗ ; 60 | 300/5 | 2033 3 кв. | ОДПУ | Иркутск (ЛбО) | АО "ИЭСК" - ЮЭС
188 | ЛбО | г Иркутск, ул Помяловского, дом № 28 | Неисправность ПУ, МПИ ПУ истекает в 2027 г. | ЦП ЛЭОО005030 от 11.03.2024 | Замена ПУ | 2025 | 3-фазные трансформаторного включения | ИИООЭ5003011 | 27.01.2017 | ХОЛДИНГ-РАДУЖНЫЙ ООО | 5185211 | *ОДН жилого дома - ЭУ00092619 | Включено | 01.01.2017 |  | ЮЖНЫЕ ЭЛЕКТРИЧЕСКИЕ СЕТИ/Байкальский/СПУТНИК/Спутник-РП39А/011291/011291/Помяловского, 28 | 0,4 КВольт |  | ВРУ-0,4 кВ | Выключено с 01.01.2018 | Н | NP73E.3-6-2 | 3805758 | Пригоден для поверки | 2027 2 кв. | Нет | ТОП - 0,66 УЗ; 40 | 200/5 | 2033 2 кв. | ОДПУ | Иркутск (ЛбО) | АО "ИЭСК" - ЮЭС
189 | ЛбО | г Иркутск, ул Помяловского, дом № 19 | Неисправность ПУ, МПИ ПУ истекает в 2027 г., МПИ ТТ истекает в 2025 г. | ЛЭОО004930 | Замена ПУ, поверка ТТ | 2025 | 3-фазные трансформаторного включения | ИИООЭ5012371 | 27.01.2017 | РАЙОН КОМФОРТА ООО | 120561 | *ОДН жилого дома - ЭУ00092487 | Включено | 01.09.2018 |  | ЮЖНЫЕ ЭЛЕКТРИЧЕСКИЕ СЕТИ/Байкальский/СПУТНИК/Спутник-РП39А/008032 | 0,4 КВольт |  |  | Выключено с 01.01.2019 | Н | NP73L.3-14-1 | 04307368 | Пригоден для поверки | 2027 3 кв. | Нет | Т-0,66 ; 40 | 200/5 | 2025 4 кв. | ОДПУ | Иркутск (ЛбО) | АО "ИЭСК" - ЮЭС
190 | ЛбО | г Иркутск, ул Пржевальского, дом № 30 | Неисправность ПУ, МПИ ПУ истёк | ЦП №ЛЭОО004947 от 05.02.24 | Замена ПУ | 2025 | 3-фазные трансформаторного включения | ИИООЭ0005575 | 01.06.2023 | ООО "СЕВЕРНОЕ УПРАВЛЕНИЕ ЖКС" | 6181144 | Жилой дом ОДН норматив - ЭУ00349101 | Включено | 01.11.2014 |  | ЮЖНЫЕ ЭЛЕКТРИЧЕСКИЕ СЕТИ/Левобережный/НОВО-ЛЕНИНО/РП 9, тяговая/010892 | 0,4 КВольт | 126 | ВРУ-0,4 кВ | Выключено с 01.10.2020 | Н | NP73L.3-5-2 | 03751292 | Пригоден для поверки | 2023 1 кв. | Нет | ТШП-0,66 ; 60 | 300/5 | 2033 2 кв. | ОДПУ | Иркутск (ЛбО) | АО "ИЭСК" - ЮЭС
191 | ЛбО | г Иркутск, ул Пржевальского, дом № 36 | Неисправность ПУ, МПИ ПУ истёк | ЦП №ЛЭОО004947 от 05.02.24 | Замена ПУ | 2025 | 3-фазные трансформаторного включения | ИИООЭ0005575 | 01.06.2023 | ООО "СЕВЕРНОЕ УПРАВЛЕНИЕ ЖКС" | 6153416 | Жилой дом ОДН норматив - ЭУ00349147 | Включено | 01.10.2014 |  | ЮЖНЫЕ ЭЛЕКТРИЧЕСКИЕ СЕТИ/Левобережный/НОВО-ЛЕНИНО/РП 9, тяговая/010892/010891/ул.Пржевальского,34 | 0,4 КВольт | 126 |  | Выключено с 01.03.2020 | Н | NP73L.3-5-2 | 03474262 | Пригоден для поверки | 2023 2 кв. | Нет | ТШП-0,66 ; 60 | 300/5 | 2033 2 кв. | ОДПУ | Иркутск (ЛбО) | АО "ИЭСК" - ЮЭС
192 | ЛбО | г Иркутск, ул Пржевальского, дом № 43 | Неисправность ПУ, МПИ ПУ истёк | ЦП №ЛЭОО004947 от 05.02.24 | Замена ПУ | 2025 | 3-фазные трансформаторного включения | ИИООЭ0005575 | 01.06.2023 | ООО "СЕВЕРНОЕ УПРАВЛЕНИЕ ЖКС" | 6481513 | Жилой дом ОДН норматив - ЭУ00349148 | Включено | 01.10.2014 |  | ЮЖНЫЕ ЭЛЕКТРИЧЕСКИЕ СЕТИ/Левобережный/НОВО-ЛЕНИНО/РП 9, тяговая/010892/010892/ул.Пржевальского,43 | 0,4 КВольт | 144 | ВУ-0,4кВ | Выключено с 01.01.2024 | Н | NP73L.3-5-2 | 3474105 | Пригоден для поверки | 2023 2 кв. | Нет | ТШП-0,66 ; 60 | 300/5 | 2033 2 кв. | ОДПУ | Иркутск (ЛбО) | АО "ИЭСК" - ЮЭС
193 | ЛбО | г Иркутск, ул Пржевальского, дом № 50 | Неисправность ПУ, МПИ ПУ истёк | ЦП №ЛЭОО004947 от 05.02.24 | Замена ПУ | 2025 | 3-фазные трансформаторного включения | ИИООЭ0005575 | 01.06.2023 | ООО "СЕВЕРНОЕ УПРАВЛЕНИЕ ЖКС" | 6203321 | Жилой дом ОДН норматив - ЭУ00349149 | Включено | 01.10.2014 |  | ЮЖНЫЕ ЭЛЕКТРИЧЕСКИЕ СЕТИ/Левобережный/НОВО-ЛЕНИНО/РП 9, тяговая/011432/011431/ул.Пржевальского,50 | 0,4 КВольт | 165 | ВУ-0,4кВ | Выключено с 01.01.2024 | Н | NP73L.3-5-2 | 3752918 | Пригоден для поверки | 2023 2 кв. | Нет | ТОП-0,66 ; 40 | 200/5 | 2033 2 кв. | ОДПУ | Иркутск (ЛбО) | АО "ИЭСК" - ЮЭС
194 | ЛбО | г Иркутск, ул Пржевальского, дом № 34 | Неисправность ПУ, МПИ ПУ истёк | ЦП №ЛЭОО004947 от 05.02.24 | Замена ПУ | 2025 | 3-фазные трансформаторного включения | ИИООЭ0005575 | 01.06.2023 | ООО "СЕВЕРНОЕ УПРАВЛЕНИЕ ЖКС" | 153415 | Жилой дом ОДН норматив - ЭУ00349151 | Включено | 01.10.2014 |  | ЮЖНЫЕ ЭЛЕКТРИЧЕСКИЕ СЕТИ/Левобережный/НОВО-ЛЕНИНО/РП 9, тяговая/010892/010891/ул.Пржевальского,34 | 0,4 КВольт | 126 | ВУ-0,4кВ | Выключено с 01.01.2024 | Н | NP73L.3-5-2 | 3474289 | Пригоден для поверки | 2023 2 кв. | Нет | ТШП-0,66 ; 60 | 300/5 | 2033 2 кв. | ОДПУ | Иркутск (ЛбО) | АО "ИЭСК" - ЮЭС
195 | ЛбО | ул Профсоюзная, дом № 2 | Неисправность ПУ, МПИ ПУ истекает в 2027 г. | ЦП №ЛЭОО005050 от 27.05.2024г. | Замена ПУ | 2025 | 3-фазные трансформаторного включения | ИИООЭ0012495 | 30.01.2017 | АКАДЕМИК ООО УК | 39150 | Жилой дом ОДН - ЭУ00101405 | Включено | 01.06.2019 |  | ЮЖНЫЕ ЭЛЕКТРИЧЕСКИЕ СЕТИ/Байкальский/СВЕРДЛОВО/Свердлово-ТП1075/006821/006821/Профсоюзная, 2 | 0,4 КВольт | 43 | ВУ-0,4 кВ | Включено с 01.06.2019 | Н | NP73L.3-5-2 | 3474548 | Пригоден для поверки | 2027 4 кв. | Нет | ТОП-0,66 ; 30 | 150/5 | 2033 2 кв. | ОДПУ | Иркутск (ЛбО) | АО "ИЭСК" - ЮЭС
196 | ЛбО | г Иркутск, ул Профсоюзная, дом № 6 В | Неисправность ПУ, МПИ ПУ истёк, МПИ ТТ истёк | ЦП №ЛЭОО005066 от 03.06.2024г. | Замена ПУ, поверка ТТ | 2025 | 3-фазные трансформаторного включения | ЛЭООЭ0017276 | 23.09.2020 | АВРОРА ООО | 483092 | ОДН жилого дома - ЭУ01017945 | Включено | 01.01.2024 |  | ЮЖНЫЕ ЭЛЕКТРИЧЕСКИЕ СЕТИ/Байкальский/СВЕРДЛОВО/Свердлово-ТП1075/006821 | 0,4 КВольт | 160 | КТПН ВРУ-0,4 кВ | Включено с 01.01.2024 | Н | NP73L.3-5-2 | 03491141 | Пригоден для поверки | 2023 4 кв. | Нет | Т-0,66 У3; 20 | 100/5 | 2022 3 кв. | ОДПУ | Иркутск (ЛбО) | АО "ИЭСК" - ЮЭС
197 | ЛбО | г Иркутск, ул Профсоюзная, дом № 12 | МПИ ПУ истёк, МПИ ТТ истекает в 2026 г. | ЦП № ЛЭОО004979 от 04.03.2024 | Замена ПУ, поверка ТТ | 2025 | 3-фазные трансформаторного включения | ЛЭООЭ0017772 | 01.10.2020 | ООО "УПРАВЛЯЮЩАЯ КОМПАНИЯ "АЛЬТЕРНАТИВА" | 307126 | ОДН жилого дома - ЭУ00043929 | Включено | 01.10.2017 |  | Филиал ОАО "ИЭСК" Южные Электрические Сети/Байкальский/Глазково/яч.45 РП-86п/РП-86/1 | 0,4 КВольт | 600 | ОДПУ | Включено с 01.10.2020 | Р | СТЭ-561 п5-1-4М-К-1 | 738198 | Только под замену - класс точности хуже 0,5S | 2023 1 кв. | Нет | Т-0,66 УЗ ; 15 | 75/5 | 2027 1 кв. | ОДПУ | Иркутск (ЛбО) | АО "ИЭСК" - ЮЭС
198 | ЛбО | г Иркутск, ул Профсоюзная, дом № 14 б/с 7 | МПИ ПУ истёк, МПИ ТТ истёк | ЦП № ЛЭОО004979 от 04.03.2024 | Замена ПУ, поверка ТТ | 2025 | 3-фазные трансформаторного включения | ЛЭООЭ0017772 | 01.10.2020 | ООО "УПРАВЛЯЮЩАЯ КОМПАНИЯ "АЛЬТЕРНАТИВА" | 308737 | ОДН жилого дома - ЭУ00043942 | Включено | 01.09.2022 |  | ЮЖНЫЕ ЭЛЕКТРИЧЕСКИЕ СЕТИ/Байкальский/Глазково/ТП-3452 А/3452 | 0,4 КВольт | 88 | ВРУ №1-0,4 кВ | Включено с 01.09.2022 | Р | СТЭ-561 п5-1-4М-К-1 | 738204 | Только под замену - класс точности хуже 0,5S | 2023 2 кв. | Нет | Т-0,66-М У3; 40 | 200/5 | 2021 2 кв. | ОДПУ | Иркутск (ЛбО) | АО "ИЭСК" - ЮЭС
199 | ЛбО | г Иркутск, ул Профсоюзная, дом № 10 | МПИ ПУ истекает в 2025 г., МПИ ТТ истекает в 2027 г. | ЦП № ЛЭОО004979 от 04.03.2024 | Замена ПУ, поверка ТТ | 2025 | 3-фазные трансформаторного включения | ЛЭООЭ0017772 | 01.10.2020 | ООО "УПРАВЛЯЮЩАЯ КОМПАНИЯ "АЛЬТЕРНАТИВА" | 307126 | ОДН жилого дома - ЭУ00043944 | Включено | 01.09.2022 |  | Филиал ОАО "ИЭСК" Южные Электрические Сети/Байкальский/Глазково/яч.45 РП-86п/РП-86/1 |  | 600 | ОДПУ | Включено с 01.09.2022 | Р | СТЭ-561 п 5-1 | 365396 | Только под замену - класс точности хуже 0,5S | 2026 1 кв. | Нет | Т-0,66 УЗ; 40 | 200/5 | 2027 3 кв. | ОДПУ | Иркутск (ЛбО) | АО "ИЭСК" - ЮЭС
200 | ЛбО | г Иркутск, ул Профсоюзная, дом № 10 | МПИ ПУ истекает в 2025 г., МПИ ТТ истекает в 2027 г. | ЦП № ЛЭОО004979 от 04.03.2024 | Замена ПУ, поверка ТТ | 2025 | 3-фазные трансформаторного включения | ЛЭООЭ0017772 | 01.10.2020 | ООО "УПРАВЛЯЮЩАЯ КОМПАНИЯ "АЛЬТЕРНАТИВА" | 307126 | ОДН жилого дома - ЭУ00043944 | Включено | 01.09.2022 |  | Филиал ОАО "ИЭСК" Южные Электрические Сети/Байкальский/Глазково/яч.45 РП-86п/РП-86/1 |  | 600 | АВР | Включено с 01.09.2022 | Р | СТЭ-561 п 5-1 | 365416 | Только под замену - класс точности хуже 0,5S | 2026 1 кв. | Нет | Т-0,66 У3; 20 | 100/5 | 2028 1 кв. | ОДПУ | Иркутск (ЛбО) | АО "ИЭСК" - ЮЭС
201 | ЛбО | г Иркутск, ул Профсоюзная, дом № 10 | МПИ ПУ истекает в 2025 г., МПИ ТТ истекает в 2027 г. | ЦП № ЛЭОО004979 от 04.03.2024 | Замена ПУ, поверка ТТ | 2025 | 3-фазные трансформаторного включения | ЛЭООЭ0017772 | 01.10.2020 | ООО "УПРАВЛЯЮЩАЯ КОМПАНИЯ "АЛЬТЕРНАТИВА" | 307126 | ОДН жилого дома - ЭУ00043944 | Включено | 01.09.2022 |  |  |  | 600 | ВРУ-0,4 кВ Профсоюзная, 10 (б/с 5) Нежилые помещения | Включено с 01.09.2022 | Р | СТЭ-561 п 5-1 | 365477 | Только под замену - класс точности хуже 0,5S | 2026 1 кв. | Нет | Т-0,66 У3; 20 | 100/5 | 2028 1 кв. | ОДПУ | Иркутск (ЛбО) | АО "ИЭСК" - ЮЭС
202 | ЛбО | г Иркутск, ул Пушкина, дом № 34 | Неисправность ПУ, МПИ ПУ истекает в 2024 г. | ЦП ЛЭОО004903 от 23.05.2024 | Замена ПУ | 2025 | 3-фазные трансформаторного включения | ИИООЭ0003366 | 01.01.2017 | ООО "ЗАПАДНОЕ УПРАВЛЕНИЕ ЖКС" | 306170 | Жилой дом Одн - ЭУ00221702 | Включено | 01.07.2010 |  | ЮЖНЫЕ ЭЛЕКТРИЧЕСКИЕ СЕТИ/Байкальский/СВЕРДЛОВО/Свердлово-ТП1075/010752 | 0,4 КВольт | 1 | ВРУ-0,4 кВ в ж/д | Выключено с 01.03.2018 | Н | NP73L.1-1-2 | 3753000 | Пригоден для поверки | 2024 4 кв. | Нет | ТОП-0,66 ; 20 | 100/5 | 2033 2 кв. | ОДПУ | Иркутск (ЛбО) | АО "ИЭСК" - ЮЭС
203 | ЛбО | г Иркутск, ул Пушкина, дом № 62/3 | МПИ ПУ истекает в 2025 г., МПИ ТТ истекает в 2025 г. | ЦП № ЛЭОО004979 от 04.03.2024 | Замена ПУ, поверка ТТ | 2025 | 3-фазные трансформаторного включения | ЛЭООЭ0017772 | 01.10.2020 | ООО "УПРАВЛЯЮЩАЯ КОМПАНИЯ "АЛЬТЕРНАТИВА" | 309630 | Жилой дом - ЭУ01013039 | Включено | 01.08.2023 |  | ЮЖНЫЕ ЭЛЕКТРИЧЕСКИЕ СЕТИ/Байкальский/Глазково/РП-29/013342 | 6 КВольт | 520 | РУ-0,4 кВ ТП № 5329 резерв | Включено с 01.09.2023 | Р | ЦЭ 6803В М7 Р31 | 011068079002569 | Только под замену - класс точности хуже 0,5S | 2025 3 кв. | Нет | Т-0,66 УЗ ; 80 | 400/5 | 2026 1 кв. | ОДПУ | Иркутск (ЛбО) | АО "ИЭСК" - ЮЭС
204 | ЛбО | г Иркутск, ул Розы Люксембург, дом № 215а | Неисправность ПУ, МПИ ПУ истёк | ЦП №ЛЭОО004947 от 05.02.24 | Замена ПУ | 2025 | 3-фазные трансформаторного включения | ИИООЭ0005575 | 01.06.2023 | ООО "СЕВЕРНОЕ УПРАВЛЕНИЕ ЖКС" | 6253857 | Жилой дом ОДН - ЭУ00349102 | Включено | 01.03.2015 |  | ЮЖНЫЕ ЭЛЕКТРИЧЕСКИЕ СЕТИ/Левобережный/НОВО-ЛЕНИНО/ИРКОМПО, ТП-678Б/896/008961/ул.Р.Люксимбург,215а ( | 0,4 КВольт | 75 | ВУ-0,4кВ | Включено с 01.01.2017 | Н | NP73L.3-5-2 | 3474233 | Пригоден для поверки | 2023 2 кв. | Нет | ТОП-0,66 ; 40 | 200/5 | 2033 2 кв. | ОДПУ | Иркутск (ЛбО) | АО "ИЭСК" - ЮЭС
205 | ЛбО | г Иркутск, ул Розы Люксембург, дом № 339 | Неисправность ПУ, МПИ ПУ истёк, МПИ ТТ истёк | ЦП №ЛЭОО004961 от 05.02.24 | Замена ПУ, поверка ТТ | 2025 | 3-фазные трансформаторного включения | ИИООЭ0006465 | 01.09.2023 | ООО "СЕВЕРНОЕ УПРАВЛЕНИЕ ЖКС" | 6170274 | Жилой дом ОДн - ЭУ00220305 | Включено | 01.11.2014 |  | ЮЖНЫЕ ЭЛЕКТРИЧЕСКИЕ СЕТИ/Левобережный/ЗАПАДНАЯ/Западная-ТП1088/011092/011092/Р. Люксембург, 339 | 0,4 КВольт | 120 | ВУ-0,4кВ | Включено с 01.10.2017 | Н | NP73L.3-5-2 | 03753232 | Пригоден для поверки | 2023 2 кв. | Нет | Т-0,66 ; 60 | 300/5 | 2017 3 кв. | ОДПУ | Иркутск (ЛбО) | АО "ИЭСК" - ЮЭС
206 | ЛбО | г Иркутск, ул Розы Люксембург, дом № 325 А | Неисправность ПУ, МПИ ПУ истёк | ЦП №ЛЭОО004961 от 05.02.24 | Замена ПУ | 2025 | 3-фазные трансформаторного включения | ИИООЭ0006465 | 01.09.2023 | ООО "СЕВЕРНОЕ УПРАВЛЕНИЕ ЖКС" | 6403171 | Жилой дом ОДн - ЭУ00220323 | Включено | 01.01.2015 |  | ЮЖНЫЕ ЭЛЕКТРИЧЕСКИЕ СЕТИ/Левобережный/ЗАПАДНАЯ/Западная-ТП1088/012781 | 0,4 КВольт | 42 |  | Выключено с 01.03.2020 | Н | NP73L.3-5-2 | 3755573 | Пригоден для поверки | 2023 1 кв. | Нет | ТОП-0,66 ; 40 | 200/5 | 2033 2 кв. | ОДПУ | Иркутск (ЛбО) | АО "ИЭСК" - ЮЭС
207 | ЛбО | г Иркутск, ул Розы Люксембург, дом № 271 | Неисправность ПУ, МПИ ПУ истёк | ЦП №ЛЭОО004961 от 05.02.24 | Замена ПУ | 2025 | 3-фазные трансформаторного включения | ИИООЭ0006465 | 01.09.2023 | ООО "СЕВЕРНОЕ УПРАВЛЕНИЕ ЖКС" | 6048385 | Жилой дом ОДН - ЭУ00220332 | Включено | 01.01.2015 |  | Филиал ОАО "ИЭСК" Южные Электрические Сети/Левобережный/Ново-Ленино/яч.18 РП-21 А, РП-24 А/765/2/Р. | 0,4 КВольт | 102 | ВРУ-0,4 кВ | Выключено с 01.02.2024 | Н | NP73L.3-5-2 | 03752662 | Пригоден для поверки | 2023 2 кв. | Нет | ТШП-0,66 ; 60 | 300/5 | 2033 2 кв. | ОДПУ | Иркутск (ЛбО) | АО "ИЭСК" - ЮЭС
208 | ЛбО | г Иркутск, ул Розы Люксембург, дом № 269 | Неисправность ПУ, МПИ ПУ истёк, МПИ ТТ истёк | ЦП №ЛЭОО004961 от 05.02.24 | Замена ПУ, поверка ТТ | 2025 | 3-фазные трансформаторного включения | ИИООЭ0006465 | 01.09.2023 | ООО "СЕВЕРНОЕ УПРАВЛЕНИЕ ЖКС" | 6048384 | Жилой дом ОДн - ЭУ00220334 | Включено | 01.01.2015 |  | ЮЖНЫЕ ЭЛЕКТРИЧЕСКИЕ СЕТИ/Левобережный/НОВО-ЛЕНИНО/РП 21А, РП 24А/00765/007652/Р. Люксембург, 287 | 0,4 КВольт | 72.6 |  | Выключено с 01.03.2020 | Н | NP73L.3-5-2 | 03750935 | Пригоден для поверки | 2023 2 кв. | Нет | Т-0,66 ; 80 | 400/5 | 2017 3 кв. | ОДПУ | Иркутск (ЛбО) | АО "ИЭСК" - ЮЭС
209 | ЛбО | г Иркутск, ул Розы Люксембург, дом № 287 | Неисправность ПУ, МПИ ПУ истёк, МПИ ТТ истёк | ЦП №ЛЭОО004961 от 05.02.24 | Замена ПУ, поверка ТТ | 2025 | 3-фазные трансформаторного включения | ИИООЭ0006465 | 01.09.2023 | ООО "СЕВЕРНОЕ УПРАВЛЕНИЕ ЖКС" | 6481782 | Жилой дом ОДн - ЭУ00220348 | Включено | 01.01.2015 |  | ЮЖНЫЕ ЭЛЕКТРИЧЕСКИЕ СЕТИ/Левобережный/НОВО-ЛЕНИНО/РП 21А, РП 24А/00765/007652/Р. Люксембург, 287 | 0,4 КВольт | 138 | ВРУ-0,4 кВ | Выключено с 01.02.2024 | Н | NP73L.3-5-2 | 03464807 | Пригоден для поверки | 2023 2 кв. | Нет | Т-0,66 ; 80 | 400/5 | 2017 3 кв. | ОДПУ | Иркутск (ЛбО) | АО "ИЭСК" - ЮЭС
210 | ЛбО | г Иркутск, ул Розы Люксембург, дом № 215 | Неисправность ПУ, МПИ ПУ истёк | ЦП №ЛЭОО004961 от 05.02.24 | Замена ПУ | 2025 | 3-фазные трансформаторного включения | ИИООЭ0006465 | 01.09.2023 | ООО "СЕВЕРНОЕ УПРАВЛЕНИЕ ЖКС" | 6062010 | Жилой дом ОдН - ЭУ00220352 | Включено | 01.11.2014 |  | ЮЖНЫЕ ЭЛЕКТРИЧЕСКИЕ СЕТИ/Левобережный/НОВО-ЛЕНИНО/РП-21Б/861/008611/Дом 215 | 0,4 КВольт | 264.2 |  | Выключено с 01.04.2019 | Н | NP73L.3-5-2 | 03465379 | Пригоден для поверки | 2023 2 кв. | Нет | ТШП-0,66 ; 80 | 400/5 | 2033 2 кв. | ОДПУ | Иркутск (ЛбО) | АО "ИЭСК" - ЮЭС
211 | ЛбО | г Иркутск, ул Розы Люксембург, дом № 215 | Неисправность ПУ, МПИ ПУ истёк | ЦП №ЛЭОО004961 от 05.02.24 | Замена ПУ | 2025 | 3-фазные трансформаторного включения | ИИООЭ0006465 | 01.09.2023 | ООО "СЕВЕРНОЕ УПРАВЛЕНИЕ ЖКС" | 6062010 | Жилой дом ОдН - ЭУ00220352 | Включено | 01.11.2014 |  | ЮЖНЫЕ ЭЛЕКТРИЧЕСКИЕ СЕТИ/Левобережный/НОВО-ЛЕНИНО/РП-21Б/861/008611/Дом 215 | 0,4 КВольт | 264.2 |  | Выключено с 01.04.2019 | Н | NP73L.3-5-2 | 03466898 | Пригоден для поверки | 2023 2 кв. | Нет | ТШП-0,66 ; 80 | 400/5 | 2033 2 кв. | ОДПУ | Иркутск (ЛбО) | АО "ИЭСК" - ЮЭС
212 | ЛбО | г Иркутск, ул Розы Люксембург, дом № 315 | Неисправность ПУ, МПИ ПУ истёк | ЦП №ЛЭОО004961 от 05.02.24 | Замена ПУ | 2025 | 3-фазные трансформаторного включения | ИИООЭ0006465 | 01.09.2023 | ООО "СЕВЕРНОЕ УПРАВЛЕНИЕ ЖКС" | 6147274 | Жилой дом ОДн - ЭУ00220360 | Включено | 01.11.2014 |  | ЮЖНЫЕ ЭЛЕКТРИЧЕСКИЕ СЕТИ/Левобережный/ЗАПАДНАЯ/Западная-ТП1088/010882/010881/Р.Люксембург, 315 |  | 136.8 | ВУ-0,4кВ | Выключено с 01.02.2024 | Н | NP73L.3-5-2 | 03752916 | Пригоден для поверки | 2023 2 кв. | Нет | ТОП-0,66 ; 40 | 200/5 | 2033 2 кв. | ОДПУ | Иркутск (ЛбО) | АО "ИЭСК" - ЮЭС
213 | ЛбО | г Иркутск, ул Розы Люксембург, дом № 313 | Неисправность ПУ, МПИ ПУ истёк, МПИ ТТ истекает в 2025 г. | ЦП №ЛЭОО004961 от 05.02.24 | Замена ПУ, поверка ТТ | 2025 | 3-фазные трансформаторного включения | ИИООЭ0006465 | 01.09.2023 | ООО "СЕВЕРНОЕ УПРАВЛЕНИЕ ЖКС" | 6162153 | Жилой дом ОДн - ЭУ00220362 | Включено | 01.11.2014 |  | ЮЖНЫЕ ЭЛЕКТРИЧЕСКИЕ СЕТИ/Левобережный/ЗАПАДНАЯ/Западная-ТП1088/010882/010881/Р.Люксембург, 313 | 0,4 КВольт | 152 |  | Выключено с 01.04.2021 | Н | NP73L.3-5-2 | 03753187 | Пригоден для поверки | 2023 2 кв. | Нет | ТОП - 0,66 УЗ; 40 | 200/5 | 2025 2 кв. | ОДПУ | Иркутск (ЛбО) | АО "ИЭСК" - ЮЭС
214 | ЛбО | г Иркутск, ул Розы Люксембург, дом № 195 | Неисправность ПУ, МПИ ПУ истёк | ЦП №ЛЭОО004961 от 05.02.24 | Замена ПУ | 2025 | 3-фазные трансформаторного включения | ИИООЭ0006465 | 01.09.2023 | ООО "СЕВЕРНОЕ УПРАВЛЕНИЕ ЖКС" | 6481777 | Жилой дом ОДн - ЭУ00220388 | Включено | 01.11.2014 |  | ЮЖНЫЕ ЭЛЕКТРИЧЕСКИЕ СЕТИ/Левобережный/НОВО-ЛЕНИНО/ИРКОМПО, ТП-678Б/00662/006622/ул.Р.Люксембург,195 | 0,4 КВольт | 176.5 | ВУ-0,4 кВ | Включено с 01.01.2017 | Н | NP73L.3-5-2 | 03467036 | Пригоден для поверки | 2023 2 кв. | Нет | ТШП-0,66 ; 60 | 300/5 | 2033 2 кв. | ОДПУ | Иркутск (ЛбО) | АО "ИЭСК" - ЮЭС
215 | ЛбО | г Иркутск, ул Розы Люксембург, дом № 195 | Неисправность ПУ, МПИ ПУ истёк | ЦП №ЛЭОО004961 от 05.02.24 | Замена ПУ | 2025 | 3-фазные трансформаторного включения | ИИООЭ0006465 | 01.09.2023 | ООО "СЕВЕРНОЕ УПРАВЛЕНИЕ ЖКС" | 6481777 | Жилой дом ОДн - ЭУ00220388 | Включено | 01.11.2014 |  | ЮЖНЫЕ ЭЛЕКТРИЧЕСКИЕ СЕТИ/Левобережный/НОВО-ЛЕНИНО/ИРКОМПО, ТП-678Б/00662/006622/ул.Р.Люксембург,195 | 0,4 КВольт | 176.5 | ВУ-0,4 кВ | Включено с 01.01.2017 | Н | NP73L.3-5-2 | 03754764 | Пригоден для поверки | 2023 2 кв. | Нет | ТШП-0,66 ; 60 | 300/5 | 2033 2 кв. | ОДПУ | Иркутск (ЛбО) | АО "ИЭСК" - ЮЭС
216 | ЛбО | г Иркутск, ул Розы Люксембург, дом № 33 | МПИ ПУ истекает в 2025 г., МПИ ТТ истёк | ПУ №ЛЭОО000134 от 25.01.21.pdf | Замена ПУ, поверка ТТ | 2025 | 3-фазные трансформаторного включения | ИИООЭ0006474 | 19.01.2018 | ЖТК АО | 87225 | Магазин № 49 - ЭУ00223774 | Включено | 01.10.2007 |  | Объект не найден |  | 30 | ВРУ-0,4 кВ | Включено с 01.01.2008 | Р | ЦЭ 6803В | 009072024000315 | Только под замену - класс точности хуже 0,5S | 2025 3 кв. | Нет | ТТИ-А; 15 | 75/5 | 2020 4 кв. | ОДПУ | Иркутск (ЛбО) | АО "ИЭСК" - ЮЭС
217 | ЛбО | г Иркутск, ул Розы Люксембург, дом № 162 | Неисправность ПУ, МПИ ПУ истёк, МПИ ТТ истёк | ЦП №ЛЭОО004999 от 03.06.24 | Замена ПУ, поверка ТТ | 2025 | 3-фазные трансформаторного включения | ИИООЭ0011330 | 27.01.2016 | ООО УК СВОЙ ДОМ | 6059220 | Жилой дом ОДН - ЭУ00400817 | Включено | 01.04.2017 |  | ЮЖНЫЕ ЭЛЕКТРИЧЕСКИЕ СЕТИ/Левобережный/НОВО-ЛЕНИНО/ТП-171П, ТП-560/005601 | 0,4 КВольт | 50 |  | Выключено с 01.07.2019 | Н | NP73L.3-5-2 | 03468446 | Пригоден для поверки | 2023 1 кв. | Нет | Т-0,66 ; 30 | 150/5 | 2017 1 кв. | ОДПУ | Иркутск (ЛбО) | АО "ИЭСК" - ЮЭС
218 | ЛбО | г Иркутск, ул Розы Люксембург, дом № 273а | Неисправность ПУ, МПИ ПУ истекает в 2025 г. | ЦП №ЛЭОО004924 от 13.11.23 | Замена ПУ | 2025 | 3-фазные трансформаторного включения | ЛЭООЭ0014129 | 01.07.2023 | АНГАРА+ ЖСК | 486021 | Жилой дом ОДН - ЭУ01010395 | Включено | 01.07.2023 |  | ЮЖНЫЕ ЭЛЕКТРИЧЕСКИЕ СЕТИ/Левобережный/НОВО-ЛЕНИНО/РП 21А, РП 24А/2183 | 0,4 КВольт | 172 | ВРУ-0,4 кВ | Выключено с 01.07.2023 | Н | ЦЭ 6803В | 007856025001496 | Только под замену - класс точности хуже 0,5S | 2025 4 кв. | Нет | Т-0,66 ; 40 | 200/5 |  | ОДПУ | Иркутск (ЛбО) | АО "ИЭСК" - ЮЭС
219 | ЛбО | г Иркутск, ул Розы Люксембург, дом № 273а | Неисправность ПУ, МПИ ПУ истекает в 2025 г. | ЦП №ЛЭОО004924 от 13.11.23 | Замена ПУ | 2025 | 3-фазные трансформаторного включения | ЛЭООЭ0014129 | 01.07.2023 | АНГАРА+ ЖСК | 486021 | Жилой дом ОДН - ЭУ01010395 | Включено | 01.07.2023 |  | ЮЖНЫЕ ЭЛЕКТРИЧЕСКИЕ СЕТИ/Левобережный/НОВО-ЛЕНИНО/РП 21А, РП 24А/2183 | 0,4 КВольт | 172 | ВРУ-0,4 кВ | Выключено с 01.07.2023 | Н | ЦЭ 6803В | 007878026002589 | Только под замену - класс точности хуже 0,5S | 2025 3 кв. | Нет | Т-0,66 ; 40 | 200/5 |  | ОДПУ | Иркутск (ЛбО) | АО "ИЭСК" - ЮЭС
220 | ЛбО | г Иркутск, ул Розы Люксембург, дом № 273а | Неисправность ПУ, МПИ ПУ истёк | ЦП №ЛЭОО004924 от 13.11.23 | Замена ПУ | 2025 | 3-фазные трансформаторного включения | ЛЭООЭ0014129 | 01.07.2023 | АНГАРА+ ЖСК | 486021 | Жилой дом ОДН - ЭУ01010395 | Включено | 01.07.2023 |  | ЮЖНЫЕ ЭЛЕКТРИЧЕСКИЕ СЕТИ/Левобережный/НОВО-ЛЕНИНО/РП 21А, РП 24А/2183 | 0,4 КВольт | 172 | ВРУ-0,4 кВ | Выключено с 01.07.2023 | Н | СЭТ4-1 | 702432 | Пригоден для поверки | 2019 4 кв. | Нет | ТОП-0,66 ; 30 | 150/5 |  | ОДПУ | Иркутск (ЛбО) | АО "ИЭСК" - ЮЭС
221 | ЛбО | г Иркутск, ул Розы Люксембург, дом № 273а | Неисправность ПУ, МПИ ПУ истекает в 2025 г. | ЦП №ЛЭОО004924 от 13.11.23 | Замена ПУ | 2025 | 3-фазные трансформаторного включения | ЛЭООЭ0014129 | 01.07.2023 | АНГАРА+ ЖСК | 486021 | Жилой дом ОДН - ЭУ01010395 | Включено | 01.07.2023 |  | ЮЖНЫЕ ЭЛЕКТРИЧЕСКИЕ СЕТИ/Левобережный/НОВО-ЛЕНИНО/РП 21А, РП 24А/2183 | 0,4 КВольт | 172 | ВРУ-0,4 кВ | Выключено с 01.07.2023 | Н | СЭТ4-1 | 708008 | Пригоден для поверки | 2025 4 кв. | Нет | ТОП-0,66 ; 30 | 150/5 |  | ОДПУ | Иркутск (ЛбО) | АО "ИЭСК" - ЮЭС
222 | ЛбО | г Иркутск, ул Розы Люксембург, дом № 138б | МПИ ПУ истекает в 2025 г., МПИ ТТ истёк | ЦП №ЛЭОО005022 от 26.01.24 | Замена ПУ, поверка ТТ | 2025 | 3-фазные трансформаторного включения | ЛЭООЭ0022954 | 01.02.2024 | УК РОДИНА ООО | 481946 | Жилой дом ОДН - ЭУ01018718 | Включено | 01.02.2024 |  | ЮЖНЫЕ ЭЛЕКТРИЧЕСКИЕ СЕТИ/Левобережный/НОВО-ЛЕНИНО/Ново-Лен-ТП662,1090/01168 | 0,4 КВольт |  | РЩ-0,4 кВ | Выключено с 01.02.2024 | Р | ТРИО 1А 4ТВ | 00066331 | Только под замену - класс точности хуже 0,5S | 2026 1 кв. | Нет | ТШП-0,66 ; 80 | 400/5 | 2022 2 кв. | ОДПУ | Иркутск (ЛбО) | АО "ИЭСК" - ЮЭС
223 | ЛбО | р-н Иркутский, рп Маркова, ЖК "Луговое", ул Ромашковая, дом № 11 | Неисправность ПУ, МПИ ТТ истёк | ЦП ЛЭОО004964 от 19.01.2024 | Замена ПУ, поверка ТТ | 2025 | 3-фазные трансформаторного включения | ИИООЭ0003798 | 05.07.2017 | УК ПАРТНЕР ООО | 496049 | *ОДН жилого дома (ЖК "Луговое") - ЭУ00400634 | Включено | 01.11.2018 |  | Филиал ОАО "ИЭСК" Южные Электрические Сети/Байкальский/Пивзавод/яч.27 ТП-4577 | 0,4 КВольт |  | ВУ1 (ввод 1 б/с № 136) подвальное помещение | Выключено с 01.01.2019 | Н | ЦЭ 6803В М7 Р31 | 124403488 | Только под замену - класс точности хуже 0,5S | 2034 1 кв. | Нет | ТТИ-А; 30 | 150/5 | 2022 4 кв. | ОДПУ | Маркова (ЛбО) | АО "ИЭСК" - ЮЭС
224 | ЛбО | р-н Иркутский, рп Маркова, ЖК "Луговое", ул Ромашковая, дом № 11 | Неисправность ПУ, МПИ ТТ истёк | ЦП ЛЭОО004964 от 19.01.2024 | Замена ПУ, поверка ТТ | 2025 | 3-фазные трансформаторного включения | ИИООЭ0003798 | 05.07.2017 | УК ПАРТНЕР ООО | 496049 | *ОДН жилого дома (ЖК "Луговое") - ЭУ00400634 | Включено | 01.11.2018 |  | Филиал ОАО "ИЭСК" Южные Электрические Сети/Байкальский/Пивзавод/яч.27 ТП-4577 | 0,4 КВольт |  | ВУ1 (ввод 2 б/с № 136) подвальное помещение | Выключено с 01.01.2019 | Н | ЦЭ 6803В М7 Р31 | 124486729 | Только под замену - класс точности хуже 0,5S | 2034 1 кв. | Нет | ТТИ-А; 30 | 150/5 | 2022 4 кв. | ОДПУ | Маркова (ЛбО) | АО "ИЭСК" - ЮЭС
225 | ЛбО | г Иркутск, б-р Рябикова, дом № 22а | Неисправность ПУ | ЦП ЛЭОО004903 от 23.05.2024 | Замена ПУ | 2025 | 3-фазные трансформаторного включения | ИИООЭ0003366 | 01.01.2017 | ООО "ЗАПАДНОЕ УПРАВЛЕНИЕ ЖКС" | 266385 | Жилой дом ОДн - ЭУ00221394 | Включено | 01.01.2002 |  | ЮЖНЫЕ ЭЛЕКТРИЧЕСКИЕ СЕТИ/Байкальский/МЕЛЬНИКОВО-10/Мельниково-РП 25Б/011492 | 0,4 КВольт | 144 | ВРУ-0,4 кВ в ж/д | Выключено с 01.08.2023 | Н | Меркурий 234 ARTM2-03 DPBR.F04 (Лора) | 46593432 | Пригоден для поверки | 2038 1 кв. | Да | Т-0,66 ; 60 | 300/5 | 2030 2 кв. | ОДПУ | Иркутск (ЛбО) | АО "ИЭСК" - ЮЭС
226 | ЛбО | г Иркутск, б-р Рябикова, дом № 22а | Неисправность ПУ | ЦП ЛЭОО004903 от 23.05.2024 | Замена ПУ | 2025 | 3-фазные трансформаторного включения | ИИООЭ0003366 | 01.01.2017 | ООО "ЗАПАДНОЕ УПРАВЛЕНИЕ ЖКС" | 266385 | Жилой дом ОДн - ЭУ00221394 | Включено | 01.01.2002 |  | ЮЖНЫЕ ЭЛЕКТРИЧЕСКИЕ СЕТИ/Байкальский/МЕЛЬНИКОВО-10/Мельниково-РП 25Б/011492 | 0,4 КВольт | 144 | ВРУ-0,4 кВ в ж/д | Выключено с 01.08.2023 | Н | Меркурий 234 ARTM2-03 DPBR.F04 (Лора) | 46593489 | Пригоден для поверки | 2038 1 кв. | Да | Т-0,66 ; 60 | 300/5 | 2030 2 кв. | ОДПУ | Иркутск (ЛбО) | АО "ИЭСК" - ЮЭС
227 | ЛбО | г Иркутск, б-р Рябикова, дом № 22а | Неисправность ПУ | ЦП ЛЭОО004903 от 23.05.2024 | Замена ПУ | 2025 | 3-фазные трансформаторного включения | ИИООЭ0003366 | 01.01.2017 | ООО "ЗАПАДНОЕ УПРАВЛЕНИЕ ЖКС" | 266385 | Жилой дом ОДн - ЭУ00221394 | Включено | 01.01.2002 |  | ЮЖНЫЕ ЭЛЕКТРИЧЕСКИЕ СЕТИ/Байкальский/МЕЛЬНИКОВО-10/Мельниково-РП 25Б/011492 | 0,4 КВольт | 144 | ВРУ-0,4 кВ в ж/д | Выключено с 01.08.2023 | Н | Меркурий 234 ARTM2-03 DPBR.F04 (Лора) | 46593633 | Пригоден для поверки | 2038 1 кв. | Да | Т-0,66 ; 60 | 300/5 | 2030 2 кв. | ОДПУ | Иркутск (ЛбО) | АО "ИЭСК" - ЮЭС
228 | ЛбО | г Иркутск, б-р Рябикова, дом № 22а | Неисправность ПУ | ЦП ЛЭОО004903 от 23.05.2024 | Замена ПУ | 2025 | 3-фазные трансформаторного включения | ИИООЭ0003366 | 01.01.2017 | ООО "ЗАПАДНОЕ УПРАВЛЕНИЕ ЖКС" | 266385 | Жилой дом ОДн - ЭУ00221394 | Включено | 01.01.2002 |  | ЮЖНЫЕ ЭЛЕКТРИЧЕСКИЕ СЕТИ/Байкальский/МЕЛЬНИКОВО-10/Мельниково-РП 25А/900251 | 0,4 КВольт | 144 | ВРУ-0,4 кВ в ж/д | Выключено с 02.08.2023 | Н | Меркурий 234 ARTM2-03 DPBR.F04 (Лора) | 46593738 | Пригоден для поверки | 2038 1 кв. | Да | Т-0,66 ; 60 | 300/5 | 2030 2 кв. | ОДПУ | Иркутск (ЛбО) | АО "ИЭСК" - ЮЭС
229 | ЛбО | г Иркутск, б-р Рябикова, дом № 22а | Неисправность ПУ | ЦП ЛЭОО004903 от 23.05.2024 | Замена ПУ | 2025 | 3-фазные трансформаторного включения | ИИООЭ0003366 | 01.01.2017 | ООО "ЗАПАДНОЕ УПРАВЛЕНИЕ ЖКС" | 266385 | Жилой дом ОДн - ЭУ00221394 | Включено | 01.01.2002 |  | ЮЖНЫЕ ЭЛЕКТРИЧЕСКИЕ СЕТИ/Байкальский/МЕЛЬНИКОВО-10/Мельниково-РП 25Б/011492 | 0,4 КВольт | 144 | ВРУ-0,4 кВ в ж/д | Выключено с 01.08.2023 | Н | Меркурий 234 ARTM2-03 DPBR.F04 (Лора) | 46593866 | Пригоден для поверки | 2038 1 кв. | Да | Т-0,66 ; 60 | 300/5 | 2030 2 кв. | ОДПУ | Иркутск (ЛбО) | АО "ИЭСК" - ЮЭС
230 | ЛбО | г Иркутск, б-р Рябикова, дом № 20 А | Неисправность ПУ | ЦП ЛЭОО004903 от 23.05.2024 | Замена ПУ | 2025 | 3-фазные трансформаторного включения | ИИООЭ0003366 | 01.01.2017 | ООО "ЗАПАДНОЕ УПРАВЛЕНИЕ ЖКС" | 267845 | Жилой дом ОДн - ЭУ00221574 | Включено | 12.07.1993 |  | ЮЖНЫЕ ЭЛЕКТРИЧЕСКИЕ СЕТИ/Байкальский/МЕЛЬНИКОВО-10/Мельниково-РП 25А/900251 | 0,4 КВольт | 54 | ВРУ-0,4 кВ в ж/д | Выключено с 01.08.2023 | Н | Меркурий 234 ARTM2-03 DPBR.F04 (Лора) | 46593428 | Пригоден для поверки | 2038 1 кв. | Да | Т-0,66 ; 60 | 300/5 | 2030 2 кв. | ОДПУ | Иркутск (ЛбО) | АО "ИЭСК" - ЮЭС
231 | ЛбО | г Иркутск, б-р Рябикова, дом № 20 А | Неисправность ПУ | ЦП ЛЭОО004903 от 23.05.2024 | Замена ПУ | 2025 | 3-фазные трансформаторного включения | ИИООЭ0003366 | 01.01.2017 | ООО "ЗАПАДНОЕ УПРАВЛЕНИЕ ЖКС" | 267845 | Жилой дом ОДн - ЭУ00221574 | Включено | 12.07.1993 |  | ЮЖНЫЕ ЭЛЕКТРИЧЕСКИЕ СЕТИ/Байкальский/МЕЛЬНИКОВО-10/Мельниково-РП 25А/900251 | 0,4 КВольт | 54 | ВРУ-0,4 кВ в ж/д | Выключено с 01.08.2023 | Н | Меркурий 234 ARTM2-03 DPBR.F04 (Лора) | 46593650 | Пригоден для поверки | 2038 1 кв. | Да | Т-0,66 ; 60 | 300/5 | 2030 2 кв. | ОДПУ | Иркутск (ЛбО) | АО "ИЭСК" - ЮЭС
232 | ЛбО | г Иркутск, б-р Рябикова, дом № 20 А | Неисправность ПУ | ЦП ЛЭОО004903 от 23.05.2024 | Замена ПУ | 2025 | 3-фазные трансформаторного включения | ИИООЭ0003366 | 01.01.2017 | ООО "ЗАПАДНОЕ УПРАВЛЕНИЕ ЖКС" | 267845 | Жилой дом ОДн - ЭУ00221574 | Включено | 12.07.1993 |  | ЮЖНЫЕ ЭЛЕКТРИЧЕСКИЕ СЕТИ/Байкальский/МЕЛЬНИКОВО-10/Мельниково-РП 25А/900251 | 0,4 КВольт | 54 | ВРУ-0,4 кВ в ж/д | Выключено с 01.08.2023 | Н | Меркурий 234 ARTM2-03 DPBR.F04 (Лора) | 46593653 | Пригоден для поверки | 2038 1 кв. | Да | Т-0,66 ; 60 | 300/5 | 2030 2 кв. | ОДПУ | Иркутск (ЛбО) | АО "ИЭСК" - ЮЭС
233 | ЛбО | г Иркутск, б-р Рябикова, дом № 20 А | Неисправность ПУ | ЦП ЛЭОО004903 от 23.05.2024 | Замена ПУ | 2025 | 3-фазные трансформаторного включения | ИИООЭ0003366 | 01.01.2017 | ООО "ЗАПАДНОЕ УПРАВЛЕНИЕ ЖКС" | 267845 | Жилой дом ОДн - ЭУ00221574 | Включено | 12.07.1993 |  | ЮЖНЫЕ ЭЛЕКТРИЧЕСКИЕ СЕТИ/Байкальский/МЕЛЬНИКОВО-10/Мельниково-РП 25А/900251 | 0,4 КВольт | 54 | ВРУ-0,4 кВ в ж/д | Выключено с 01.08.2023 | Н | Меркурий 234 ARTM2-03 DPBR.F04 (Лора) | 46593667 | Пригоден для поверки | 2038 1 кв. | Да | Т-0,66 ; 60 | 300/5 | 2030 2 кв. | ОДПУ | Иркутск (ЛбО) | АО "ИЭСК" - ЮЭС
234 | ЛбО | г Иркутск, б-р Рябикова, дом № 20 А | Неисправность ПУ | ЦП ЛЭОО004903 от 23.05.2024 | Замена ПУ | 2025 | 3-фазные трансформаторного включения | ИИООЭ0003366 | 01.01.2017 | ООО "ЗАПАДНОЕ УПРАВЛЕНИЕ ЖКС" | 267845 | Жилой дом ОДн - ЭУ00221574 | Включено | 12.07.1993 |  | ЮЖНЫЕ ЭЛЕКТРИЧЕСКИЕ СЕТИ/Байкальский/МЕЛЬНИКОВО-10/Мельниково-РП 25А/900251 | 0,4 КВольт | 54 | ВРУ-0,4 кВ в ж/д | Выключено с 01.08.2023 | Н | Меркурий 234 ARTM2-03 DPBR.F04 (Лора) | 46593674 | Пригоден для поверки | 2038 1 кв. | Да | Т-0,66 ; 60 | 300/5 | 2030 2 кв. | ОДПУ | Иркутск (ЛбО) | АО "ИЭСК" - ЮЭС
235 | ЛбО | г Иркутск, б-р Рябикова, дом № 20 А | Неисправность ПУ | ЦП ЛЭОО004903 от 23.05.2024 | Замена ПУ | 2025 | 3-фазные трансформаторного включения | ИИООЭ0003366 | 01.01.2017 | ООО "ЗАПАДНОЕ УПРАВЛЕНИЕ ЖКС" | 267845 | Жилой дом ОДн - ЭУ00221574 | Включено | 12.07.1993 |  | ЮЖНЫЕ ЭЛЕКТРИЧЕСКИЕ СЕТИ/Байкальский/МЕЛЬНИКОВО-10/Мельниково-РП 25А/900251 | 0,4 КВольт | 54 | ВРУ-0,4 кВ в ж/д | Выключено с 01.08.2023 | Н | Меркурий 234 ARTM2-03 DPBR.F04 (Лора) | 46593679 | Пригоден для поверки | 2038 1 кв. | Да | Т-0,66 ; 60 | 300/5 | 2030 2 кв. | ОДПУ | Иркутск (ЛбО) | АО "ИЭСК" - ЮЭС
236 | ЛбО | г Иркутск, б-р Рябикова, дом № 20 А | Неисправность ПУ | ЦП ЛЭОО004903 от 23.05.2024 | Замена ПУ | 2025 | 3-фазные трансформаторного включения | ИИООЭ0003366 | 01.01.2017 | ООО "ЗАПАДНОЕ УПРАВЛЕНИЕ ЖКС" | 267845 | Жилой дом ОДн - ЭУ00221574 | Включено | 12.07.1993 |  | ЮЖНЫЕ ЭЛЕКТРИЧЕСКИЕ СЕТИ/Байкальский/МЕЛЬНИКОВО-10/Мельниково-РП 25А/900251 | 0,4 КВольт | 54 | ВРУ-0,4 кВ в ж/д | Выключено с 01.08.2023 | Н | Меркурий 234 ARTM2-03 DPBR.F04 (Лора) | 46593699 | Пригоден для поверки | 2038 1 кв. | Да | Т-0,66 ; 60 | 300/5 | 2030 2 кв. | ОДПУ | Иркутск (ЛбО) | АО "ИЭСК" - ЮЭС
237 | ЛбО | г Иркутск, б-р Рябикова, дом № 20 А | Неисправность ПУ | ЦП ЛЭОО004903 от 23.05.2024 | Замена ПУ | 2025 | 3-фазные трансформаторного включения | ИИООЭ0003366 | 01.01.2017 | ООО "ЗАПАДНОЕ УПРАВЛЕНИЕ ЖКС" | 267845 | Жилой дом ОДн - ЭУ00221574 | Включено | 12.07.1993 |  | ЮЖНЫЕ ЭЛЕКТРИЧЕСКИЕ СЕТИ/Байкальский/МЕЛЬНИКОВО-10/Мельниково-РП 25А/900251 | 0,4 КВольт | 54 | ВРУ-0,4 кВ в ж/д | Выключено с 01.08.2023 | Н | Меркурий 234 ARTM2-03 DPBR.F04 (Лора) | 46593717 | Пригоден для поверки | 2038 1 кв. | Да | Т-0,66 ; 60 | 300/5 | 2030 2 кв. | ОДПУ | Иркутск (ЛбО) | АО "ИЭСК" - ЮЭС
238 | ЛбО | г Иркутск, б-р Рябикова, дом № 20 А | Неисправность ПУ | ЦП ЛЭОО004903 от 23.05.2024 | Замена ПУ | 2025 | 3-фазные трансформаторного включения | ИИООЭ0003366 | 01.01.2017 | ООО "ЗАПАДНОЕ УПРАВЛЕНИЕ ЖКС" | 267845 | Жилой дом ОДн - ЭУ00221574 | Включено | 12.07.1993 |  | ЮЖНЫЕ ЭЛЕКТРИЧЕСКИЕ СЕТИ/Байкальский/МЕЛЬНИКОВО-10/Мельниково-РП 25А/900251 | 0,4 КВольт | 54 | ВРУ-0,4 кВ в ж/д | Выключено с 01.08.2023 | Н | Меркурий 234 ARTM2-03 DPBR.F04 (Лора) | 46593783 | Пригоден для поверки | 2038 1 кв. | Да | Т-0,66 ; 60 | 300/5 | 2030 2 кв. | ОДПУ | Иркутск (ЛбО) | АО "ИЭСК" - ЮЭС
239 | ЛбО | г Иркутск, б-р Рябикова, дом № 14а | Неисправность ПУ | ЦП ЛЭОО004903 от 23.05.2024 | Замена ПУ | 2025 | 3-фазные трансформаторного включения | ИИООЭ0003366 | 01.01.2017 | ООО "ЗАПАДНОЕ УПРАВЛЕНИЕ ЖКС" | 181819 | Жилой дом ОДн - ЭУ00221582 | Включено | 12.07.1993 |  | Филиал ОАО "ИЭСК" Южные Электрические Сети/Байкальский/Мельниково/ВЛ 10 кВ Мельниково - яч.8 РП-25 А | 0,4 КВольт | 102 | ВРУ-0,4кВ | Включено с 01.01.2008 | Н | Меркурий 234 ARTM2-03 DPBR.F04 (Лора) | 45453925 | Пригоден для поверки | 2037 4 кв. | Да | Т-0,66; 50 | 250/5 | 2037 3 кв. | ОДПУ | Иркутск (ЛбО) | АО "ИЭСК" - ЮЭС
240 | ЛбО | г Иркутск, б-р Рябикова, дом № 11Б, пом МКД | МПИ ПУ истёк, МПИ ТТ истёк | ЦП № ЛЭОО004904 от 23.05.2024 | Замена ПУ, поверка ТТ | 2025 | 3-фазные трансформаторного включения | ИИООЭ0003380 | 01.01.2017 | ООО "ЗАПАДНОЕ УПРАВЛЕНИЕ ЖКС" | 185822 | *ОДН жилого дома - ЭУ00227003 | Включено | 01.08.2017 |  | ЮЖНЫЕ ЭЛЕКТРИЧЕСКИЕ СЕТИ/Байкальский/МЕЛЬНИКОВО-10/РП-49 Б/011392 | 0,4 КВольт | 464 | РУ-0,4 кВ левая б/с | Выключено с 01.07.2020 | Р | ЦЭ 6803В | 009072061002038 | Только под замену - класс точности хуже 0,5S | 2020 2 кв. | Нет | Т-0,66-М У3; 50 | 250/5 | 2020 2 кв. | ОДПУ | Иркутск (ЛбО) | АО "ИЭСК" - ЮЭС
241 | ЛбО | г Иркутск, б-р Рябикова, дом № 45в | Неисправность ПУ, МПИ ПУ истекает в 2024 г. | ЦП ЛЭОО005055 от 27.03.2024 | Замена ПУ | 2025 | 3-фазные трансформаторного включения | ПЭООЭ0016867 | 26.03.2020 | УК СИРИУС ООО | 482209 | Жилой дом ОДПУ - ЭУ01017063 | Включено | 01.12.2023 |  |  |  | 87.5 | ВРУ-0,4 кВ жилого дома | Включено с 01.12.2023 | Н | СТЭ-561 | 129231 | Только под замену - класс точности хуже 0,5S | 2024 4 кв. | Нет | Т-0,66 У3; 20 | 100/5 |  | ОДПУ | Иркутск (ЛбО) | АО "ИЭСК" - ЮЭС
242 | ЛбО | р-н Иркутский, рп Маркова, мкр Изумрудный, ул Рябиновая, 11,11-а,9,9-а,7,7-а,5,5-а | Неисправность ПУ, МПИ ТТ истекает в 2025 г. | ПУ №ЛЭОО000680 от 02.03.21 | Замена ПУ, поверка ТТ | 2025 | 3-фазные трансформаторного включения | ИИООЭ0014322 | 21.08.2015 | ИЗУМРУД ООО УК | 311676 | Группа жилых домов (таунхаусы) - ЭУ00364059 | Включено | 01.11.2016 |  | Филиал ОАО "ИЭСК" Южные Электрические Сети/Байкальский/Изумрудная/яч.15 ТП-2050 Б/5458 | 10 кВ | 420 | РУ-0,4 кВ в ТП 5458 | Включено с 01.10.2016 | Н | ЦЭ 6803ВМ М7 Р31 | 096301043 | Только под замену - класс точности хуже 0,5S | 2032 3 кв. | Нет | ТТИ ; 120 | 600/5 | 2025 2 кв. | ОДПУ | Маркова (ЛбО) | АО "ИЭСК" - ЮЭС
243 | ЛбО | г Иркутск, ул Севастопольская, дом № 237 | Неисправность ПУ, МПИ ПУ истекает в 2024 г., МПИ ТТ истёк | ЦП №ЛЭОО004947 от 05.02.24 | Замена ПУ, поверка ТТ | 2025 | 3-фазные трансформаторного включения | ИИООЭ0005575 | 01.06.2023 | ООО "СЕВЕРНОЕ УПРАВЛЕНИЕ ЖКС" | 71856 | Жилой дом ОДН - ЭУ00349072 | Включено | 01.02.2015 |  | Объект не найден |  | 261.1 |  | Выключено с 01.11.2021 | Н | NP73L.3-7-1 | 10749711 | Пригоден для поверки | 2025 1 кв. | Нет | Т-0,66; 50 | 250/5 | 2023 3 кв. | ОДПУ | Иркутск (ЛбО) | АО "ИЭСК" - ЮЭС
244 | ЛбО | г Иркутск, ул Тельмана, дом № 36 А | Неисправность ПУ, МПИ ПУ истёк, МПИ ТТ истёк | ЦП №ЛЭОО004947 от 05.02.24 | Замена ПУ, поверка ТТ | 2025 | 3-фазные трансформаторного включения | ИИООЭ0005575 | 01.06.2023 | ООО "СЕВЕРНОЕ УПРАВЛЕНИЕ ЖКС" | 6481510 | Жилой дом ОДН - ЭУ00349107 | Включено | 01.12.2014 |  | ЮЖНЫЕ ЭЛЕКТРИЧЕСКИЕ СЕТИ/Левобережный/НОВО-ЛЕНИНО/РП 9, тяговая/010012/010011/ул.Тельмана,36 А ВУ-1 | 0,4 КВольт | 102.4 | ВРУ-0,4 кВ | Включено с 01.03.2021 | Н | NP73L.3-5-2 | 03750669 | Пригоден для поверки | 2023 2 кв. | Нет | Т-0,66 ; 30 | 150/5 | 2024 3 кв. | ОДПУ | Иркутск (ЛбО) | АО "ИЭСК" - ЮЭС
245 | ЛбО | г Иркутск, ул Тельмана, дом № 54 | Неисправность ПУ, МПИ ПУ истёк | ЦП №ЛЭОО004947 от 05.02.24 | Замена ПУ | 2025 | 3-фазные трансформаторного включения | ИИООЭ0005575 | 01.06.2023 | ООО "СЕВЕРНОЕ УПРАВЛЕНИЕ ЖКС" | 6481873 | Жилой дом ОДН - ЭУ00349153 | Включено | 01.10.2014 |  | ЮЖНЫЕ ЭЛЕКТРИЧЕСКИЕ СЕТИ/Левобережный/Иркутск-Сорт./Иркутск Сортир.яч 8/944/009441/Тельмана, 54 Б | 0,4 КВольт | 240 | ВУ-0,4кВ | Выключено с 01.01.2024 | Н | NP73L.3-5-2 | 3474206 | Пригоден для поверки | 2023 2 кв. | Нет | ТШП-0,66 ; 80 | 400/5 | 2033 2 кв. | ОДПУ | Иркутск (ЛбО) | АО "ИЭСК" - ЮЭС
246 | ЛбО | г Иркутск, ул Тельмана, дом № 53 | Неисправность ПУ, МПИ ПУ истёк | ЦП №ЛЭОО004947 от 05.02.24 | Замена ПУ | 2025 | 3-фазные трансформаторного включения | ИИООЭ0005575 | 01.06.2023 | ООО "СЕВЕРНОЕ УПРАВЛЕНИЕ ЖКС" | 6243652 | Жилой дом ОДН норматив - ЭУ00349152 | Включено | 01.10.2014 |  | ЮЖНЫЕ ЭЛЕКТРИЧЕСКИЕ СЕТИ/Левобережный/НОВО-ЛЕНИНО/РП 9, тяговая/011432/011431/ул.Тельмана,53 | 0,4 КВольт | 106 |  | Выключено с 01.11.2020 | Н | NP73L.3-5-2 | 03752969 | Пригоден для поверки | 2023 2 кв. | Нет | ТОП-0,66 ; 40 | 200/5 | 2033 2 кв. | ОДПУ | Иркутск (ЛбО) | АО "ИЭСК" - ЮЭС
247 | ЛбО | г Иркутск, ул Тельмана, дом № 17 | Неисправность ПУ, МПИ ПУ истёк | ЦП №ЛЭОО004947 от 05.02.24 | Замена ПУ | 2025 | 3-фазные трансформаторного включения | ИИООЭ0005575 | 01.06.2023 | ООО "СЕВЕРНОЕ УПРАВЛЕНИЕ ЖКС" | 481872 | Жилой дом ОДН норматив - ЭУ00349227 | Включено | 01.11.2014 |  | ЮЖНЫЕ ЭЛЕКТРИЧЕСКИЕ СЕТИ/Левобережный/НОВО-ЛЕНИНО/РП 9, тяговая/010892/010892/ул.Тельмана,17 ВУ-2 | 0,4 КВольт | 145 | ВУ-0,4 кВ | Выключено с 01.12.2018 | Н | NP73L.3-5-2 | 3752840 | Пригоден для поверки | 2023 2 кв. | Нет | ТОП-0,66 ; 40 | 200/5 | 2033 2 кв. | ОДПУ | Иркутск (ЛбО) | АО "ИЭСК" - ЮЭС
248 | ЛбО | г Иркутск, ул Тельмана, дом № 17 | Неисправность ПУ, МПИ ПУ истекает в 2028 г. | ЦП №ЛЭОО004947 от 05.02.24 | Замена ПУ | 2025 | 3-фазные трансформаторного включения | ИИООЭ0005575 | 01.06.2023 | ООО "СЕВЕРНОЕ УПРАВЛЕНИЕ ЖКС" | 481872 | Жилой дом ОДН норматив - ЭУ00349227 | Включено | 01.11.2014 |  | ЮЖНЫЕ ЭЛЕКТРИЧЕСКИЕ СЕТИ/Левобережный/НОВО-ЛЕНИНО/РП 9, тяговая/010892/010892/ул.Тельмана,17 ВУ-2 | 0,4 КВольт | 145 | ВУ-0,4 кВ | Выключено с 01.12.2018 | Н | NP73L.3-5-2 | 3753264 | Пригоден для поверки | 2028 2 кв. | Нет | ТОП-0,66 ; 40 | 200/5 | 2033 2 кв. | ОДПУ | Иркутск (ЛбО) | АО "ИЭСК" - ЮЭС
249 | ЛбО | г Иркутск, ул Терешковой, дом № 42 | Неисправность ПУ, МПИ ПУ истёк, МПИ ТТ истёк | ЦП ЛЭОО004903 от 23.05.2024 | Замена ПУ, поверка ТТ | 2025 | 3-фазные трансформаторного включения | ИИООЭ0003366 | 01.01.2017 | ООО "ЗАПАДНОЕ УПРАВЛЕНИЕ ЖКС" | 6055239 | Жилой дом ОдН - ЭУ00221059 | Включено | 01.11.2014 |  | ЮЖНЫЕ ЭЛЕКТРИЧЕСКИЕ СЕТИ/Байкальский/Глазково/4/005231/005231/Терешкова 42 | 0,4 КВольт | 58.8 | ВРУ-0,4 кВ в ж/д | Выключено с 01.06.2023 | Н | NP73L.3-5-2 | 03471416 | Пригоден для поверки | 2023 2 кв. | Нет | Т-0,66 ; 40 | 200/5 | 2022 3 кв. | ОДПУ | Иркутск (ЛбО) | АО "ИЭСК" - ЮЭС
250 | ЛбО | г Иркутск, ул Тухачевского, дом № 5/78 | Неисправность ПУ, МПИ ТТ истёк | ЦП №ЛЭОО004940 от 05.02.24 | Замена ПУ, поверка ТТ | 2025 | 3-фазные трансформаторного включения | ИИООЭ0088888 | 01.06.2017 | НСУ ОДПУ МКД | 498408 | НСУ ОДПУ - ЭУ00104687 | Включено | 01.03.2021 | Филиал "Забайкальский" АО "Оборонэнерго" | ЮЭС/Левобережный/Ново-Ленино/КЛ 6 кВ Ново-Ленино - яч.8 ТП-1090, ТП-1707п, РП-74 А/1070 | 0,4 КВольт |  |  | Включено с 01.03.2021 | Н | ЦЭ 6803В М7 Р31 | 119288884 | Только под замену - класс точности хуже 0,5S | 2033 2 кв. | Нет | Т-0,66 У3; 20 | 100/5 | 2022 2 кв. | ОДПУ | Иркутск (ЛбО) | АО "ИЭСК" - ЮЭС
251 | ЛбО | г Иркутск, мкр Университетский, дом № 46 | Неисправность ПУ, МПИ ПУ истекает в 2027 г. | ЦП № ЛЭОО004904 от 23.05.2024 | Замена ПУ | 2025 | 3-фазные трансформаторного включения | ИИООЭ0003380 | 01.01.2017 | ООО "ЗАПАДНОЕ УПРАВЛЕНИЕ ЖКС" | 294470 | Жилой дом ОДн - ЭУ00227330 | Включено | 01.11.2014 |  | ЮЖНЫЕ ЭЛЕКТРИЧЕСКИЕ СЕТИ/Байкальский/МЕЛЬНИКОВО-10/Мельниково-РП34Б/012092 | 0,4 КВольт | 88.5 | ВРУ-0,4 кВ в ж/д | Выключено с 01.10.2018 | Н | NP73L.3-14-1 | 4605754 | Пригоден для поверки | 2027 2 кв. | Нет | ТОП-0,66 ; 40 | 200/5 | 2033 1 кв. | ОДПУ | Иркутск (ЛбО) | АО "ИЭСК" - ЮЭС
252 | ЛбО | г Иркутск, мкр Университетский, дом № 116 | Неисправность ПУ, МПИ ПУ истекает в 2026 г., МПИ ТТ истёк | ЛЭОО004939 | Замена ПУ, поверка ТТ | 2025 | 3-фазные трансформаторного включения | ИИООЭ0010614 | 17.12.2021 | ПРОГРЕСС-СЕРВИС ООО | 487389 | ОДН жилого дома - ЭУ00239557 | Включено | 01.05.2022 |  | ЮЖНЫЕ ЭЛЕКТРИЧЕСКИЕ СЕТИ/Байкальский/МЕЛЬНИКОВО-10/Мельниково-РП34Б/012932 | 0,4 КВольт | 400 | ВРУ-0,4 кВ | Включено с 01.05.2022 | Н | ЦЭ 6803ВМ | 00869032000090 | Только под замену - класс точности хуже 0,5S | 2026 2 кв. | Нет | Т-0,66 ; 40 | 200/5 | 2023 1 кв. | ОДПУ | Иркутск (ЛбО) | АО "ИЭСК" - ЮЭС
253 | ЛбО | г Иркутск, мкр Университетский, дом № 4-б, оф - | МПИ ПУ истёк, МПИ ТТ истекает в 2026 г. | ЦП № ЛЭОО004975 от 04.03.2024 | Замена ПУ, поверка ТТ | 2025 | 3-фазные трансформаторного включения | ИИООЭ0013873 | 01.01.2017 | ООО "ЗАПАДНОЕ УПРАВЛЕНИЕ ЖКС" | 307610 | Жилой дом ОДПУ - ЭУ00091318 | Включено | 01.01.2017 |  | ЮЖНЫЕ ЭЛЕКТРИЧЕСКИЕ СЕТИ/Байкальский/СТУДЕНЧЕСКАЯ/РП-38 Б/2926 Т2 | 0,4 КВольт | 567 | ВРУ-0,4 кВ АВР подъезд 2 | Включено с 01.01.2017 | Р | ЦЭ 6803В | 007878026002269 | Только под замену - класс точности хуже 0,5S | 2018 4 кв. | Нет | Т-0,66 ; 20 | 100/5 | 2026 3 кв. | ОДПУ | Иркутск (ЛбО) | АО "ИЭСК" - ЮЭС
254 | ЛбО | г Иркутск, ул Флюкова, дом № 1 | Неисправность ПУ | ЦП № ЛЭОО004904 от 23.05.2024 | Замена ПУ | 2025 | 3-фазные трансформаторного включения | ИИООЭ0003380 | 01.01.2017 | ООО "ЗАПАДНОЕ УПРАВЛЕНИЕ ЖКС" | 68795 | Жилой дом ОДн - ЭУ00227403 | Включено | 01.05.2008 |  | ЮЭС/Левобережный/Студенческая/КВЛ 6 кВ Студенческая - яч.21 ТП-991/876А/1/гр.4 Флюкова, 1 | 0,4 КВольт | 160 | ВРУ-0,4 кВ в ж/д | Включено с 01.10.2019 | Н | РиМ 489.30 | 1500349 | Пригоден для поверки | 2034 3 кв. | Нет | ТШП-0,66 ; 60 | 300/5 | 2034 3 кв. | ОДПУ | Иркутск (ЛбО) | АО "ИЭСК" - ЮЭС
255 | ЛбО | г Иркутск, ул Фурманова, дом № 2 | Неисправность ПУ, МПИ ТТ истекает в 2028 г. | ЦП ЛЭОО004942 от 17.01.2024 | Замена ПУ, поверка ТТ | 2025 | 3-фазные трансформаторного включения | ИИООЭ0003142 | 21.11.2022 | ХК КОМСИСТЕМЫ ООО | 308455 | Жилой дом ОДН - ЭУ00110791 | Включено | 01.10.2012 |  | ЮЖНЫЕ ЭЛЕКТРИЧЕСКИЕ СЕТИ/Байкальский/Глазково/РП-54 Б/004001 | 0,4 КВольт | 1.2 |  | Включено с 01.04.2020 | Н | РиМ 489.30.ВК2 | 1500871 | Пригоден для поверки | 2034 4 кв. | Нет | ТОП-0,66 ; 15 | 75/5 | 2028 4 кв. | ОДПУ | Иркутск (ЛбО) | АО "ИЭСК" - ЮЭС
256 | ЛбО | г Иркутск, ул Центральная, дом № 11а | Неисправность ПУ, МПИ ПУ истекает в 2025 г., МПИ ТТ истёк | ЦП №ЛЭОО004961 от 05.02.24 | Замена ПУ, поверка ТТ | 2025 | 3-фазные трансформаторного включения | ИИООЭ0006465 | 01.09.2023 | ООО "СЕВЕРНОЕ УПРАВЛЕНИЕ ЖКС" | 481816 | Жилой дом ОДН - ЭУ00220816 | Включено | 01.01.2007 | МУП "ТЭСИ" | ЮЖНЫЕ ЭЛЕКТРИЧЕСКИЕ СЕТИ/Левобережный/ЗАПАДНАЯ/яч. 5/ТП 1583/ТП 1583/ул. Центральная, 11а | 0,4 КВольт | 120 | ВРУ-0,4 кВ | Выключено с 01.04.2023 | Н | NP73L.3-14-1 | 04302717 | Пригоден для поверки | 2026 1 кв. | Нет | Т-0,66; 50 | 250/5 | 2024 3 кв. | ОДПУ | Иркутск (ЛбО) | АО "ИЭСК" - ЮЭС
257 | ЛбО | г Иркутск, ул Чайковского, дом № 31 | Неисправность ПУ | ЦП ЛЭОО004942 от 17.01.2024 | Замена ПУ | 2025 | 3-фазные трансформаторного включения | ИИООЭ0003142 | 21.11.2022 | ХК КОМСИСТЕМЫ ООО | 26546 | Жилой дом ОДН - ЭУ00110721 | Включено | 01.01.2015 |  | ЮЖНЫЕ ЭЛЕКТРИЧЕСКИЕ СЕТИ/Байкальский/Глазково/яч.6 ТП-412/009232 | 0,4 КВольт |  |  | Выключено с 01.01.2024 | Н | Меркурий 234 ARTM2-03 DPBR.F04 (Лора) | 46593491 | Пригоден для поверки | 2038 1 кв. | Да | Т-0,66 ; 20 | 100/5 | 2030 3 кв. | ОДПУ | Иркутск (ЛбО) | АО "ИЭСК" - ЮЭС
258 | ЛбО | г Иркутск, ул Чайковского, дом № 11 | Неисправность ПУ, МПИ ТТ истёк | ЦП № ЛЭОО004953 от 17.05.2024 | Замена ПУ, поверка ТТ | 2025 | 3-фазные трансформаторного включения | ИИООЭ0012399 | 01.02.2017 | ЛИДЕР ООО УК | 43199 | ОДН жилого дома - ЭУ00095452 | Включено | 01.07.2020 |  | ЮЖНЫЕ ЭЛЕКТРИЧЕСКИЕ СЕТИ/Байкальский/Глазково/яч.6 ТП-412/009232/009232/Чайковского, 11 | 0,4 КВольт | 0.4 | фасад | Включено с 01.07.2020 | Н | РиМ 489.05 | 371670 | Пригоден для поверки | 2029 2 кв. | Нет | Т-0,66 ; 10 | 100/5 | 2022 4 кв. | ОДПУ | Иркутск (ЛбО) | АО "ИЭСК" - ЮЭС
259 | ЛбО | г Иркутск, ул Чайковского, дом № 7, пом 1 | Неисправность ПУ | ЦП №ЛЭОО005050 от 27.05.2024г. | Замена ПУ | 2025 | 3-фазные трансформаторного включения | ИИООЭ0012495 | 30.01.2017 | АКАДЕМИК ООО УК | 6484032 | Жилой дом ОДН - ЭУ00101407 | Включено | 01.11.2019 |  | ЮЖНЫЕ ЭЛЕКТРИЧЕСКИЕ СЕТИ/Байкальский/Глазково/яч.6 ТП-412/009232/009232/Чайковского 7 | 0,4 КВольт | 23 |  | Включено с 01.11.2019 | Н | РиМ 489.09 | 372423 | Пригоден для поверки | 2029 2 кв. | Нет | Т-0,66 ; 30 | 150/5 | 2033 4 кв. | ОДПУ | Иркутск (ЛбО) | АО "ИЭСК" - ЮЭС
260 | ЛбО | г Иркутск, ул Шмидта, дом № 20 | Неисправность ПУ, МПИ ПУ истекает в 2025 г., МПИ ТТ истёк | ЦП № ЛЭОО004904 от 23.05.2024 | Замена ПУ, поверка ТТ | 2025 | 3-фазные трансформаторного включения | ИИООЭ0003380 | 01.01.2017 | ООО "ЗАПАДНОЕ УПРАВЛЕНИЕ ЖКС" | 278697 | Жилой дом Одн - ЭУ00227242 | Включено | 01.04.2008 |  | ЮЭС/Левобережный/Студенческая/КВЛ 6 кВ Студенческая - яч.21 ТП-991/843/1/гр.4А ул.Шмидта, 20 | 0,4 КВольт | 95 | ВРУ-0,4 кВ в ж/д | Выключено с 01.08.2020 | Н | NP73L.3-14-1 | 04307167 | Пригоден для поверки | 2026 1 кв. | Нет | Т-0,66 ; 40 | 200/5 | 2024 2 кв. | ОДПУ | Иркутск (ЛбО) | АО "ИЭСК" - ЮЭС
261 | ЛбО | г Иркутск, ул Шмидта, дом № 20 | Неисправность ПУ, МПИ ПУ истекает в 2025 г., МПИ ТТ истёк | ЦП № ЛЭОО004904 от 23.05.2024 | Замена ПУ, поверка ТТ | 2025 | 3-фазные трансформаторного включения | ИИООЭ0003380 | 01.01.2017 | ООО "ЗАПАДНОЕ УПРАВЛЕНИЕ ЖКС" | 278697 | Жилой дом Одн - ЭУ00227242 | Включено | 01.04.2008 |  | ЮЭС/Левобережный/Студенческая/КВЛ 6 кВ Студенческая - яч.21 ТП-991/843/1/гр.4А ул.Шмидта, 20 | 0,4 КВольт | 95 | ВРУ-0,4 кВ в ж/д | Выключено с 01.08.2020 | Н | NP73L.3-14-1 | 04308010 | Пригоден для поверки | 2026 1 кв. | Нет | Т-0,66 ; 40 | 200/5 | 2024 2 кв. | ОДПУ | Иркутск (ЛбО) | АО "ИЭСК" - ЮЭС
262 | ЛбО | г Иркутск, проезд Юрия Тена, дом № 17 | Неисправность ПУ, МПИ ТТ истекает в 2025 г. | ЦП ЛЭОО004906 от 21.05.2024 | Замена ПУ, поверка ТТ | 2025 | 3-фазные трансформаторного включения | ИИООЭ0001641 | 26.08.2021 | ООО УКМ "НОВЫЙ ГОРОД" | 491479 | Жилой дом ОДПУ - ЭУ00384163 | Включено | 16.01.2015 |  | ЮЖНЫЕ ЭЛЕКТРИЧЕСКИЕ СЕТИ/Байкальский/СТУДЕНЧЕСКАЯ/яч.30 ТП-1564 Б/1564 | 0,4 КВольт |  | ВРУ-0,4 кВ офисы | Включено с 01.01.2015 | Н | ЦЭ 6803ВМ М7 Р31 | 011068079002244 | Только под замену - класс точности хуже 0,5S | 2030 1 кв. | Нет | Т-0,66 УЗ; 40 | 200/5 | 2026 1 кв. | ОДПУ | Иркутск (ЛбО) | АО "ИЭСК" - ЮЭС
263 | ЛбО | г Иркутск, проезд Юрия Тена, дом № 2/2 | Неисправность ПУ, МПИ ТТ истекает в 2026 г. | ЛЭОО004939 | Замена ПУ, поверка ТТ | 2025 | 3-фазные трансформаторного включения | ИИООЭ0010614 | 17.12.2021 | ПРОГРЕСС-СЕРВИС ООО | 499738 | ОДН жилого дома - ЭУ01000329 | Включено | 01.10.2022 |  | ЮЭС/Левобережный/Студенческая/КЛ 6 кВ Студенческая - яч.36 ТП-799, ТП-2926п/2926 | 0,4 КВольт | 153 | ВРУ-0,4 кВ АВР | Включено с 01.10.2022 | Н | Меркурий 234 ARTM2-03 DPBF04 (Лора) | 45559347 | Пригоден для поверки | 2037 4 кв. | Да | ТТИ -0,66; 20 | 100/5 | 2026 2 кв. | ОДПУ | Иркутск (ЛбО) | АО "ИЭСК" - ЮЭС
264 | ЛбО | г Иркутск, проезд Юрия Тена, дом № 2/4 | Неисправность ПУ, МПИ ТТ истекает в 2026 г. | ЛЭОО004939 | Замена ПУ, поверка ТТ | 2025 | 3-фазные трансформаторного включения | ИИООЭ0010614 | 17.12.2021 | ПРОГРЕСС-СЕРВИС ООО | 499739 | ОДН жилого дома - ЭУ01000330 | Включено | 01.10.2022 |  | ЮЭС/Левобережный/Студенческая/КЛ 6 кВ Студенческая - яч.36 ТП-799, ТП-2926п/2926 | 0,4 КВольт | 153 | ВРУ-0,4 кВ АВР | Включено с 01.10.2022 | Н | Меркурий 234 ARTM2-03 DPBF04 (Лора) | 45559234 | Пригоден для поверки | 2037 4 кв. | Да | ТТИ -0,66; 20 | 100/5 | 2026 2 кв. | ОДПУ | Иркутск (ЛбО) | АО "ИЭСК" - ЮЭС
265 | ЛбО | г Иркутск, проезд Юрия Тена, дом № 2/4 | Неисправность ПУ, МПИ ТТ истекает в 2026 г. | ЛЭОО004939 | Замена ПУ, поверка ТТ | 2025 | 3-фазные трансформаторного включения | ИИООЭ0010614 | 17.12.2021 | ПРОГРЕСС-СЕРВИС ООО | 499739 | ОДН жилого дома - ЭУ01000330 | Включено | 01.10.2022 |  | ЮЭС/Левобережный/Студенческая/КЛ 6 кВ Студенческая - яч.36 ТП-799, ТП-2926п/2926 | 0,4 КВольт | 153 | ВРУ-0,4 кВ АВР | Включено с 01.10.2022 | Н | Меркурий 234 ARTM2-03 DPBF04 (Лора) | 45559334 | Пригоден для поверки | 2037 4 кв. | Да | ТТИ -0,66; 20 | 100/5 | 2026 2 кв. | ОДПУ | Иркутск (ЛбО) | АО "ИЭСК" - ЮЭС
266 | ЛбО | г Иркутск, проезд Юрия Тена, дом № 2/4 | Неисправность ПУ | ЛЭОО004939 | Замена ПУ | 2025 | 3-фазные трансформаторного включения | ИИООЭ0010614 | 17.12.2021 | ПРОГРЕСС-СЕРВИС ООО | 499739 | ОДН жилого дома - ЭУ01000330 | Включено | 01.10.2022 |  | ЮЭС/Левобережный/Студенческая/КЛ 6 кВ Студенческая - яч.36 ТП-799, ТП-2926п/2926 | 0,4 КВольт | 153 | ВРУ-0,4 кВ ввод 1 ж/д | Включено с 01.10.2022 | Н | Меркурий 234 ARTM2-03 DPBF04 (Лора) | 45559349 | Пригоден для поверки | 2037 4 кв. | Да | Т-0,66 УЗ; 40 | 200/5 | 2029 2 кв. | ОДПУ | Иркутск (ЛбО) | АО "ИЭСК" - ЮЭС
267 | ЛбО | г Иркутск, ул Ярославского, дом № 280 Б | МПИ ПУ истекает в 2025 г., МПИ ТТ истекает в 2027 г. | ДУ №ЛЭОО002668 от 02.09.19 | Замена ПУ, поверка ТТ | 2025 | 3-фазные трансформаторного включения | ИИООЭ0005107 | 17.05.2017 | УЮТНЫЙ ДОМ ТСЖ | 484655 | Жилой дом ОДПУ - ЭУ00113152 | Выключено | 01.05.2009 |  | ЮЖНЫЕ ЭЛЕКТРИЧЕСКИЕ СЕТИ/Левобережный/НОВО-ЛЕНИНО/РП 31Б, РП 9Б/011601 | 6 КВольт | 47.78 |  | Включено с 01.05.2009 | Р | ЦЭ 6803В | 008515015002568 | Только под замену - класс точности хуже 0,5S | 2025 2 кв. | Нет | Т-0,66 УЗ; 30 | 150/5 | 2027 3 кв. | ОДПУ | Иркутск (ЛбО) | АО "ИЭСК" - ЮЭС
268 | ПбО | г Иркутск, мкр Топкинский, 73, 74 | Неисправность ПУ, МПИ ТТ истёк | ПЭОО003051 от 12.04.2024 | Замена ПУ, поверка ТТ | 2025 | 3-фазные трансформаторного включения | ИИООЭ0000610 | 15.03.2018 | ООО "УК "ЛЕВОБЕРЕЖНАЯ" | 314241 | Жилые дома ОДПУ (ЖК " Видный") - ЭУ00113858 | Выключено | 18.01.2018 |  | Филиал ОАО "ИЭСК" Южные Электрические Сети/Правобережный/Правобережная/яч.43 ТП-2344 | 0,4 КВольт | 496.8 | ВРУ-2 в электрощитовой в подвальном помещ. | Выключено с 01.10.2018 | Н | ЦЭ 6803В М7 Р31 | 098296075 | Только под замену - класс точности хуже 0,5S | 2032 1 кв. | Нет | ТТИ-А; 50 | 250/5 | 2020 4 кв. | ОДПУ | Иркутск (ПбО) | АО "ИЭСК" - ЮЭС
269 | ПбО | г Иркутск, мкр Топкинский, 73, 74 | Неисправность ПУ, МПИ ТТ истёк | ПЭОО003051 от 12.04.2024 | Замена ПУ, поверка ТТ | 2025 | 3-фазные трансформаторного включения | ИИООЭ0000610 | 15.03.2018 | ООО "УК "ЛЕВОБЕРЕЖНАЯ" | 314241 | Жилые дома ОДПУ (ЖК " Видный") - ЭУ00113858 | Выключено | 18.01.2018 |  | Филиал ОАО "ИЭСК" Южные Электрические Сети/Правобережный/Правобережная/яч.43 ТП-2344 | 0,4 КВольт | 496.8 | ВРУ-2, в электрощитовой в подвальном помещ. | Выключено с 01.10.2018 | Н | ЦЭ 6803В М7 Р31 | 098304596 | Только под замену - класс точности хуже 0,5S | 2033 1 кв. | Нет | ТТИ-А; 50 | 250/5 | 2020 4 кв. | ОДПУ | Иркутск (ПбО) | АО "ИЭСК" - ЮЭС
270 | ПбО | г Иркутск, мкр Топкинский, дом № 64 | Неисправность ПУ, МПИ ПУ истекает в 2026 г., МПИ ТТ истёк | ПЭОО003046 от 21.05.2024 | Замена ПУ, поверка ТТ | 2025 | 3-фазные трансформаторного включения | ИИООЭ0000767 | 01.02.2017 | АО "ВОСТОЧНОЕ УПРАВЛЕНИЕ ЖИЛИЩНО-КОММУНАЛЬНЫМИ СИСТЕМАМИ" | 485268 | Жилой дом ОДН - ЭУ00331369 | Включено | 01.07.2016 |  | ЮЖНЫЕ ЭЛЕКТРИЧЕСКИЕ СЕТИ/Правобережный/ПРАВОБЕРЕЖНАЯ/Монолит | 0,4 КВольт | 126 | ВРУ - 0,4 кВ ввод № 2 | Выключено с 01.12.2020 | Н | Меркурий 230 AR 03 CL | 26882049 | Пригоден для поверки | 2026 3 кв. | Нет | Т-0,66 ; 20 | 100/5 | 2018 1 кв. | ОДПУ | Иркутск (ПбО) | АО "ИЭСК" - ЮЭС
271 | ПбО | г Иркутск, мкр Топкинский, дом № 64 | Неисправность ПУ, МПИ ПУ истекает в 2026 г. | ПЭОО003046 от 21.05.2024 | Замена ПУ | 2025 | 3-фазные трансформаторного включения | ИИООЭ0000767 | 01.02.2017 | АО "ВОСТОЧНОЕ УПРАВЛЕНИЕ ЖИЛИЩНО-КОММУНАЛЬНЫМИ СИСТЕМАМИ" | 485268 | Жилой дом ОДН - ЭУ00331369 | Включено | 01.07.2016 |  | ЮЖНЫЕ ЭЛЕКТРИЧЕСКИЕ СЕТИ/Правобережный/ПРАВОБЕРЕЖНАЯ/Монолит | 0,4 КВольт | 126 | ВРУ - 0,4 кВ | Выключено с 01.12.2020 | Н | Меркурий 230 AR 03 CL | 28367475 | Пригоден для поверки | 2026 3 кв. | Нет | Т-0,66 ; 20 | 100/5 |  | ОДПУ | Иркутск (ПбО) | АО "ИЭСК" - ЮЭС
272 | ПбО | г Иркутск, ул 4-я Советская, дом № 48 | МПИ ПУ истекает в 2025 г., МПИ ТТ истёк | ПЭОО003049 от 03.05.2024 | Замена ПУ, поверка ТТ | 2025 | 3-фазные трансформаторного включения | ИИООЭ0004590 | 24.10.2018 | ЮЖНОЕ УПРАВЛЕНИЕ ЖКС ООО | 139449 | Жилой дом ОДН - ЭУ00295356 | Включено | 01.03.2013 |  | ЮЖНЫЕ ЭЛЕКТРИЧЕСКИЕ СЕТИ/Правобережный/ПАРТИЗАНСКАЯ/яч.27 ТП-1146/011461 | 0,4 КВольт | 150 | ВРУ-0,4 кВ в цоколе | Включено с 01.04.2019 | Р | ЦЭ 6803ВМ | 009082024000188 | Только под замену - класс точности хуже 0,5S | 2025 3 кв. | Нет | ТТЭ-30; 60 | 300/5 | 2012 1 кв. | ОДПУ | Иркутск (ПбО) | АО "ИЭСК" - ЮЭС
273 | ПбО | г Иркутск, ул 4-я Советская, дом № 48 | МПИ ПУ истекает в 2025 г., МПИ ТТ истёк | ПЭОО003049 от 03.05.2024 | Замена ПУ, поверка ТТ | 2025 | 3-фазные трансформаторного включения | ИИООЭ0004590 | 24.10.2018 | ЮЖНОЕ УПРАВЛЕНИЕ ЖКС ООО | 139449 | Жилой дом ОДН - ЭУ00295356 | Включено | 01.03.2013 |  | ЮЖНЫЕ ЭЛЕКТРИЧЕСКИЕ СЕТИ/Правобережный/ПАРТИЗАНСКАЯ/яч.27 ТП-1146/011461 | 0,4 КВольт | 150 | ВРУ-0,4 кВ в цоколе | Включено с 01.04.2019 | Р | ЦЭ 6803ВМ | 009082024001408 | Только под замену - класс точности хуже 0,5S | 2025 3 кв. | Нет | ТТЭ-30; 60 | 300/5 | 2012 1 кв. | ОДПУ | Иркутск (ПбО) | АО "ИЭСК" - ЮЭС
274 | ПбО | г Иркутск, ул 5 Армии, дом № 18 | Неисправность ПУ, МПИ ПУ истёк, МПИ ТТ истекает в 2026 г. | ПЭОО003046 от 21.05.2024 | Замена ПУ, поверка ТТ | 2025 | 3-фазные трансформаторного включения | ИИООЭ0000767 | 01.02.2017 | АО "ВОСТОЧНОЕ УПРАВЛЕНИЕ ЖИЛИЩНО-КОММУНАЛЬНЫМИ СИСТЕМАМИ" | 29838 | Жилой дом ОДН - ЭУ00331444 | Включено | 01.08.2009 |  | ЮЖНЫЕ ЭЛЕКТРИЧЕСКИЕ СЕТИ/Правобережный/РК"КИРОВСКАЯ"/РКК-РП-16/007931/007931 | 0,4 КВольт | 43 |  | Выключено с 01.03.2020 | Н | NP73L.3-5-2 | 03463139 | Пригоден для поверки | 2023 2 кв. | Нет | Т-0,66; 50 | 250/5 | 2026 2 кв. | ОДПУ | Иркутск (ПбО) | АО "ИЭСК" - ЮЭС
275 | ПбО | г Иркутск, ул 5 Армии, дом № 55, | МПИ ПУ истекает в 2025 г. | ПЭОО003046 от 21.05.2024 | Замена ПУ | 2025 | 3-фазные трансформаторного включения | ИИООЭ0000767 | 01.02.2017 | АО "ВОСТОЧНОЕ УПРАВЛЕНИЕ ЖИЛИЩНО-КОММУНАЛЬНЫМИ СИСТЕМАМИ" | 43362 | Жилой дом ОДН /1/ - ЭУ00330980 | Включено | 01.02.2018 |  | ЮЭС/Правобережный/Цесовская/КЛ 6 кВ Цесовская - яч.405 РП 16 Б/617/1/гр.8 Дом водников ул. 5 Армии, 55 ж.д. | 0,4 КВольт | 54 | ВРУ - 0,4 кВ | Выключено с 01.11.2021 | Р | Нева 301 1ТО | 302893 | Только под замену - класс точности хуже 0,5S | 2025 3 кв. | Нет | Т-0,66 ; 20 | 100/5 |  | ОДПУ | Иркутск (ПбО) | АО "ИЭСК" - ЮЭС
276 | ПбО | г Иркутск, ул Александра Невского, дом № 15, 17 | МПИ ПУ истекает в 2025 г., МПИ ТТ истекает в 2025 г. | ПЭОО003052 от 30.05.2024 | Замена ПУ, поверка ТТ | 2025 | 3-фазные трансформаторного включения | ИИООЭ0001641 | 26.08.2021 | ООО УКМ "НОВЫЙ ГОРОД" | 487790 | Жилые дома ОДПУ - ЭУ00384308 | Включено | 15.04.2011 |  | ЮЖНЫЕ ЭЛЕКТРИЧЕСКИЕ СЕТИ/Правобережный/ЦЕНТРАЛЬНАЯ-10/яч.35 РП-46 Б/3197 | 0,4 КВольт | 216 | ВРУ-0,4 кВ офис | Включено с 01.08.2021 | Р | ЦЭ 6803В | 007283029000128 | Только под замену - класс точности хуже 0,5S | 2026 1 кв. | Нет | Т-0,66; 30 | 150/5 | 2025 2 кв. | ОДПУ | Иркутск (ПбО) | АО "ИЭСК" - ЮЭС
277 | ПбО | г Иркутск, ул Александра Невского, дом № 15, 17 | МПИ ПУ истекает в 2025 г., МПИ ТТ истекает в 2025 г. | ПЭОО003052 от 30.05.2024 | Замена ПУ, поверка ТТ | 2025 | 3-фазные трансформаторного включения | ИИООЭ0001641 | 26.08.2021 | ООО УКМ "НОВЫЙ ГОРОД" | 487790 | Жилые дома ОДПУ - ЭУ00384308 | Включено | 15.04.2011 |  | ЮЖНЫЕ ЭЛЕКТРИЧЕСКИЕ СЕТИ/Правобережный/ЦЕНТРАЛЬНАЯ-10/яч.35 РП-46 Б/3197 | 0,4 КВольт | 216 | ВРУ-0,4кВ ж/д | Включено с 01.06.2011 | Р | ЦЭ 6803В | 00728302900013 | Только под замену - класс точности хуже 0,5S | 2026 1 кв. | Нет | Т-0,66 ; 15 | 75/5 | 2025 2 кв. | ОДПУ | Иркутск (ПбО) | АО "ИЭСК" - ЮЭС
278 | ПбО | г Иркутск, ул Александра Невского, дом № 15, 17 | МПИ ПУ истекает в 2025 г., МПИ ТТ истекает в 2025 г. | ПЭОО003052 от 30.05.2024 | Замена ПУ, поверка ТТ | 2025 | 3-фазные трансформаторного включения | ИИООЭ0001641 | 26.08.2021 | ООО УКМ "НОВЫЙ ГОРОД" | 487790 | Жилые дома ОДПУ - ЭУ00384308 | Включено | 15.04.2011 |  | ЮЖНЫЕ ЭЛЕКТРИЧЕСКИЕ СЕТИ/Правобережный/ЦЕНТРАЛЬНАЯ-10/яч.35 РП-46 Б/3197 | 0,4 КВольт | 216 | ВРУ-0,4кВ ж/д | Включено с 01.06.2011 | Р | ЦЭ 6803В | 007283029000157 | Только под замену - класс точности хуже 0,5S | 2026 1 кв. | Нет | Т-0,66 ; 40 | 200/5 | 2025 2 кв. | ОДПУ | Иркутск (ПбО) | АО "ИЭСК" - ЮЭС
279 | ПбО | г Иркутск, ул Александра Невского, дом № 19, 21 | МПИ ПУ истекает в 2025 г., МПИ ТТ истекает в 2025 г. | ПЭОО003052 от 30.05.2024 | Замена ПУ, поверка ТТ | 2025 | 3-фазные трансформаторного включения | ИИООЭ0001641 | 26.08.2021 | ООО УКМ "НОВЫЙ ГОРОД" | 487792 | Жилые дома ОДПУ - ЭУ00384310 | Включено | 15.04.2011 |  | ЮЖНЫЕ ЭЛЕКТРИЧЕСКИЕ СЕТИ/Правобережный/ЦЕНТРАЛЬНАЯ-10/яч.35 РП-46 Б/3197 | 0,4 КВольт | 246 | ВРУ-0,4 кВ АВР | Включено с 01.08.2021 | Р | ЦЭ 6803В | 007283029000079 | Только под замену - класс точности хуже 0,5S | 2026 1 кв. | Нет | Т-0,66 ; 40 | 200/5 | 2025 2 кв. | ОДПУ | Иркутск (ПбО) | АО "ИЭСК" - ЮЭС
280 | ПбО | г Иркутск, ул Александра Невского, дом № 19, 21 | МПИ ПУ истекает в 2025 г., МПИ ТТ истекает в 2025 г. | ПЭОО003052 от 30.05.2024 | Замена ПУ, поверка ТТ | 2025 | 3-фазные трансформаторного включения | ИИООЭ0001641 | 26.08.2021 | ООО УКМ "НОВЫЙ ГОРОД" | 487792 | Жилые дома ОДПУ - ЭУ00384310 | Включено | 15.04.2011 |  | ЮЖНЫЕ ЭЛЕКТРИЧЕСКИЕ СЕТИ/Правобережный/ЦЕНТРАЛЬНАЯ-10/яч.35 РП-46 Б/3197 | 0,4 КВольт | 246 | ВРУ-0,4кВ офис | Включено с 01.08.2021 | Р | ЦЭ 6803В | 007283029000161 офисы | Только под замену - класс точности хуже 0,5S | 2026 1 кв. | Нет | Т-0,66 ; 40 | 200/5 | 2025 2 кв. | ОДПУ | Иркутск (ПбО) | АО "ИЭСК" - ЮЭС
281 | ПбО | г Иркутск, ул Александра Невского, дом № 19, 21 | МПИ ПУ истекает в 2025 г., МПИ ТТ истекает в 2025 г. | ПЭОО003052 от 30.05.2024 | Замена ПУ, поверка ТТ | 2025 | 3-фазные трансформаторного включения | ИИООЭ0001641 | 26.08.2021 | ООО УКМ "НОВЫЙ ГОРОД" | 487792 | Жилые дома ОДПУ - ЭУ00384310 | Включено | 15.04.2011 |  | ЮЖНЫЕ ЭЛЕКТРИЧЕСКИЕ СЕТИ/Правобережный/ЦЕНТРАЛЬНАЯ-10/яч.35 РП-46 Б/3197 | 0,4 КВольт | 246 | ВРУ-0,4 кВ ж/д | Включено с 01.06.2011 | Р | ЦЭ 6803В | 007283029000171 | Только под замену - класс точности хуже 0,5S | 2026 1 кв. | Нет | Т-0,66 ; 20 | 100/5 | 2025 2 кв. | ОДПУ | Иркутск (ПбО) | АО "ИЭСК" - ЮЭС
282 | ПбО | г Иркутск, ул Александра Невского, дом № 19, 21 | МПИ ПУ истекает в 2025 г., МПИ ТТ истекает в 2025 г. | ПЭОО003052 от 30.05.2024 | Замена ПУ, поверка ТТ | 2025 | 3-фазные трансформаторного включения | ИИООЭ0001641 | 26.08.2021 | ООО УКМ "НОВЫЙ ГОРОД" | 487792 | Жилые дома ОДПУ - ЭУ00384310 | Включено | 15.04.2011 |  | ЮЖНЫЕ ЭЛЕКТРИЧЕСКИЕ СЕТИ/Правобережный/ЦЕНТРАЛЬНАЯ-10/яч.35 РП-46 Б/3197 | 0,4 КВольт | 246 | ВРУ-0,4кВ ж/д | Включено с 01.06.2011 | Р | ЦЭ 6803В | 007283029000180 | Только под замену - класс точности хуже 0,5S | 2026 1 кв. | Нет | Т-0,66; 30 | 150/5 | 2025 2 кв. | ОДПУ | Иркутск (ПбО) | АО "ИЭСК" - ЮЭС
283 | ПбО | г Иркутск, ул Александра Невского, дом № 23 и ул Советская, дом № 29 | МПИ ПУ истекает в 2025 г., МПИ ТТ истекает в 2024 г. | ПЭОО003052 от 30.05.2024 | Замена ПУ, поверка ТТ | 2025 | 3-фазные трансформаторного включения | ИИООЭ0001641 | 26.08.2021 | ООО УКМ "НОВЫЙ ГОРОД" | 487873 | Жилые дома ОДПУ - ЭУ00384316 | Включено | 15.04.2011 |  | ЮЖНЫЕ ЭЛЕКТРИЧЕСКИЕ СЕТИ/Правобережный/ЦЕНТРАЛЬНАЯ-10/яч.35 РП-46 Б/3197 | 0,4 КВольт | 319 | ВРУ-0,4 кВ АВР | Включено с 01.06.2011 | Р | ЦЭ 6803В | 009082038003146 | Только под замену - класс точности хуже 0,5S | 2026 1 кв. | Нет | Т-0,66 ; 60 | 300/5 | 2025 1 кв. | ОДПУ | Иркутск (ПбО) | АО "ИЭСК" - ЮЭС
284 | ПбО | г Иркутск, ул Александра Невского, дом № 23 и ул Советская, дом № 29 | МПИ ПУ истекает в 2025 г., МПИ ТТ истёк | ПЭОО003052 от 30.05.2024 | Замена ПУ, поверка ТТ | 2025 | 3-фазные трансформаторного включения | ИИООЭ0001641 | 26.08.2021 | ООО УКМ "НОВЫЙ ГОРОД" | 487873 | Жилые дома ОДПУ - ЭУ00384316 | Включено | 15.04.2011 |  | ЮЖНЫЕ ЭЛЕКТРИЧЕСКИЕ СЕТИ/Правобережный/ЦЕНТРАЛЬНАЯ-10/яч.35 РП-46 Б/3197 | 0,4 КВольт | 319 | ВРУ-0,4 кВ ж/д | Включено с 01.06.2011 | Р | ЦЭ 6803В | 009082038003229 | Только под замену - класс точности хуже 0,5S | 2026 1 кв. | Нет | Т-0,66; 50 | 250/5 | 2024 3 кв. | ОДПУ | Иркутск (ПбО) | АО "ИЭСК" - ЮЭС
285 | ПбО | г Иркутск, ул Александра Невского, дом № 99/2 | МПИ ПУ истекает в 2025 г., МПИ ТТ истекает в 2025 г. | ПЭОО003070 от 15.05.2024 | Замена ПУ, поверка ТТ | 2025 | 3-фазные трансформаторного включения | ИИООЭ0003114 | 01.08.2023 | ООО "УПРАВЛЯЮЩАЯ КОМПАНИЯ "АЛЬТЕРНАТИВА" | 305105 | Жилой дом - ЭУ00295765 | Включено | 15.09.2017 |  | Филиал ОАО "ИЭСК" Южные Электрические Сети/Правобережный/Партизанская/яч.3 ТП-452, ТП-278/2428 | 0,4 КВольт | 632 | № 99/2 ОДПУ-1 | Включено с 01.09.2017 | Р | ЦЭ 6803 | 007878026001063 | Только под замену - класс точности хуже 0,5S | 2025 4 кв. | Нет | Т-0,66 УЗ; 40 | 200/5 | 2025 2 кв. | ОДПУ | Иркутск (ПбО) | АО "ИЭСК" - ЮЭС
286 | ПбО | г Иркутск, ул Александра Невского, дом № 99/5 | МПИ ПУ истекает в 2025 г., МПИ ТТ истёк | ПЭОО003070 от 15.05.2024 | Замена ПУ, поверка ТТ | 2025 | 3-фазные трансформаторного включения | ИИООЭ0003114 | 01.08.2023 | ООО "УПРАВЛЯЮЩАЯ КОМПАНИЯ "АЛЬТЕРНАТИВА" | 305105 | Жилой дом - ЭУ00295768 | Включено | 15.09.2017 |  | Филиал ОАО "ИЭСК" Южные Электрические Сети/Правобережный/Восточная/яч.3 РТП-61 Б/2248/1/промбаза ООО | 0,4 КВольт | 632 | РЩ-0,4 кВ № 99/5 нежилые помещения | Включено с 01.09.2017 | Р | ЦЭ 6803В | 009359024005214 | Только под замену - класс точности хуже 0,5S | 2025 4 кв. | Нет | Т-0,66 ; 40 | 200/5 | 2023 4 кв. | ОДПУ | Иркутск (ПбО) | АО "ИЭСК" - ЮЭС
287 | ПбО | г Иркутск, ул Александра Невского, дом № 99/5 | МПИ ПУ истекает в 2025 г., МПИ ТТ истекает в 2025 г. | ПЭОО003070 от 15.05.2024 | Замена ПУ, поверка ТТ | 2025 | 3-фазные трансформаторного включения | ИИООЭ0003114 | 01.08.2023 | ООО "УПРАВЛЯЮЩАЯ КОМПАНИЯ "АЛЬТЕРНАТИВА" | 305105 | Жилой дом - ЭУ00295768 | Включено | 15.09.2017 |  | Филиал ОАО "ИЭСК" Южные Электрические Сети/Правобережный/Восточная/яч.3 РТП-61 Б/2248/1/промбаза ООО | 0,4 КВольт | 632 | № 99/5 ОДПУ-1 | Включено с 01.09.2017 | Р | ЦЭ 6803 | 009359024005375 | Только под замену - класс точности хуже 0,5S | 2025 3 кв. | Нет | Т-0,66 УЗ; 40 | 200/5 | 2025 2 кв. | ОДПУ | Иркутск (ПбО) | АО "ИЭСК" - ЮЭС
288 | ПбО | г Иркутск, ул Александра Невского, дом № 99/4 | МПИ ПУ истекает в 2025 г., МПИ ТТ истекает в 2025 г. | ПЭОО003072 от 21.03.2024 | Замена ПУ, поверка ТТ | 2025 | 3-фазные трансформаторного включения | ЛЭООЭ0017772 | 01.10.2020 | ООО "УПРАВЛЯЮЩАЯ КОМПАНИЯ "АЛЬТЕРНАТИВА" | 305105 | ОДН жилого дома - ЭУ00043932 | Включено | 01.02.2021 |  | Филиал ОАО "ИЭСК" Южные Электрические Сети/Правобережный/Восточная/яч.3 РТП-61 Б/2248/1/промбаза ООО | 0,4 КВольт | 632 | № 99/4 ОДПУ-1 | Включено с 01.02.2021 | Р | ЦЭ 6803 | 009359024003083 | Только под замену - класс точности хуже 0,5S | 2025 4 кв. | Нет | Т-0,66 ; 40 | 200/5 | 2025 2 кв. | ОДПУ | Иркутск (ПбО) | АО "ИЭСК" - ЮЭС
289 | ПбО | г Иркутск, ул Александра Невского, дом № 99/4 | МПИ ПУ истекает в 2025 г., МПИ ТТ истёк | ПЭОО003072 от 21.03.2024 | Замена ПУ, поверка ТТ | 2025 | 3-фазные трансформаторного включения | ЛЭООЭ0017772 | 01.10.2020 | ООО "УПРАВЛЯЮЩАЯ КОМПАНИЯ "АЛЬТЕРНАТИВА" | 305105 | ОДН жилого дома - ЭУ00043932 | Включено | 01.02.2021 |  | Филиал ОАО "ИЭСК" Южные Электрические Сети/Правобережный/Восточная/яч.3 РТП-61 Б/2248/1/промбаза ООО | 0,4 КВольт | 632 | РЩ-0,4 кВ № 99/4 нежилые помещения | Включено с 01.02.2021 | Р | ЦЭ 6803В | 009359024005381 | Только под замену - класс точности хуже 0,5S | 2025 4 кв. | Нет | Т-0,66 ; 40 | 200/5 | 2023 4 кв. | ОДПУ | Иркутск (ПбО) | АО "ИЭСК" - ЮЭС
290 | ПбО | г Иркутск, ул Александра Невского, дом № 99/6 | МПИ ПУ истекает в 2025 г., МПИ ТТ истекает в 2025 г. | ПЭОО003072 от 21.03.2024 | Замена ПУ, поверка ТТ | 2025 | 3-фазные трансформаторного включения | ЛЭООЭ0017772 | 01.10.2020 | ООО "УПРАВЛЯЮЩАЯ КОМПАНИЯ "АЛЬТЕРНАТИВА" | 305105 | ОДН жилого дома - ЭУ00043941 | Включено | 01.09.2022 |  | Филиал ОАО "ИЭСК" Южные Электрические Сети/Правобережный/Восточная/яч.3 РТП-61 Б/2248/1/промбаза ООО | 0,4 КВольт | 632 | № 99/6 ОДПУ-1 | Включено с 01.09.2022 | Р | ЦЭ 6803 | 009082024001160 | Только под замену - класс точности хуже 0,5S | 2025 4 кв. | Нет | Т-0,66 УЗ; 40 | 200/5 | 2025 2 кв. | ОДПУ | Иркутск (ПбО) | АО "ИЭСК" - ЮЭС
291 | ПбО | г Иркутск, ул Александра Невского, дом № 99/1 | МПИ ПУ истекает в 2025 г., МПИ ТТ истекает в 2025 г. | ПЭОО003072 от 21.03.2024 | Замена ПУ, поверка ТТ | 2025 | 3-фазные трансформаторного включения | ЛЭООЭ0017772 | 01.10.2020 | ООО "УПРАВЛЯЮЩАЯ КОМПАНИЯ "АЛЬТЕРНАТИВА" | 305105 | ОДН жилого дома - ЭУ01013048 | Включено | 01.08.2023 |  | Филиал ОАО "ИЭСК" Южные Электрические Сети/Правобережный/Восточная/яч.3 РТП-61 Б/2248/1/промбаза ООО | 6 КВольт | 632 | № 99/1 ОДПУ-1 | Включено с 01.09.2023 | Р | ЦЭ 6803В | 007878026001115 | Только под замену - класс точности хуже 0,5S | 2025 3 кв. | Нет | Т-0,66-М У3; 40 | 200/5 | 2025 2 кв. | ОДПУ | Иркутск (ПбО) | АО "ИЭСК" - ЮЭС
292 | ПбО | г Иркутск, ул Александра Невского, дом № 99/3 | МПИ ПУ истекает в 2025 г., МПИ ТТ истекает в 2025 г. | ПЭОО003072 от 21.03.2024 | Замена ПУ, поверка ТТ | 2025 | 3-фазные трансформаторного включения | ЛЭООЭ0017772 | 01.10.2020 | ООО "УПРАВЛЯЮЩАЯ КОМПАНИЯ "АЛЬТЕРНАТИВА" | 305105 | ОДН жилого дома - ЭУ01013049 | Включено | 01.08.2023 |  | Филиал ОАО "ИЭСК" Южные Электрические Сети/Правобережный/Восточная/яч.3 РТП-61 Б/2248/1/промбаза ООО | 0,4 КВольт | 632 | № 99/3 ОДПУ-1 | Включено с 01.09.2023 | Р | ЦЭ 6803 | 007878026001002 | Только под замену - класс точности хуже 0,5S | 2025 3 кв. | Нет | Т-0,66 УЗ ; 40 | 200/5 | 2025 2 кв. | ОДПУ | Иркутск (ПбО) | АО "ИЭСК" - ЮЭС
293 | ПбО | г Иркутск, ул Александра Невского, дом № 99/3 | МПИ ПУ истекает в 2025 г., МПИ ТТ истекает в 2024 г. | ПЭОО003072 от 21.03.2024 | Замена ПУ, поверка ТТ | 2025 | 3-фазные трансформаторного включения | ЛЭООЭ0017772 | 01.10.2020 | ООО "УПРАВЛЯЮЩАЯ КОМПАНИЯ "АЛЬТЕРНАТИВА" | 305105 | ОДН жилого дома - ЭУ01013049 | Включено | 01.08.2023 |  | Филиал ОАО "ИЭСК" Южные Электрические Сети/Правобережный/Восточная/яч.3 РТП-61 Б/2248/1/промбаза ООО | 0,4 КВольт | 632 | РЩ-0,4 кВ № 99/3 нежилые помещения | Включено с 01.09.2023 | Р | ЦЭ 6803В | 009359024003044 | Только под замену - класс точности хуже 0,5S | 2025 4 кв. | Нет | ТТИ-40; 50 | 250/5 | 2024 4 кв. | ОДПУ | Иркутск (ПбО) | АО "ИЭСК" - ЮЭС
294 | ПбО | г Иркутск, ул Аэрофлотская, дом № 6 | Неисправность ПУ | ПЭОО003047 от 17.04.2024 | Замена ПУ | 2025 | 3-фазные трансформаторного включения | ИИООЭ0004545 | 01.01.2017 | ЮЖНОЕ УПРАВЛЕНИЕ ЖКС ООО | 478060 | Жилой дом ОДН - ЭУ00223104 | Включено | 11.12.2001 |  | ЮЖНЫЕ ЭЛЕКТРИЧЕСКИЕ СЕТИ/Правобережный/ЦЕНТРАЛЬНАЯ-6/Центральная РП-14/004901/004901/ул.Аэрофлотская | 0,4 КВольт | 55.2 | ВРУ-0,4 кВ | Включено с 01.12.2021 | Н | Меркурий 234 ARTM-03 DPBR.F04 | 44274362 | Пригоден для поверки | 2037 2 кв. | Да | ТШП-0,66 ; 60 | 300/5 | 2033 2 кв. | ОДПУ | Иркутск (ПбО) | АО "ИЭСК" - ЮЭС
295 | ПбО | г Иркутск, ул Байкальская, дом № 208 | Неисправность ПУ, МПИ ТТ истекает в 2026 г. | ПЭОО003051 от 12.04.2024 | Замена ПУ, поверка ТТ | 2025 | 3-фазные трансформаторного включения | ИИООЭ0000610 | 15.03.2018 | ООО "УК "ЛЕВОБЕРЕЖНАЯ" | 496334 | Жилой дом с наружным придомовым освещением - ЭУ00113776 | Включено | 01.06.2019 |  | ЮЭС/Правобережный/Байкальская/КЛ 10 кВ Байкальская - яч.302 ТП-1180Б/5971 | 0,4 КВольт | 1457.7 | ВРУ-0,4 кВ квартиры 2 подъезд | Включено с 01.06.2019 | Н | ЦЭ 6803В | 124402905 | Только под замену - класс точности хуже 0,5S | 2034 4 кв. | Нет | Т-0,66 УЗ ; 40 | 200/5 | 2026 3 кв. | ОДПУ | Иркутск (ПбО) | АО "ИЭСК" - ЮЭС
296 | ПбО | г Иркутск, ул Байкальская, дом № 346/14 | Неисправность ПУ, МПИ ТТ истекает в 2026 г. | ПЭОО003052 от 30.05.2024 | Замена ПУ, поверка ТТ | 2025 | 3-фазные трансформаторного включения | ИИООЭ0001641 | 26.08.2021 | ООО УКМ "НОВЫЙ ГОРОД" | 500562 | Жилой дом ОДПУ - ЭУ01003023 | Включено | 25.01.2023 |  | ЮЭС/Правобережный/Приморская/КЛ 10 кВ Приморская - яч.44 ТП-4039,РП-92Б | 0,4 КВольт | 202 | ВРУ-0,4кВ АВР | Включено с 01.02.2023 | Н | ФОБОС 3Т 230В 5(10)А IQORL-A | 8331456 | Пригоден для поверки | 2038 2 кв. | Да | ТТИ-А; 30 | 150/5 | 2026 4 кв. | ОДПУ | Иркутск (ПбО) | АО "ИЭСК" - ЮЭС
297 | ПбО | г Иркутск, ул Байкальская, дом № 258 | Неисправность ПУ, МПИ ПУ истекает в 2027 г. | ПЭОО003047 от 17.04.2024 | Замена ПУ | 2025 | 3-фазные трансформаторного включения | ИИООЭ0004545 | 01.01.2017 | ЮЖНОЕ УПРАВЛЕНИЕ ЖКС ООО | 6132078 | Жилой дом ОДН - ЭУ00222715 | Включено | 30.09.2014 |  | ЮЖНЫЕ ЭЛЕКТРИЧЕСКИЕ СЕТИ/Правобережный/ПРИМОРСКАЯ/Приморская-РП-30 А/010342 | 0,4 КВольт | 126 |  | Включено с 01.05.2017 | Н | NP73L.3-5-2 | 10313167 | Пригоден для поверки | 2027 4 кв. | Нет | ТОП-0,66 ; 40 | 200/5 | 2033 1 кв. | ОДПУ | Иркутск (ПбО) | АО "ИЭСК" - ЮЭС
298 | ПбО | г Иркутск, ул Байкальская, дом № 257 Б | Неисправность ПУ, МПИ ПУ истекает в 2026 г., МПИ ТТ истёк | ПЭОО003047 от 17.04.2024 | Замена ПУ, поверка ТТ | 2025 | 3-фазные трансформаторного включения | ИИООЭ0004545 | 01.01.2017 | ЮЖНОЕ УПРАВЛЕНИЕ ЖКС ООО | 5482812 | Жилой дом ОДН - ЭУ00222874 | Включено | 01.02.2014 |  | ЮЖНЫЕ ЭЛЕКТРИЧЕСКИЕ СЕТИ/Правобережный/БАЙКАЛЬСКАЯ/РП-84/886 Т2 | 0,4 КВольт | 170 |  | Включено с 01.01.2017 | Н | NP73L.3-14-1 | 4307143 | Пригоден для поверки | 2026 2 кв. | Нет | Т-0,66 УЗ ; 60 | 300/5 | 2024 2 кв. | ОДПУ | Иркутск (ПбО) | АО "ИЭСК" - ЮЭС
299 | ПбО | г Иркутск, ул Байкальская, дом № 165Б | Неисправность ПУ, МПИ ПУ истёк | ПЭОО003047 от 17.04.2024 | Замена ПУ | 2025 | 3-фазные трансформаторного включения | ИИООЭ0004545 | 01.01.2017 | ЮЖНОЕ УПРАВЛЕНИЕ ЖКС ООО | 88695 | Жилой дом ОДН - ЭУ00223376 | Включено | 11.12.2001 |  | ЮЭС/Правобережный/Нагорная/КЛ 6 кВ Нагорная - яч.16 ТП-949/854/1/ул. Байкальская, 165Б | 0,4 КВольт | 120 |  | Выключено с 01.09.2021 | Н | NP73L.3-5-2 | 3461728 | Пригоден для поверки | 2023 2 кв. | Нет | ТШП-0,66 ; 60 | 300/5 | 2033 4 кв. | ОДПУ | Иркутск (ПбО) | АО "ИЭСК" - ЮЭС
300 | ПбО | г Иркутск, ул Байкальская, дом № 243 | Неисправность ПУ, МПИ ПУ истёк, МПИ ТТ истёк | ПЭОО003047 от 17.04.2024 | Замена ПУ, поверка ТТ | 2025 | 3-фазные трансформаторного включения | ИИООЭ0004545 | 01.01.2017 | ЮЖНОЕ УПРАВЛЕНИЕ ЖКС ООО | 479096 | Жилой дом ОДН - ЭУ00223546 | Включено | 01.11.1999 |  | ЮЖНЫЕ ЭЛЕКТРИЧЕСКИЕ СЕТИ/Правобережный/Релейная/Нагорная-РП-6,РП-20/849/008491/ул.Байкальская,243 | 0,4 КВольт | 70 |  | Выключено с 01.08.2021 | Н | NP73L.3-14-1 | 04306880 | Пригоден для поверки | 2023 4 кв. | Нет | Т-0,66; 30 | 150/5 | 2024 3 кв. | ОДПУ | Иркутск (ПбО) | АО "ИЭСК" - ЮЭС
301 | ПбО | г Иркутск, ул Байкальская, дом № 272 | Неисправность ПУ, МПИ ПУ истёк | ПЭОО003047 от 17.04.2024 | Замена ПУ | 2025 | 3-фазные трансформаторного включения | ИИООЭ0004545 | 01.01.2017 | ЮЖНОЕ УПРАВЛЕНИЕ ЖКС ООО | 6132368 | Жилой дом ОДН_272 - ЭУ00222719 | Включено | 30.09.2014 |  | ЮЖНЫЕ ЭЛЕКТРИЧЕСКИЕ СЕТИ/Правобережный/ПРИМОРСКАЯ/Приморская-РП-30 А/010342 | 0,4 КВольт | 135 |  | Включено с 01.01.2017 | Н | NP73L.3-5-2 | 03468449 | Пригоден для поверки | 2023 2 кв. | Нет | ТШП-0,66 ; 60 | 300/5 | 2033 2 кв. | ОДПУ | Иркутск (ПбО) | АО "ИЭСК" - ЮЭС
302 | ПбО | г Иркутск, ул Байкальская, дом № 241-а блок В | МПИ ПУ истёк | ПЭОО003049 от 03.05.2024 | Замена ПУ | 2025 | 3-фазные трансформаторного включения | ИИООЭ0004590 | 24.10.2018 | ЮЖНОЕ УПРАВЛЕНИЕ ЖКС ООО | 274281 | Жилой дом ОДПУ - ЭУ00295369 | Включено | 01.10.1999 |  | ЮЭС/Правобережный/Релейная/КВЛ 6 кВ Релейная - яч.4 РП-6 Б/855/2/гр.5 общежитие рел.завода бл."Б" ул. Байкальская 241б | 0,4 КВольт | 60 | ВРУ-0,4 кВ | Включено с 02.10.2017 | Р | ЦЭ 6803ВМ | 009082004000493 | Только под замену - класс точности хуже 0,5S | 2024 1 кв. | Нет | Т-0,66 ; 40 | 200/5 |  | ОДПУ | Иркутск (ПбО) | АО "ИЭСК" - ЮЭС
303 | ПбО | г Иркутск, ул Байкальская, дом № 241-а блок В | МПИ ПУ истёк, МПИ ТТ истёк | ПЭОО003049 от 03.05.2024 | Замена ПУ, поверка ТТ | 2025 | 3-фазные трансформаторного включения | ИИООЭ0004590 | 24.10.2018 | ЮЖНОЕ УПРАВЛЕНИЕ ЖКС ООО | 274281 | Жилой дом ОДПУ - ЭУ00295369 | Включено | 01.10.1999 |  | ЮЭС/Правобережный/Релейная/КВЛ 6 кВ Релейная - яч.4 РП-6 Б/855/2/гр.5 общежитие рел.завода бл."Б" ул. Байкальская 241б | 0,4 КВольт | 60 | ВРУ-0,4 кВ | Включено с 01.10.2017 | Р | ЦЭ 6803В | 011068070000537 | Только под замену - класс точности хуже 0,5S | 2022 1 кв. | Нет | Т-0,66 ; 40 | 200/5 | 2023 3 кв. | ОДПУ | Иркутск (ПбО) | АО "ИЭСК" - ЮЭС
304 | ПбО | г Иркутск, ул Байкальская, дом № 241-а блок В | МПИ ПУ истёк | ПЭОО003049 от 03.05.2024 | Замена ПУ | 2025 | 3-фазные трансформаторного включения | ИИООЭ0004590 | 24.10.2018 | ЮЖНОЕ УПРАВЛЕНИЕ ЖКС ООО | 274281 | Жилой дом ОДПУ - ЭУ00295369 | Включено | 01.10.1999 |  | ЮЭС/Правобережный/Релейная/КВЛ 6 кВ Релейная - яч.4 РП-6 Б/855/2/гр.1 Общежитие бл."Г" Байкальская 241А | 0,4 КВольт | 60 | ул Байкальская, дом № 241 "А" | Включено с 01.05.2021 | Р | ЦЭ 6803В | 011068070000735 | Только под замену - класс точности хуже 0,5S | 2022 1 кв. | Нет | Т-0,66 ; 40 | 200/5 |  | ОДПУ | Иркутск (ПбО) | АО "ИЭСК" - ЮЭС
305 | ПбО | г Иркутск, ул Байкальская, дом № 236/1 | МПИ ПУ истёк | ПЭОО003053 от 23.05.2024 | Замена ПУ | 2025 | 3-фазные трансформаторного включения | ИИООЭ0004595 | 01.11.2018 | ДОМСЕРВИС ООО | 308786 | Жилой дом ОДН - ЭУ00295312 | Включено | 01.07.2016 |  | Филиал ОАО "ИЭСК" Южные Электрические Сети/Правобережный/Байкальская/яч.2 ТП-658/1222 | 0,4 КВольт |  | ВРУ-0,4 кВ ж/д № 236/1 ОДН | Выключено с 01.02.2018 | Р | ЦЭ 6803ВМ | 009082061001585 | Только под замену - класс точности хуже 0,5S | 2022 4 кв. | Нет | Т-0,66 ; 20 | 100/5 |  | ОДПУ | Иркутск (ПбО) | АО "ИЭСК" - ЮЭС
306 | ПбО | г Иркутск, ул Байкальская, дом № 236/1 | МПИ ПУ истёк | ПЭОО003053 от 23.05.2024 | Замена ПУ | 2025 | 3-фазные трансформаторного включения | ИИООЭ0004595 | 01.11.2018 | ДОМСЕРВИС ООО | 308786 | Жилой дом ОДН - ЭУ00295312 | Включено | 01.07.2016 |  | Филиал ОАО "ИЭСК" Южные Электрические Сети/Правобережный/Байкальская/яч.2 ТП-658/1222 | 0,4 КВольт |  | ВРУ-0,4 кВ ж/д № 236/2 ОДН | Выключено с 01.02.2018 | Р | ЦЭ 6803ВМ | 009082065000540 | Только под замену - класс точности хуже 0,5S | 2022 4 кв. | Нет | Т-0,66 ; 10 | 100/5 |  | ОДПУ | Иркутск (ПбО) | АО "ИЭСК" - ЮЭС
307 | ПбО | г Иркутск, ул Байкальская, дом № 216а/2 | Неисправность ПУ, МПИ ПУ истекает в 2027 г., МПИ ТТ истёк | ПЭОО003053 от 23.05.2024 | Замена ПУ, поверка ТТ | 2025 | 3-фазные трансформаторного включения | ИИООЭ0004595 | 01.11.2018 | ДОМСЕРВИС ООО | 495939 | Жилой дом ОДН ЖК "Удачный" - ЭУ00295295 | Включено | 01.07.2018 |  | Филиал ОАО "ИЭСК" Южные Электрические Сети/Правобережный/Байкальская/яч.17 ТП-2216А/2335 | 0,4 КВольт | 105.75 | ВРУ-0,4 кВ | Выключено с 01.08.2018 | Н | NP542.27T-4P5RLI | 01078429 | Пригоден для поверки | 2027 2 кв. | Нет | ТТИ-30; 30 | 150/5 | 2018 1 кв. | ОДПУ | Иркутск (ПбО) | АО "ИЭСК" - ЮЭС
308 | ПбО | г Иркутск, ул Баррикад, дом № 58/1 | МПИ ПУ истёк, МПИ ТТ истёк | № ПЭОО003106 от 27.06.2024 | Замена ПУ, поверка ТТ | 2025 | 3-фазные трансформаторного включения | ИИООЭ0003142 | 21.11.2022 | ХК КОМСИСТЕМЫ ООО | 487928 | Жилой дом ОДН - ЭУ00110801 | Включено | 01.07.2014 |  | ЮЖНЫЕ ЭЛЕКТРИЧЕСКИЕ СЕТИ/Правобережный/РАБОЧАЯ/Рабочая-ТП-775/003111 | 6 КВольт |  | РЩ-0,4 кВ | Выключено с 01.04.2016 | Р | ЦЭ 6803В | 009082034000502 | Только под замену - класс точности хуже 0,5S | 2019 4 кв. | Нет | Т-0,66-М У3; 50 | 250/5 | 2015 4 кв. | ОДПУ | Иркутск (ПбО) | АО "ИЭСК" - ЮЭС
309 | ПбО | г Иркутск, ул Верхняя Набережная, дом № 169 | МПИ ПУ истёк, МПИ ТТ истекает в 2024 г. | ПЭОО003052 от 30.05.2024 | Замена ПУ, поверка ТТ | 2025 | 3-фазные трансформаторного включения | ИИООЭ0001641 | 26.08.2021 | ООО УКМ "НОВЫЙ ГОРОД" | 488665 | Жилой дом ОДПУ - ЭУ00384329 | Включено | 06.06.2012 |  | ЮЖНЫЕ ЭЛЕКТРИЧЕСКИЕ СЕТИ/Правобережный/БАЙКАЛЬСКАЯ/23/2884 Т1 | 0,4 КВольт | 387.87 | ВРУ-0,4кВ АВР | Включено с 01.08.2021 | Р | ЦЭ 6803В | 009072047000149 В.набер | Только под замену - класс точности хуже 0,5S | 2019 3 кв. | Нет | Т-0,66 ; 80 | 400/5 | 2024 4 кв. | ОДПУ | Иркутск (ПбО) | АО "ИЭСК" - ЮЭС
310 | ПбО | г Иркутск, ул Дальневосточная, дом № 164/3 | Неисправность ПУ, МПИ ТТ истекает в 2027 г. | ПЭОО003066 от 30.04.2024 | Замена ПУ, поверка ТТ | 2025 | 3-фазные трансформаторного включения | ИИООЭ0003798 | 05.07.2017 | УК ПАРТНЕР ООО | 315660 | ///ОДН жилого дома - ЭУ00400643 | Включено | 01.09.2021 |  | ЮЭС/Правобережный/Байкальская/КЛ 6 кВ Байкальская - яч.23 ТП-2666, ТП-2885/2666 | 0,4 КВольт | 130 | ВРУ-0,4 кВ | Включено с 01.09.2021 | Н | ЦЭ 6803В М7 Р31 | 011068139150755 | Только под замену - класс точности хуже 0,5S | 2035 2 кв. | Нет | Т-0,66; 50 | 250/5 | 2027 2 кв. | ОДПУ | Иркутск (ПбО) | АО "ИЭСК" - ЮЭС
311 | ПбО | г Иркутск, ул Депутатская, дом № 27 | Неисправность ПУ | ПЭОО003047 от 17.04.2024 | Замена ПУ | 2025 | 3-фазные трансформаторного включения | ИИООЭ0004545 | 01.01.2017 | ЮЖНОЕ УПРАВЛЕНИЕ ЖКС ООО | 6274831 | Жилой дом ОДН - ЭУ00222694 | Включено | 01.10.2014 |  | ЮЖНЫЕ ЭЛЕКТРИЧЕСКИЕ СЕТИ/Правобережный/ПАРТИЗАНСКАЯ/яч.5 потр; Аэропорт А/008662/008662/ул.Депутатск | 0,4 КВольт | 120 |  | Включено с 01.12.2021 | Н | Меркурий 234 ARTM-03 DPBR.F04 | 44274370 | Пригоден для поверки | 2037 2 кв. | Да | Т-0,66 У3; 50 | 250/5 | 2037 2 кв. | ОДПУ | Иркутск (ПбО) | АО "ИЭСК" - ЮЭС
312 | ПбО | г Иркутск, ул Депутатская, дом № 78 б/с 1, 3, 5 | МПИ ПУ истёк, МПИ ТТ истёк | ПЭОО003103 от 23.04.2024 | Замена ПУ, поверка ТТ | 2025 | 3-фазные трансформаторного включения | ИИООЭ0011760 | 01.10.2017 | УПРАВЛЯЮЩАЯ КОМПАНИЯ КРЕПОСТЬ ООО | 305742 | МКД № 78 б/с 1, 3, 5 - ЭУ00388867 | Включено | 01.06.2013 |  | ЮЭС/Правобережный/Нагорная/КЛ 6 кВ Нагорная - яч.16 ТП-949/3876 | 6 КВольт | 277.5 | ВРУ-0,4 кВ | Включено с 01.07.2013 | Р | ЦЭ 6803ВМ | 009072062003532 | Только под замену - класс точности хуже 0,5S | 2023 3 кв. | Нет | ТТИ-А; 30 | 150/5 | 2021 4 кв. | ОДПУ | Иркутск (ПбО) | АО "ИЭСК" - ЮЭС
313 | ПбО | г Иркутск, ул Дыбовского, дом № 8/10 | МПИ ПУ истекает в 2025 г., МПИ ТТ истекает в 2024 г. | ПЭОО003052 от 30.05.2024 | Замена ПУ, поверка ТТ | 2025 | 3-фазные трансформаторного включения | ИИООЭ0001641 | 26.08.2021 | ООО УКМ "НОВЫЙ ГОРОД" | 487783 | Жилой дом ОДПУ - ЭУ00384302 | Включено | 15.04.2011 |  | Филиал ОАО "ИЭСК" Южные Электрические Сети/Правобережный/Солнечная/ТП-3414 | 0,4 КВольт | 225.8 | ВРУ-0,4 кВ офис | Включено с 01.08.2021 | Р | ЦЭ 6803В | 007283029000045 бс3 офисы | Только под замену - класс точности хуже 0,5S | 2026 1 кв. | Нет | Т-0,66 УЗ ; 15 | 75/5 | 2025 1 кв. | ОДПУ | Иркутск (ПбО) | АО "ИЭСК" - ЮЭС
314 | ПбО | г Иркутск, ул Дыбовского, дом № 8/10 | МПИ ПУ истекает в 2025 г., МПИ ТТ истекает в 2024 г. | ПЭОО003052 от 30.05.2024 | Замена ПУ, поверка ТТ | 2025 | 3-фазные трансформаторного включения | ИИООЭ0001641 | 26.08.2021 | ООО УКМ "НОВЫЙ ГОРОД" | 487783 | Жилой дом ОДПУ - ЭУ00384302 | Включено | 15.04.2011 |  | Филиал ОАО "ИЭСК" Южные Электрические Сети/Правобережный/Солнечная/ТП-3414 | 0,4 КВольт | 225.8 | ВРУ-0,4кВ АВР | Включено с 01.08.2021 | Р | ЦЭ 6803В | 007283029000080 моп авр | Только под замену - класс точности хуже 0,5S | 2026 1 кв. | Нет | Т-0,66 УЗ; 30 | 150/5 | 2025 1 кв. | ОДПУ | Иркутск (ПбО) | АО "ИЭСК" - ЮЭС
315 | ПбО | г Иркутск, ул Дыбовского, дом № 8/10 | МПИ ПУ истекает в 2025 г., МПИ ТТ истекает в 2024 г. | ПЭОО003052 от 30.05.2024 | Замена ПУ, поверка ТТ | 2025 | 3-фазные трансформаторного включения | ИИООЭ0001641 | 26.08.2021 | ООО УКМ "НОВЫЙ ГОРОД" | 487783 | Жилой дом ОДПУ - ЭУ00384302 | Включено | 15.04.2011 |  | Филиал ОАО "ИЭСК" Южные Электрические Сети/Правобережный/Солнечная/ТП-3414 | 0,4 КВольт | 225.8 | ВРУ-0,4 кВ ж/д | Включено с 01.06.2011 | Р | ЦЭ 6803В | 007283029000193 ЖД | Только под замену - класс точности хуже 0,5S | 2026 1 кв. | Нет | Т-0,66 УЗ ; 20 | 100/5 | 2025 1 кв. | ОДПУ | Иркутск (ПбО) | АО "ИЭСК" - ЮЭС
316 | ПбО | г Иркутск, ул Дыбовского, дом № 8/7, 8/8 | МПИ ПУ истекает в 2025 г., МПИ ТТ истекает в 2025 г. | ПЭОО003052 от 30.05.2024 | Замена ПУ, поверка ТТ | 2025 | 3-фазные трансформаторного включения | ИИООЭ0001641 | 26.08.2021 | ООО УКМ "НОВЫЙ ГОРОД" | 487780 | Жилые дома ОДПУ - ЭУ00384299 | Включено | 15.04.2011 |  | Филиал ОАО "ИЭСК" Южные Электрические Сети/Правобережный/Солнечная/ТП-3414 | 0,4 КВольт | 343.4 | ВРУ-0,4 кВ ж/д | Включено с 01.06.2011 | Р | ЦЭ 6803В | 00728029000002 7,8 кварти | Только под замену - класс точности хуже 0,5S | 2026 1 кв. | Нет | Т-0,66 УЗ; 50 | 250/5 | 2025 2 кв. | ОДПУ | Иркутск (ПбО) | АО "ИЭСК" - ЮЭС
317 | ПбО | г Иркутск, ул Дыбовского, дом № 8/7, 8/8 | МПИ ПУ истекает в 2025 г., МПИ ТТ истекает в 2024 г. | ПЭОО003052 от 30.05.2024 | Замена ПУ, поверка ТТ | 2025 | 3-фазные трансформаторного включения | ИИООЭ0001641 | 26.08.2021 | ООО УКМ "НОВЫЙ ГОРОД" | 487780 | Жилые дома ОДПУ - ЭУ00384299 | Включено | 15.04.2011 |  | Филиал ОАО "ИЭСК" Южные Электрические Сети/Правобережный/Солнечная/ТП-3414 | 0,4 КВольт | 343.4 | ВРУ-0,4 кВ ж/д | Включено с 01.06.2011 | Р | ЦЭ 6803В | 0090820334000378 7,8кварт | Только под замену - класс точности хуже 0,5S | 2026 1 кв. | Нет | Т-0,66 УЗ; 30 | 150/5 | 2025 1 кв. | ОДПУ | Иркутск (ПбО) | АО "ИЭСК" - ЮЭС
318 | ПбО | г Иркутск, ул Дыбовского, дом № 8/5, 8/6 | МПИ ПУ истекает в 2025 г., МПИ ТТ истекает в 2024 г. | ПЭОО003052 от 30.05.2024 | Замена ПУ, поверка ТТ | 2025 | 3-фазные трансформаторного включения | ИИООЭ0001641 | 26.08.2021 | ООО УКМ "НОВЫЙ ГОРОД" | 487786 | Жилые дома ОДПУ - ЭУ00384305 | Включено | 15.04.2011 |  | Филиал ОАО "ИЭСК" Южные Электрические Сети/Правобережный/Солнечная/ТП-3414 | 0,4 КВольт | 395.4 | ВРУ-0,4 кВ ж/д | Включено с 01.06.2011 | Р | ЦЭ 6803В | 007283029000018 бс 12жд | Только под замену - класс точности хуже 0,5S | 2026 1 кв. | Нет | Т-0,66 УЗ ; 15 | 75/5 | 2025 1 кв. | ОДПУ | Иркутск (ПбО) | АО "ИЭСК" - ЮЭС
319 | ПбО | г Иркутск, ул Дыбовского, дом № 8/5, 8/6 | МПИ ПУ истекает в 2025 г., МПИ ТТ истекает в 2024 г. | ПЭОО003052 от 30.05.2024 | Замена ПУ, поверка ТТ | 2025 | 3-фазные трансформаторного включения | ИИООЭ0001641 | 26.08.2021 | ООО УКМ "НОВЫЙ ГОРОД" | 487786 | Жилые дома ОДПУ - ЭУ00384305 | Включено | 15.04.2011 |  | Филиал ОАО "ИЭСК" Южные Электрические Сети/Правобережный/Солнечная/ТП-3414 | 0,4 КВольт | 395.4 | ВРУ-0,4 кВ офис | Включено с 01.08.2021 | Р | ЦЭ 6803В | 007283029000162 офисы | Только под замену - класс точности хуже 0,5S | 2026 1 кв. | Нет | Т-0,66 УЗ; 50 | 250/5 | 2025 1 кв. | ОДПУ | Иркутск (ПбО) | АО "ИЭСК" - ЮЭС
320 | ПбО | г Иркутск, ул Дыбовского, дом № 8/5, 8/6 | МПИ ПУ истекает в 2025 г., МПИ ТТ истекает в 2024 г. | ПЭОО003052 от 30.05.2024 | Замена ПУ, поверка ТТ | 2025 | 3-фазные трансформаторного включения | ИИООЭ0001641 | 26.08.2021 | ООО УКМ "НОВЫЙ ГОРОД" | 487786 | Жилые дома ОДПУ - ЭУ00384305 | Включено | 15.04.2011 |  | Филиал ОАО "ИЭСК" Южные Электрические Сети/Правобережный/Солнечная/ТП-3414 | 0,4 КВольт | 395.4 | ВРУ-0,4 кВ ж/д | Включено с 01.06.2011 | Р | ЦЭ 6803В | 007283029000197 бс12 жд | Только под замену - класс точности хуже 0,5S | 2026 1 кв. | Нет | Т-0,66 УЗ ; 80 | 400/5 | 2025 1 кв. | ОДПУ | Иркутск (ПбО) | АО "ИЭСК" - ЮЭС
321 | ПбО | г Иркутск, ул Желябова, дом № 11 | Неисправность ПУ, МПИ ПУ истекает в 2024 г. | ПЭОО003046 от 21.05.2024 | Замена ПУ | 2025 | 3-фазные трансформаторного включения | ИИООЭ0000767 | 01.02.2017 | АО "ВОСТОЧНОЕ УПРАВЛЕНИЕ ЖИЛИЩНО-КОММУНАЛЬНЫМИ СИСТЕМАМИ" | 6241531 | жилой дом ОДН - ЭУ00331183 | Включено | 01.01.2017 |  | Филиал ОАО "ИЭСК" Южные Электрические Сети/Правобережный/Городская/яч.101 ТП-506/874 | 0,4 КВольт | 48 | ВУ - 0,4 кВ | Выключено с 01.01.2021 | Н | NP73L.3-5-2 | 03750742 | Пригоден для поверки | 2024 4 кв. | Нет | ТОП-0,66 ; 30 | 150/5 | 2033 3 кв. | ОДПУ | Иркутск (ПбО) | АО "ИЭСК" - ЮЭС
322 | ПбО | г Иркутск, ул Зверева, дом № 1, 1/1 | МПИ ПУ истёк, МПИ ТТ истёк | ПЭОО003052 от 30.05.2024 | Замена ПУ, поверка ТТ | 2025 | 3-фазные трансформаторного включения | ИИООЭ0001641 | 26.08.2021 | ООО УКМ "НОВЫЙ ГОРОД" | 491476 | Жилые дома ОДПУ - ЭУ00384160 | Включено | 16.01.2015 |  | ЮЖНЫЕ ЭЛЕКТРИЧЕСКИЕ СЕТИ/Правобережный/БАЙКАЛЬСКАЯ/яч.12 ТП-95 Б/95 Т-1,3 | 0,4 КВольт | 486 | ВРУ-0,4 кВ офисы | Включено с 01.01.2015 | Р | ЦЭ 6803ВМ М7 Р31 | 011068078003176 | Только под замену - класс точности хуже 0,5S | 2022 1 кв. | Нет | ТТЭ-30; 30 | 150/5 | 2021 3 кв. | ОДПУ | Иркутск (ПбО) | АО "ИЭСК" - ЮЭС
323 | ПбО | г Иркутск, ул Зверева, дом № 1, 1/1 | МПИ ПУ истёк, МПИ ТТ истёк | ПЭОО003052 от 30.05.2024 | Замена ПУ, поверка ТТ | 2025 | 3-фазные трансформаторного включения | ИИООЭ0001641 | 26.08.2021 | ООО УКМ "НОВЫЙ ГОРОД" | 491476 | Жилые дома ОДПУ - ЭУ00384160 | Включено | 16.01.2015 |  | ЮЖНЫЕ ЭЛЕКТРИЧЕСКИЕ СЕТИ/Правобережный/БАЙКАЛЬСКАЯ/яч.12 ТП-95 Б/95 Т-1,3 | 0,4 КВольт | 486 | ВРУ-0,4 кВ квартиры | Включено с 01.01.2015 | Р | ЦЭ 6803ВМ М7 Р31 | 011068078003196 | Только под замену - класс точности хуже 0,5S | 2022 1 кв. | Нет | ТТЭ-30; 40 | 200/5 | 2021 2 кв. | ОДПУ | Иркутск (ПбО) | АО "ИЭСК" - ЮЭС
324 | ПбО | г Иркутск, ул Зверева, дом № 1, 1/1 | МПИ ПУ истёк, МПИ ТТ истёк | ПЭОО003052 от 30.05.2024 | Замена ПУ, поверка ТТ | 2025 | 3-фазные трансформаторного включения | ИИООЭ0001641 | 26.08.2021 | ООО УКМ "НОВЫЙ ГОРОД" | 491476 | Жилые дома ОДПУ - ЭУ00384160 | Включено | 16.01.2015 |  | ЮЖНЫЕ ЭЛЕКТРИЧЕСКИЕ СЕТИ/Правобережный/БАЙКАЛЬСКАЯ/яч.12 ТП-95 Б/95 Т-1,3 | 0,4 КВольт | 486 | ВРУ-0,4 кВ АВР, ОПС | Включено с 01.01.2015 | Р | ЦЭ 6803ВМ М7 Р31 | 011068082005156 | Только под замену - класс точности хуже 0,5S | 2022 1 кв. | Нет | Т-0,66 ; 20 | 100/5 | 2022 1 кв. | ОДПУ | Иркутск (ПбО) | АО "ИЭСК" - ЮЭС
325 | ПбО | г Иркутск, ул Зверева, дом № 1, 1/1 | МПИ ПУ истёк, МПИ ТТ истёк | ПЭОО003052 от 30.05.2024 | Замена ПУ, поверка ТТ | 2025 | 3-фазные трансформаторного включения | ИИООЭ0001641 | 26.08.2021 | ООО УКМ "НОВЫЙ ГОРОД" | 491476 | Жилые дома ОДПУ - ЭУ00384160 | Включено | 16.01.2015 |  | ЮЖНЫЕ ЭЛЕКТРИЧЕСКИЕ СЕТИ/Правобережный/БАЙКАЛЬСКАЯ/яч.12 ТП-95 Б/95 Т-1,3 | 0,4 КВольт | 486 | ВРУ-0,4 кВ квартиры | Включено с 01.01.2015 | Р | ЦЭ 6803ВМ М7 Р31 | 011068082005284 | Только под замену - класс точности хуже 0,5S | 2022 1 кв. | Нет | ТТЭ-30; 40 | 200/5 | 2021 3 кв. | ОДПУ | Иркутск (ПбО) | АО "ИЭСК" - ЮЭС
326 | ПбО | г Иркутск, ул Иркутской 30 Дивизии, дом № 4 | Неисправность ПУ, МПИ ПУ истёк | ПЭОО003047 от 17.04.2024 | Замена ПУ | 2025 | 3-фазные трансформаторного включения | ИИООЭ0004545 | 01.01.2017 | ЮЖНОЕ УПРАВЛЕНИЕ ЖКС ООО | 2683069 | Жилой дом ОДН - ЭУ00222666 | Включено | 01.10.2014 |  | ЮЖНЫЕ ЭЛЕКТРИЧЕСКИЕ СЕТИ/Правобережный/НАГОРНАЯ-6/Нагорная-ЦРП-403/936 | 0,4 КВольт | 128 |  | Выключено с 01.09.2019 | Н | NP73L.3-5-2 | 03753297 | Пригоден для поверки | 2023 2 кв. | Нет | ТОП-0,66 ; 40 | 200/5 | 2033 2 кв. | ОДПУ | Иркутск (ПбО) | АО "ИЭСК" - ЮЭС
327 | ПбО | г Иркутск, ул Карла Либкнехта, дом № 239 | Неисправность ПУ, МПИ ПУ истёк | № ПЭОО003106 от 27.06.2024 | Замена ПУ | 2025 | 3-фазные трансформаторного включения | ИИООЭ0003142 | 21.11.2022 | ХК КОМСИСТЕМЫ ООО | 482210 | Жилой дом ОДН - ЭУ00110712 | Включено | 01.08.2015 |  | ЮЖНЫЕ ЭЛЕКТРИЧЕСКИЕ СЕТИ/Правобережный/ЦИМЛЯНСКАЯ/Цимлянская ТП-778/009832 | 0,4 КВольт |  | ВУ-0,4 кВ | Включено с 01.07.2021 | Н | NP73L.3-5-2 | 03753077 | Пригоден для поверки | 2023 2 кв. | Нет | ТШП-0,66 ; 80 | 400/5 | 2033 1 кв. | ОДПУ | Иркутск (ПбО) | АО "ИЭСК" - ЮЭС
328 | ПбО | г Иркутск, ул Карла Либкнехта, дом № 195 (1,2) | Неисправность ПУ, МПИ ПУ истекает в 2025 г., МПИ ТТ истёк | ПЭОО003047 от 17.04.2024 | Замена ПУ, поверка ТТ | 2025 | 3-фазные трансформаторного включения | ИИООЭ0004545 | 01.01.2017 | ЮЖНОЕ УПРАВЛЕНИЕ ЖКС ООО | 5179754 | Жилой дом ОДН - ЭУ00222825 | Включено | 01.11.2014 |  | Филиал ОАО "ИЭСК" Южные Электрические Сети/Правобережный/Партизанская/яч.19 ТП-1052/1052 | 0,4 КВольт | 210 |  | Включено с 01.01.2017 | Н | NP73L.3-14-1 | 04307788 | Пригоден для поверки | 2026 1 кв. | Нет | Т-0,66 ; 80 | 400/5 | 2024 2 кв. | ОДПУ | Иркутск (ПбО) | АО "ИЭСК" - ЮЭС
329 | ПбО | г Иркутск, ул Киренская, дом № 55/2 | МПИ ПУ истекает в 2025 г., МПИ ТТ истёк | ПЭОО003098 от 29.03.2024 | Замена ПУ, поверка ТТ | 2025 | 3-фазные трансформаторного включения | ИИООЭ0013157 | 01.04.2015 | УСПЕНСКИЙ ООО УК | 311782 | Автостоянка, наружное освещение - ЭУ00039373 | Включено | 01.12.2016 |  | Филиал ОАО "ИЭСК" Южные Электрические Сети/Правобережный/Знаменская-2/яч.10 ТП-3802/5748 | 0,4 КВольт | 456.3 | РУ-0,4кВ | Включено с 01.12.2016 | Р | СТЭ-561/П5-1-4М-К4 | 404171 | Только под замену - класс точности хуже 0,5S | 2025 2 кв. | Нет | Т-0,66 УЗ ; 20 | 100/5 | 2019 2 кв. | ОДПУ | Иркутск (ПбО) | АО "ИЭСК" - ЮЭС
330 | ПбО | г Иркутск, ул Красноармейская, дом № 18 | Неисправность ПУ, МПИ ПУ истекает в 2024 г. | ПЭОО003046 от 21.05.2024 | Замена ПУ | 2025 | 3-фазные трансформаторного включения | ИИООЭ0000767 | 01.02.2017 | АО "ВОСТОЧНОЕ УПРАВЛЕНИЕ ЖИЛИЩНО-КОММУНАЛЬНЫМИ СИСТЕМАМИ" | 689737 | жилой дом ОДН - ЭУ00331171 | Включено | 01.01.2017 |  | ЮЖНЫЕ ЭЛЕКТРИЧЕСКИЕ СЕТИ/Правобережный/ОКТЯБРЬСКАЯ/Октябр. РП-1А/900012 | 0,4 КВольт | 88.4 |  | Включено с 01.04.2018 | Н | NP73L.3-5-2 | 03474229 | Пригоден для поверки | 2025 1 кв. | Нет | ТОП-0,66 ; 20 | 100/5 | 2033 2 кв. | ОДПУ | Иркутск (ПбО) | АО "ИЭСК" - ЮЭС
331 | ПбО | г Иркутск, ул Красноказачья, дом № 76 | Неисправность ПУ, МПИ ТТ истёк | ПЭОО003052 от 30.05.2024 | Замена ПУ, поверка ТТ | 2025 | 3-фазные трансформаторного включения | ИИООЭ0001641 | 26.08.2021 | ООО УКМ "НОВЫЙ ГОРОД" | 492237 | Жилой дом ОДПУ - ЭУ00384275 | Включено | 20.07.2015 |  | Филиал ОАО "ИЭСК" Южные Электрические Сети/Правобережный/Байкальская/яч.12 ТП-95 "Б"/95 | 0,4 КВольт | 368.9 | ВРУ-0,4 кВ офисы | Включено с 01.08.2021 | Н | Меркурий 230 AR-03 | 21180653, | Пригоден для поверки | 2030 3 кв. | Нет | ТОП-0,66 ; 20 | 100/5 | 2020 1 кв. | ОДПУ | Иркутск (ПбО) | АО "ИЭСК" - ЮЭС
332 | ПбО | г Иркутск, ул Красноказачья, дом № 68 | Неисправность ПУ, МПИ ПУ истёк | ПЭОО003047 от 17.04.2024 | Замена ПУ | 2025 | 3-фазные трансформаторного включения | ИИООЭ0004545 | 01.01.2017 | ЮЖНОЕ УПРАВЛЕНИЕ ЖКС ООО | 6068296 | Жилой дом ОДН - ЭУ00222754 | Включено | 01.01.2015 |  | ЮЖНЫЕ ЭЛЕКТРИЧЕСКИЕ СЕТИ/Правобережный/ПАРТИЗАНСКАЯ/яч.5 потр; Аэропорт А/008662/008662/ул..Краснока | 0,4 КВольт | 55.2 | ВУ-0,4 кВ | Включено с 01.01.2017 | Н | NP73L.3-5-2 | 03471417 | Пригоден для поверки | 2023 2 кв. | Нет | ТОП-0,66 ; 30 | 150/5 | 2033 1 кв. | ОДПУ | Иркутск (ПбО) | АО "ИЭСК" - ЮЭС
333 | ПбО | г Иркутск, ул Култукская, дом № 99/19 | Неисправность ПУ, МПИ ТТ истекает в 2026 г. | ПЭОО003079 от 04.04.2024 | Замена ПУ, поверка ТТ | 2025 | 3-фазные трансформаторного включения | ИИООЭ0000727 | 01.01.2017 | ООО УК "АВИАТОР СИБИРЬ" | 496811 | ОДПУ жилого дома - ЭУ00126299 | Включено | 29.08.2019 |  | ЮЭС/Правобережный/Восточная/КВЛ 10 кВ Восточная - яч.29 РТП-50 А/5561/1 | 10 кВ | 500 | ВРУ-0,4 кВ в подъезде | Включено с 01.09.2019 | Н | ЦЭ 6803В | 011068139071688 | Только под замену - класс точности хуже 0,5S | 2035 2 кв. | Нет | Т-0,66 ; 120 | 600/5 | 2027 1 кв. | ОДПУ | Иркутск (ПбО) | АО "ИЭСК" - ЮЭС
334 | ПбО | г Иркутск, ул Ленина, дом № 25 | Неисправность ПУ, МПИ ПУ истёк | ПЭОО003046 от 21.05.2024 | Замена ПУ | 2025 | 3-фазные трансформаторного включения | ИИООЭ0000767 | 01.02.2017 | АО "ВОСТОЧНОЕ УПРАВЛЕНИЕ ЖИЛИЩНО-КОММУНАЛЬНЫМИ СИСТЕМАМИ" | 6289959 | жилой дом ОДН - ЭУ00331163 | Включено | 01.01.2017 |  | ЮЖНЫЕ ЭЛЕКТРИЧЕСКИЕ СЕТИ/Правобережный/ОКТЯБРЬСКАЯ/Октябр. РП-1А/900012 | 0,4 КВольт | 100 |  | Включено с 01.01.2017 | Н | NP73L.3-5-2 | 03474339 | Пригоден для поверки | 2023 2 кв. | Нет | ТОП-0,66 ; 30 | 150/5 | 2033 2 кв. | ОДПУ | Иркутск (ПбО) | АО "ИЭСК" - ЮЭС
335 | ПбО | г Иркутск, ул Ленина, дом № 25 | Неисправность ПУ, МПИ ПУ истёк | ПЭОО003046 от 21.05.2024 | Замена ПУ | 2025 | 3-фазные трансформаторного включения | ИИООЭ0000767 | 01.02.2017 | АО "ВОСТОЧНОЕ УПРАВЛЕНИЕ ЖИЛИЩНО-КОММУНАЛЬНЫМИ СИСТЕМАМИ" | 6289959 | жилой дом ОДН - ЭУ00331163 | Включено | 01.01.2017 |  | ЮЖНЫЕ ЭЛЕКТРИЧЕСКИЕ СЕТИ/Правобережный/ОКТЯБРЬСКАЯ/Октябр. РП-1А/900012 | 0,4 КВольт | 100 |  | Включено с 01.01.2017 | Н | NP73L.3-5-2 | 03474421 | Пригоден для поверки | 2023 2 кв. | Нет | ТОП-0,66 ; 20 | 100/5 | 2033 2 кв. | ОДПУ | Иркутск (ПбО) | АО "ИЭСК" - ЮЭС
336 | ПбО | г Иркутск, ул Ленина, дом № 40 | Неисправность ПУ, МПИ ПУ истекает в 2027 г. | ПЭОО003046 от 21.05.2024 | Замена ПУ | 2025 | 3-фазные трансформаторного включения | ИИООЭ0000767 | 01.02.2017 | АО "ВОСТОЧНОЕ УПРАВЛЕНИЕ ЖИЛИЩНО-КОММУНАЛЬНЫМИ СИСТЕМАМИ" | 633024 | жилой дом ОДН - ЭУ00331181 | Включено | 01.01.2017 |  | ЮЖНЫЕ ЭЛЕКТРИЧЕСКИЕ СЕТИ/Правобережный/ОКТЯБРЬСКАЯ/Октябр. РП-23 Б/512/005121 | 0,4 КВольт | 93.5 | РЩ-0,4 кВ | Включено с 01.12.2017 | Н | NP542.24T-1P5RLnI | 01307968 | Пригоден для поверки | 2027 2 кв. | Нет | ТОП - 0,66 УЗ; 40 | 200/5 | 2033 2 кв. | ОДПУ | Иркутск (ПбО) | АО "ИЭСК" - ЮЭС
337 | ПбО | г Иркутск, ул Лыткина, дом № 56 | Неисправность ПУ | ПЭОО003047 от 17.04.2024 | Замена ПУ | 2025 | 3-фазные трансформаторного включения | ИИООЭ0004545 | 01.01.2017 | ЮЖНОЕ УПРАВЛЕНИЕ ЖКС ООО | 6278330 | Жилой дом ОДН - ЭУ00222631 | Включено | 01.01.2015 |  | ЮЖНЫЕ ЭЛЕКТРИЧЕСКИЕ СЕТИ/Правобережный/ЦЕНТРАЛЬНАЯ-6/Центральная-РП-13Б/003602 | 0,4 КВольт |  | ВУ-0,4 кВ, фасад жилого дома | Выключено с 01.06.2021 | Н | РИМ 489,02 | 366688 | Только под замену - класс точности хуже 0,5S | 2033 1 кв. | Нет | ТОП-0,66 ; 60 | 300/5 | 2033 2 кв. | ОДПУ | Иркутск (ПбО) | АО "ИЭСК" - ЮЭС
338 | ПбО | г Иркутск, ул Лыткина, дом № 31, пом МКД | МПИ ПУ истекает в 2025 г., МПИ ТТ истекает в 2024 г. | ПЭОО003096 от 22.03.2024 | Замена ПУ, поверка ТТ | 2025 | 3-фазные трансформаторного включения | ПЭООЭ0022350 | 01.04.2023 | СЕРВИС-ЛЮКС ООО УК | 484824 | Жилой дом ОДН - ЭУ01007346 | Включено | 01.04.2023 |  | ЮЭС/Правобережный/Цимлянская/КЛ 6 кВ Цимлянская - яч.32 ТП-2973, ТП-1216/1216 | 10 кВ | 310 | ВРУ-0,4 кВ офисы | Включено с 01.05.2023 | Р | ЦЭ 6803В | 008969019000355 | Только под замену - класс точности хуже 0,5S | 2025 2 кв. | Нет | Т-0,66 ; 80 | 400/5 | 2025 1 кв. | ОДПУ | Иркутск (ПбО) | АО "ИЭСК" - ЮЭС
339 | ПбО | г Иркутск, ул Лыткина, дом № 31, пом МКД | МПИ ПУ истёк, МПИ ТТ истекает в 2024 г. | ПЭОО003096 от 22.03.2024 | Замена ПУ, поверка ТТ | 2025 | 3-фазные трансформаторного включения | ПЭООЭ0022350 | 01.04.2023 | СЕРВИС-ЛЮКС ООО УК | 484824 | Жилой дом ОДН - ЭУ01007346 | Включено | 01.04.2023 |  | ЮЭС/Правобережный/Цимлянская/КЛ 6 кВ Цимлянская - яч.32 ТП-2973, ТП-1216/1216 | 10 кВ | 310 | ВРУ-0,4 кВ жилые помещения | Включено с 01.05.2023 | Р | ЦЭ 6803В | 0851580603371555 | Только под замену - класс точности хуже 0,5S | 2024 2 кв. | Нет | Т-0,66 ; 80 | 400/5 | 2025 1 кв. | ОДПУ | Иркутск (ПбО) | АО "ИЭСК" - ЮЭС
340 | ПбО | г Иркутск, ул Нижняя Набережная, дом № 12 Б | МПИ ПУ истёк, МПИ ТТ истёк | ПЭОО003046 от 21.05.2024 | Замена ПУ, поверка ТТ | 2025 | 3-фазные трансформаторного включения | ИИООЭ0000767 | 01.02.2017 | АО "ВОСТОЧНОЕ УПРАВЛЕНИЕ ЖИЛИЩНО-КОММУНАЛЬНЫМИ СИСТЕМАМИ" | 501036 | Жилой дом ОДН - ЭУ01012853 | Включено | 01.09.2023 |  | ЮЖНЫЕ ЭЛЕКТРИЧЕСКИЕ СЕТИ/Правобережный/РК"КИРОВСКАЯ"/РКК-ТП7,РП4/008041 | 0,4 КВольт |  | ВРУ-0,4 кВ | Включено с 01.09.2023 | Р | ЦЭ 6803В | 0851580300087728 | Только под замену - класс точности хуже 0,5S | 2024 2 кв. | Нет | ТТИ-30; 40 | 200/5 | 2019 3 кв. | ОДПУ | Иркутск (ПбО) | АО "ИЭСК" - ЮЭС
341 | ПбО | г Иркутск, ул Партизанская, дом № 45 | Неисправность ПУ, МПИ ПУ истекает в 2027 г., МПИ ТТ истекает в 2024 г. | ПЭОО003052 от 30.05.2024 | Замена ПУ, поверка ТТ | 2025 | 3-фазные трансформаторного включения | ИИООЭ0001641 | 26.08.2021 | ООО УКМ "НОВЫЙ ГОРОД" | 308144 | Жилой дом ОДПУ - ЭУ00384242 | Включено | 01.01.2014 |  | ЮЖНЫЕ ЭЛЕКТРИЧЕСКИЕ СЕТИ/Правобережный/ЦЕНТРАЛЬНАЯ-10/РП-46А/2402 Т1 | 0,4 КВольт | 132 | ВРУ-0,4 кВ ж/д | Включено с 01.01.2014 | Н | ЦЭ 6803В | 009082048003250 П,45 б11ж | Только под замену - класс точности хуже 0,5S | 2027 2 кв. | Нет | Т-0,66 ; 20 | 100/5 | 2025 1 кв. | ОДПУ | Иркутск (ПбО) | АО "ИЭСК" - ЮЭС
342 | ПбО | г Иркутск, ул Подаптечная, дом № 12 | Неисправность ПУ, МПИ ПУ истекает в 2027 г. | ПЭОО003046 от 21.05.2024 | Замена ПУ | 2025 | 3-фазные трансформаторного включения | ИИООЭ0000767 | 01.02.2017 | АО "ВОСТОЧНОЕ УПРАВЛЕНИЕ ЖИЛИЩНО-КОММУНАЛЬНЫМИ СИСТЕМАМИ" | 130693 | Жилой дом ОДН на ОДПУ - ЭУ00331410 | Включено | 01.02.2009 |  |  |  | 131 |  | Включено с 01.10.2021 | Н | NP73E.3-6-2 | 04605601 | Пригоден для поверки | 2027 3 кв. | Нет | ТОП-0,66 ; 40 | 200/5 | 2033 3 кв. | ОДПУ | Иркутск (ПбО) | АО "ИЭСК" - ЮЭС
343 | ПбО | г Иркутск, б-р Постышева, дом № 18 | Неисправность ПУ, МПИ ПУ истекает в 2027 г. | ПЭОО003047 от 17.04.2024 | Замена ПУ | 2025 | 3-фазные трансформаторного включения | ИИООЭ0004545 | 01.01.2017 | ЮЖНОЕ УПРАВЛЕНИЕ ЖКС ООО | 4660131 | Жилой дом ОДН - ЭУ00222705 | Включено | 01.10.2014 |  | ЮЖНЫЕ ЭЛЕКТРИЧЕСКИЕ СЕТИ/Правобережный/Летняя/14/Яхимович ТП-160 кВА | 0,4 КВольт | 180 |  | Выключено с 01.11.2004 | Н | NP73E.3-6-2 | 04605934 | Пригоден для поверки | 2027 3 кв. | Нет | ТОП-0,66 ; 40 | 200/5 | 2033 3 кв. | ОДПУ | Иркутск (ПбО) | АО "ИЭСК" - ЮЭС
344 | ПбО | г Иркутск, б-р Постышева, дом № 1 | Неисправность ПУ | ПЭОО003047 от 17.04.2024 | Замена ПУ | 2025 | 3-фазные трансформаторного включения | ИИООЭ0004545 | 01.01.2017 | ЮЖНОЕ УПРАВЛЕНИЕ ЖКС ООО | 46760 | Жилой дом ОДН - ЭУ00223157 | Включено | 11.12.2001 |  | ЮЖНЫЕ ЭЛЕКТРИЧЕСКИЕ СЕТИ/Правобережный/ЦИМЛЯНСКАЯ/Цимлянская ТП-726/007252/007252 | 0,4 КВольт | 1.5 | ВУ-0,4 кВ ж/д | Выключено с 01.11.2004 | Н | РиМ 489.30 | 01501767 | Пригоден для поверки | 2034 2 кв. | Нет | Т-0,66 ; 80 | 400/5 | 2034 2 кв. | ОДПУ | Иркутск (ПбО) | АО "ИЭСК" - ЮЭС
345 | ПбО | г Иркутск, б-р Постышева, дом № 6 | Неисправность ПУ | ПЭОО003047 от 17.04.2024 | Замена ПУ | 2025 | 3-фазные трансформаторного включения | ИИООЭ0004545 | 01.01.2017 | ЮЖНОЕ УПРАВЛЕНИЕ ЖКС ООО | 52358 | Жилой дом ОДН - ЭУ00223164 | Включено | 11.12.2001 |  | ЮЖНЫЕ ЭЛЕКТРИЧЕСКИЕ СЕТИ/Правобережный/ЦИМЛЯНСКАЯ/Цимлянская ТП-778/007782 | 0,4 КВольт | 120 |  | Выключено с 01.11.2004 | Н | РиМ 489.30 | 01500922 | Пригоден для поверки | 2034 2 кв. | Нет | ТШП-0,66-10-0,5-500/5 УЗ; 100 | 500/5 | 2034 2 кв. | ОДПУ | Иркутск (ПбО) | АО "ИЭСК" - ЮЭС
346 | ПбО | г Иркутск, б-р Постышева, дом № 10/2 | МПИ ПУ истёк, МПИ ТТ истёк | ПЭОО003049 от 03.05.2024 | Замена ПУ, поверка ТТ | 2025 | 3-фазные трансформаторного включения | ИИООЭ0004590 | 24.10.2018 | ЮЖНОЕ УПРАВЛЕНИЕ ЖКС ООО | 498303 | Жилой дом ОДПУ с нежилыми помещениями - ЭУ00295358 | Включено | 01.04.2021 |  | ЮЖНЫЕ ЭЛЕКТРИЧЕСКИЕ СЕТИ/Правобережный/ЦИМЛЯНСКАЯ/Цимлянская ТП-778/007782 | 6 КВольт |  |  | Включено с 01.04.2021 | Р | СТЭБ-04Н/1-7,5-Р | 150012 | Только под замену - класс точности хуже 0,5S | 2019 3 кв. | Нет | Т-0,66 ; 40 | 200/5 | 2017 3 кв. | ОДПУ | Иркутск (ПбО) | АО "ИЭСК" - ЮЭС
347 | ПбО | г Иркутск, б-р Постышева, дом № 10/1 | МПИ ПУ истёк, МПИ ТТ истёк | ПЭОО003049 от 03.05.2024 | Замена ПУ, поверка ТТ | 2025 | 3-фазные трансформаторного включения | ИИООЭ0004590 | 24.10.2018 | ЮЖНОЕ УПРАВЛЕНИЕ ЖКС ООО | 482679 | Жилой дом ОДПУ с нежилыми помещениями - ЭУ00295396 | Включено | 01.07.2010 |  | ЮЖНЫЕ ЭЛЕКТРИЧЕСКИЕ СЕТИ/Правобережный/ЦИМЛЯНСКАЯ/Цимлянская ТП-778/007782 | 6 КВольт |  |  | Включено с 01.07.2010 | Р | СТЭБ-04Н/1-7,5-Р | 150016 | Только под замену - класс точности хуже 0,5S | 2019 3 кв. | Нет | Т-0,66 ; 40 | 200/5 | 2017 3 кв. | ОДПУ | Иркутск (ПбО) | АО "ИЭСК" - ЮЭС
348 | ПбО | г Иркутск, ул Ржанова, дом № 35 | Неисправность ПУ, МПИ ПУ истекает в 2027 г. | ПЭОО003047 от 17.04.2024 | Замена ПУ | 2025 | 3-фазные трансформаторного включения | ИИООЭ0004545 | 01.01.2017 | ЮЖНОЕ УПРАВЛЕНИЕ ЖКС ООО | 5150421 | Жилой дом ОДН - ЭУ00222800 | Включено | 19.03.2014 |  | Филиал ОАО "ИЭСК" Южные Электрические Сети/Правобережный/Байкальская/яч.202 РП-30 Б/1083 | 0,4 КВольт | 130 |  | Выключено с 01.07.2018 | Н | NP73E.3-6-2 | 04546960 | Пригоден для поверки | 2027 4 кв. | Нет | ТШП-0,66; 50 | 250/5 | 2033 4 кв. | ОДПУ | Иркутск (ПбО) | АО "ИЭСК" - ЮЭС
349 | ПбО | г Иркутск, ул Ржанова, дом № 11 | Неисправность ПУ, МПИ ПУ истекает в 2027 г. | ПЭОО003047 от 17.04.2024 | Замена ПУ | 2025 | 3-фазные трансформаторного включения | ИИООЭ0004545 | 01.01.2017 | ЮЖНОЕ УПРАВЛЕНИЕ ЖКС ООО | 5153409 | Жилой дом ОДН - ЭУ00222849 | Включено | 24.02.2014 |  | Филиал ОАО "ИЭСК" Южные Электрические Сети/Правобережный/Байкальская/яч.103 РТП-89А/1086 | 0,4 КВольт | 72 |  | Выключено с 01.04.2018 | Н | NP73E.3-6-2 | 04547649 | Пригоден для поверки | 2027 4 кв. | Нет | ТОП-0,66 ; 30 | 150/5 | 2033 4 кв. | ОДПУ | Иркутск (ПбО) | АО "ИЭСК" - ЮЭС
350 | ПбО | г Иркутск, ул Российская, дом № 25 | Неисправность ПУ, МПИ ПУ истёк | ПЭОО003046 от 21.05.2024 | Замена ПУ | 2025 | 3-фазные трансформаторного включения | ИИООЭ0000767 | 01.02.2017 | АО "ВОСТОЧНОЕ УПРАВЛЕНИЕ ЖИЛИЩНО-КОММУНАЛЬНЫМИ СИСТЕМАМИ" | 307082 | ОДН жилого дома - ЭУ00330977 | Включено | 01.05.2017 |  | ЮЖНЫЕ ЭЛЕКТРИЧЕСКИЕ СЕТИ/Правобережный/РК"КИРОВСКАЯ"/РКК-РП-2/009152 | 0,4 КВольт | 42.7 | ВРУ-0,4 кВ ОДПУ ж/д | Выключено с 01.02.2018 | Н | NP73L.1-1-2 | 03454868,Российская, 25 | Пригоден для поверки | 2022 1 кв. | Нет | ТТИ-30; 30 | 150/5 |  | ОДПУ | Иркутск (ПбО) | АО "ИЭСК" - ЮЭС
351 | ПбО | г Иркутск, ул Свердлова, дом № 8 | МПИ ПУ истекает в 2025 г., МПИ ТТ истёк | ПЭОО003046 от 21.05.2024 | Замена ПУ, поверка ТТ | 2025 | 3-фазные трансформаторного включения | ИИООЭ0000767 | 01.02.2017 | АО "ВОСТОЧНОЕ УПРАВЛЕНИЕ ЖИЛИЩНО-КОММУНАЛЬНЫМИ СИСТЕМАМИ" | 39166 | Жилой дом ОДН - ЭУ00330981 | Включено | 01.02.2018 |  | ЮЭС/Правобережный/Цесовская/КЛ 6 кВ Цесовская - яч.405 РП 16 Б/617/1/гр.2 Дом водников ул.Свердлова, 8 | 0,4 КВольт | 48 | ВРУ - 0,4 кВ | Выключено с 01.03.2018 | Р | ЦЭ 6803В | 009359026010131 | Только под замену - класс точности хуже 0,5S | 2026 1 кв. | Нет | ТТИ-А; 20 | 100/5 | 2019 4 кв. | ОДПУ | Иркутск (ПбО) | АО "ИЭСК" - ЮЭС
352 | ПбО | г Иркутск, ул Свердлова, дом № 26 | Неисправность ПУ | ПЭОО003046 от 21.05.2024 | Замена ПУ | 2025 | 3-фазные трансформаторного включения | ИИООЭ0000767 | 01.02.2017 | АО "ВОСТОЧНОЕ УПРАВЛЕНИЕ ЖИЛИЩНО-КОММУНАЛЬНЫМИ СИСТЕМАМИ" | 641313 | Жилой дом ОДН - ЭУ00331160 | Включено | 01.01.2017 |  | ЮЖНЫЕ ЭЛЕКТРИЧЕСКИЕ СЕТИ/Правобережный/РК"КИРОВСКАЯ"/РКК-ТП-475/006591/006591/Свердлова, 26 | 0,4 КВольт | 45.2 | ВУ-0,4 кВ | Включено с 01.11.2018 | Н | МАТРИЦА NP73.L | 03474142 | Пригоден для поверки | 2029 2 кв. | Нет | ТОП-0,66 ; 40 | 200/5 | 2033 2 кв. | ОДПУ | Иркутск (ПбО) | АО "ИЭСК" - ЮЭС
353 | ПбО | г Иркутск, ул Советская, дом № 31, 33 | МПИ ПУ истекает в 2025 г., МПИ ТТ истекает в 2024 г. | ПЭОО003052 от 30.05.2024 | Замена ПУ, поверка ТТ | 2025 | 3-фазные трансформаторного включения | ИИООЭ0001641 | 26.08.2021 | ООО УКМ "НОВЫЙ ГОРОД" | 487795 | Жилые дома ОДПУ - ЭУ00384313 | Включено | 15.04.2011 |  | ЮЖНЫЕ ЭЛЕКТРИЧЕСКИЕ СЕТИ/Правобережный/ЦЕНТРАЛЬНАЯ-10/яч.35 РП-46 Б/3197 | 0,4 КВольт | 390 | ВРУ-0,4 кВ ж/д | Включено с 01.06.2011 | Р | ЦЭ 6803В | 007283029000014 | Только под замену - класс точности хуже 0,5S | 2026 1 кв. | Нет | Т-0,66 ; 40 | 200/5 | 2025 1 кв. | ОДПУ | Иркутск (ПбО) | АО "ИЭСК" - ЮЭС
354 | ПбО | г Иркутск, ул Советская, дом № 31, 33 | МПИ ПУ истекает в 2025 г., МПИ ТТ истёк | ПЭОО003052 от 30.05.2024 | Замена ПУ, поверка ТТ | 2025 | 3-фазные трансформаторного включения | ИИООЭ0001641 | 26.08.2021 | ООО УКМ "НОВЫЙ ГОРОД" | 487795 | Жилые дома ОДПУ - ЭУ00384313 | Включено | 15.04.2011 |  | ЮЖНЫЕ ЭЛЕКТРИЧЕСКИЕ СЕТИ/Правобережный/ЦЕНТРАЛЬНАЯ-10/яч.35 РП-46 Б/3197 | 0,4 КВольт | 390 | ВРУ-0,4 кВ АВР | Включено с 01.08.2021 | Р | ЦЭ 6803В | 007283029000078 | Только под замену - класс точности хуже 0,5S | 2026 1 кв. | Нет | ТТН-30; 50 | 250/5 | 2024 3 кв. | ОДПУ | Иркутск (ПбО) | АО "ИЭСК" - ЮЭС
355 | ПбО | г Иркутск, ул Советская, дом № 31, 33 | МПИ ПУ истекает в 2025 г., МПИ ТТ истекает в 2024 г. | ПЭОО003052 от 30.05.2024 | Замена ПУ, поверка ТТ | 2025 | 3-фазные трансформаторного включения | ИИООЭ0001641 | 26.08.2021 | ООО УКМ "НОВЫЙ ГОРОД" | 487795 | Жилые дома ОДПУ - ЭУ00384313 | Включено | 15.04.2011 |  | ЮЖНЫЕ ЭЛЕКТРИЧЕСКИЕ СЕТИ/Правобережный/ЦЕНТРАЛЬНАЯ-10/яч.35 РП-46 Б/3197 | 0,4 КВольт | 390 | ВРУ-0,4 кВ ж/д | Включено с 01.06.2011 | Р | ЦЭ 6803В | 007283029000106 | Только под замену - класс точности хуже 0,5S | 2026 1 кв. | Нет | Т-0,66; 30 | 150/5 | 2025 1 кв. | ОДПУ | Иркутск (ПбО) | АО "ИЭСК" - ЮЭС
356 | ПбО | г Иркутск, ул Советская, дом № 31, 33 | МПИ ПУ истекает в 2025 г., МПИ ТТ истекает в 2024 г. | ПЭОО003052 от 30.05.2024 | Замена ПУ, поверка ТТ | 2025 | 3-фазные трансформаторного включения | ИИООЭ0001641 | 26.08.2021 | ООО УКМ "НОВЫЙ ГОРОД" | 487795 | Жилые дома ОДПУ - ЭУ00384313 | Включено | 15.04.2011 |  | ЮЖНЫЕ ЭЛЕКТРИЧЕСКИЕ СЕТИ/Правобережный/ЦЕНТРАЛЬНАЯ-10/яч.35 РП-46 Б/3197 | 0,4 КВольт | 390 | ВРУ-0,4 кВ офис | Включено с 01.08.2021 | Р | ЦЭ 6803В | 009082034000223 | Только под замену - класс точности хуже 0,5S | 2026 1 кв. | Нет | Т-0,66 ; 40 | 200/5 | 2025 1 кв. | ОДПУ | Иркутск (ПбО) | АО "ИЭСК" - ЮЭС
357 | ПбО | г Иркутск, ул Станиславского, дом № 3 | Неисправность ПУ, МПИ ПУ истёк | ПЭОО003047 от 17.04.2024 | Замена ПУ | 2025 | 3-фазные трансформаторного включения | ИИООЭ0004545 | 01.01.2017 | ЮЖНОЕ УПРАВЛЕНИЕ ЖКС ООО | 62159 | Жилой дом ОДН - ЭУ00223371 | Включено | 11.12.2001 |  | ЮЭС/Правобережный/Нагорная/КЛ 6 кВ Нагорная - яч.16 ТП-949/854/1/ул. Станиславского, 3 | 0,4 КВольт | 126 |  | Включено с 01.01.2008 | Н | NP73L.3-5-2 | 03752944 | Пригоден для поверки | 2023 4 кв. | Нет | ТОП-0,66 ; 60 | 300/5 | 2033 2 кв. | ОДПУ | Иркутск (ПбО) | АО "ИЭСК" - ЮЭС
358 | ПбО | г Иркутск, ул Станиславского, дом № 5 | Неисправность ПУ, МПИ ПУ истёк | ПЭОО003047 от 17.04.2024 | Замена ПУ | 2025 | 3-фазные трансформаторного включения | ИИООЭ0004545 | 01.01.2017 | ЮЖНОЕ УПРАВЛЕНИЕ ЖКС ООО | 62349 | Жилой дом ОДН - ЭУ00223372 | Включено | 11.12.2001 |  | ЮЭС/Правобережный/Нагорная/КЛ 6 кВ Нагорная - яч.16 ТП-949/854/2/ул. Станиславского, 5 | 0,4 КВольт | 126 |  | Включено с 01.11.2021 | Н | NP73L.3-5-2 | 03469078 | Пригоден для поверки | 2023 3 кв. | Нет | ТОП-0,66 ; 60 | 300/5 | 2033 4 кв. | ОДПУ | Иркутск (ПбО) | АО "ИЭСК" - ЮЭС
359 | ПбО | г Иркутск, ул Станиславского, дом № 7 | Неисправность ПУ, МПИ ПУ истёк | ПЭОО003047 от 17.04.2024 | Замена ПУ | 2025 | 3-фазные трансформаторного включения | ИИООЭ0004545 | 01.01.2017 | ЮЖНОЕ УПРАВЛЕНИЕ ЖКС ООО | 62587 | Жилой дом ОДН - ЭУ00223378 | Включено | 28.12.1989 |  | ЮЖНЫЕ ЭЛЕКТРИЧЕСКИЕ СЕТИ/Правобережный/НАГОРНАЯ-6/Нагорная-ТП949/854 | 0,4 КВольт | 120 | ВРУ-0,4 кВ (ж/д) | Включено с 01.01.2008 | Н | NP73L.3-5-2 | 03753040 | Пригоден для поверки | 2023 2 кв. | Нет | ТШП-0,66 ; 60 | 300/5 | 2033 2 кв. | ОДПУ | Иркутск (ПбО) | АО "ИЭСК" - ЮЭС
360 | ПбО | г Иркутск, ул Сурикова, дом № 6 | Неисправность ПУ, МПИ ПУ истекает в 2026 г. | ПЭОО003094 от 18.03.2024 | Замена ПУ | 2025 | 3-фазные трансформаторного включения | ИИООЭ0016678 | 01.04.2018 | ООО "СПЕКТР" | 487259 | Жилой дом ОДН с автопарковкой - ЭУ00036761 | Включено | 01.11.2019 |  | ЮЖНЫЕ ЭЛЕКТРИЧЕСКИЕ СЕТИ/Правобережный/РК"КИРОВСКАЯ"/РКК-ТП288,ТП910/2552/1/Фидер №01 | 6 КВольт | 225.8 | ВРУ-0,4 кВ (квартиры) | Включено с 01.11.2019 | Н | ЦЭ 6803В | 007878026001269 | Только под замену - класс точности хуже 0,5S | 2027 1 кв. | Нет | Т-0,66 УЗ ; 20 | 100/5 |  | ОДПУ | Иркутск (ПбО) | АО "ИЭСК" - ЮЭС
361 | ПбО | г Иркутск, ул Сурикова, дом № 6 | МПИ ПУ истёк, МПИ ТТ истекает в 2026 г. | ПЭОО003094 от 18.03.2024 | Замена ПУ, поверка ТТ | 2025 | 3-фазные трансформаторного включения | ИИООЭ0016678 | 01.04.2018 | ООО "СПЕКТР" | 487259 | Жилой дом ОДН с автопарковкой - ЭУ00036761 | Включено | 01.11.2019 |  | ЮЖНЫЕ ЭЛЕКТРИЧЕСКИЕ СЕТИ/Правобережный/РК"КИРОВСКАЯ"/РКК-ТП288,ТП910/2552/1/Фидер №01 | 6 КВольт | 225.8 | ВРУ-0,4 кВ (офисы) | Включено с 01.11.2019 | Р | ЦЭ 6803В | 007878026001746 | Только под замену - класс точности хуже 0,5S | 2019 1 кв. | Нет | ТТН-Ш; 30 | 150/5 | 2026 4 кв. | ОДПУ | Иркутск (ПбО) | АО "ИЭСК" - ЮЭС
362 | ПбО | г Иркутск, ул Трилиссера, дом № 128 | Неисправность ПУ, МПИ ПУ истёк | ПЭОО003076 от 27.03.2024 | Замена ПУ | 2025 | 3-фазные трансформаторного включения | ИИООЭ0015727 | 01.01.2017 | ООО УК "АВИАТОР СИБИРЬ" | 6484679 | ОДН жилого дома - ЭУ00092418 | Включено | 01.01.2017 |  | ЮЖНЫЕ ЭЛЕКТРИЧЕСКИЕ СЕТИ/Правобережный/Релейная/13/1275 | 0,4 КВольт | 60 | ВРУ-0,4 кВ ж/д | Выключено с 01.06.2021 | Н | NP73L.3-5-2 | 03463897 | Пригоден для поверки | 2023 2 кв. | Нет | ТОП-0,66 ; 40 | 200/5 | 2034 2 кв. | ОДПУ | Иркутск (ПбО) | АО "ИЭСК" - ЮЭС
363 | ПбО | г Иркутск, ул Фридриха Энгельса, дом № 4 | Неисправность ПУ, МПИ ПУ истекает в 2025 г., МПИ ТТ истёк | ПЭОО003046 от 21.05.2024 | Замена ПУ, поверка ТТ | 2025 | 3-фазные трансформаторного включения | ИИООЭ0000767 | 01.02.2017 | АО "ВОСТОЧНОЕ УПРАВЛЕНИЕ ЖИЛИЩНО-КОММУНАЛЬНЫМИ СИСТЕМАМИ" | 149187 | Жилой дом ОДН - ЭУ00331640 | Включено | 01.11.2008 |  | ЮЖНЫЕ ЭЛЕКТРИЧЕСКИЕ СЕТИ/Правобережный/ЦЕНТРАЛЬНАЯ-6/Центральная-РП-3Б/008072/008071 | 0,4 КВольт | 130 |  | Включено с 01.06.2021 | Н | NP73E.3-14-1 | 04307193 | Пригоден для поверки | 2026 1 кв. | Нет | Т-0,66 ; 60 | 300/5 | 2024 2 кв. | ОДПУ | Иркутск (ПбО) | АО "ИЭСК" - ЮЭС
364 | ПбО | г Иркутск, ул Цимлянская, дом № 1/1 | МПИ ПУ истекает в 2025 г., МПИ ТТ истёк | ПЭОО003049 от 03.05.2024 | Замена ПУ, поверка ТТ | 2025 | 3-фазные трансформаторного включения | ИИООЭ0004590 | 24.10.2018 | ЮЖНОЕ УПРАВЛЕНИЕ ЖКС ООО | 485994 | Жилой дом ОДПУ с нежилыми помещениями - ЭУ00295405 | Включено | 01.05.2010 |  | ЮЖНЫЕ ЭЛЕКТРИЧЕСКИЕ СЕТИ/Правобережный/ОКТЯБРЬСКАЯ/Октябр. РП-2/02380 | 0,4 КВольт | 375 |  | Включено с 01.07.2018 | Р | ЦЭ 6803В | 009359029008136 | Только под замену - класс точности хуже 0,5S | 2026 1 кв. | Нет | Т-0,66-М У3; 40 | 200/5 | 2022 2 кв. | ОДПУ | Иркутск (ПбО) | АО "ИЭСК" - ЮЭС
365 | ПбО | г Иркутск, пер Черемховский, дом № 5 "А" | МПИ ПУ истёк, МПИ ТТ истёк | ПЭОО003089 от 10.04.2024 | Замена ПУ, поверка ТТ | 2025 | 3-фазные трансформаторного включения | ИИООЭ0088888 | 01.06.2017 | НСУ ОДПУ МКД | 484043 | НСУ ОДПУ - ЭУ00104663 | Включено | 01.03.2019 |  | ЮЖНЫЕ ЭЛЕКТРИЧЕСКИЕ СЕТИ/Правобережный/РК"КИРОВСКАЯ"/РКК-ТП-475/90016 | 0,4 КВольт | 100 | ВРЩ-0,4 кВ в здании | Включено с 01.03.2019 | Р | Ф68700В | 71006778, | Только под замену - класс точности хуже 0,5S | 2024 1 кв. | Нет | Т-0,66 ; 20 | 100/5 | 2019 2 кв. | ОДПУ | Иркутск (ПбО) | АО "ИЭСК" - ЮЭС
366 | ПбО | г Иркутск, пер Черемховский, дом № 5 "А" | МПИ ПУ истёк, МПИ ТТ истёк | ПЭОО003089 от 10.04.2024 | Замена ПУ, поверка ТТ | 2025 | 3-фазные трансформаторного включения | ИИООЭ0088888 | 01.06.2017 | НСУ ОДПУ МКД | 484043 | НСУ ОДПУ - ЭУ00104663 | Включено | 01.03.2019 |  | ЮЖНЫЕ ЭЛЕКТРИЧЕСКИЕ СЕТИ/Правобережный/РК"КИРОВСКАЯ"/РКК-ТП-475/90016 | 0,4 КВольт | 100 | ВРЩ-0,4 кВ в здании | Включено с 01.03.2019 | Р | Ф68700В | 72019374 | Только под замену - класс точности хуже 0,5S | 2024 1 кв. | Нет | Т-0,66 ; 20 | 100/5 | 2019 2 кв. | ОДПУ | Иркутск (ПбО) | АО "ИЭСК" - ЮЭС
367 | ПбО | г Иркутск, ул Ядринцева, дом № 10 | Неисправность ПУ, МПИ ПУ истекает в 2027 г., МПИ ТТ истёк | ПЭОО003047 от 17.04.2024 | Замена ПУ, поверка ТТ | 2025 | 3-фазные трансформаторного включения | ИИООЭ0004545 | 01.01.2017 | ЮЖНОЕ УПРАВЛЕНИЕ ЖКС ООО | 55082 | Жилой дом ОДН - ЭУ00223505 | Включено | 11.12.2001 |  | ЮЭС/Правобережный/Восточная/КВЛ 10 кВ Восточная - яч.31 ТП 9А/533/1/гр.21 ул. Ядринцева, 10 | 0,4 КВольт | 120 |  | Включено с 01.05.2021 | Н | NP73L.3-14-1 | 04307019 | Пригоден для поверки | 2027 2 кв. | Нет | Т-0,66; 50 | 250/5 | 2024 1 кв. | ОДПУ | Иркутск (ПбО) | АО "ИЭСК" - ЮЭС
368 | ПбО | г Иркутск, ул Ямская, дом № 13 | Неисправность ПУ, МПИ ПУ истёк, МПИ ТТ истёк | ПЭОО003075 от 11.04.2024 | Замена ПУ, поверка ТТ | 2025 | 3-фазные трансформаторного включения | ПЭООЭ0017751 | 01.12.2021 | БАРГУЗИН ООО УК | 266377 | ОДН жилого дома - ЭУ00042352 | Включено | 01.12.2021 |  | ЮЖНЫЕ ЭЛЕКТРИЧЕСКИЕ СЕТИ/Правобережный/ОКТЯБРЬСКАЯ/Октябр. ТП-549/000131 | 0,4 КВольт | 210 | ВУ-0,4 кВ | Включено с 01.12.2021 | Н | NP73L.3-5-2 | 03467442 | Пригоден для поверки | 2023 3 кв. | Нет | Т-0,66 ; 60 | 300/5 | 2021 3 кв. | ОДПУ | Иркутск (ПбО) | АО "ИЭСК" - ЮЭС
369 | ПбО | г Иркутск, ул Ямская, дом № 13 | Неисправность ПУ, МПИ ПУ истёк | ПЭОО003075 от 11.04.2024 | Замена ПУ | 2025 | 3-фазные трансформаторного включения | ПЭООЭ0017751 | 01.12.2021 | БАРГУЗИН ООО УК | 266377 | ОДН жилого дома - ЭУ00042352 | Включено | 01.12.2021 |  | ЮЖНЫЕ ЭЛЕКТРИЧЕСКИЕ СЕТИ/Правобережный/ОКТЯБРЬСКАЯ/Октябр. ТП-549/000131 | 0,4 КВольт | 210 | ВУ-0,4 кВ | Включено с 01.12.2021 | Н | NP73L.3-5-2 | 03468507 | Пригоден для поверки | 2023 3 кв. | Нет | ТОП-0,66 ; 40 | 200/5 | 2033 3 кв. | ОДПУ | Иркутск (ПбО) | АО "ИЭСК" - ЮЭС
370 | ПбО | г Иркутск, ул Ямская, дом № 13 | Неисправность ПУ, МПИ ПУ истёк, МПИ ТТ истёк | ПЭОО003075 от 11.04.2024 | Замена ПУ, поверка ТТ | 2025 | 3-фазные трансформаторного включения | ПЭООЭ0017751 | 01.12.2021 | БАРГУЗИН ООО УК | 266377 | ОДН жилого дома - ЭУ00042352 | Включено | 01.12.2021 |  | ЮЖНЫЕ ЭЛЕКТРИЧЕСКИЕ СЕТИ/Правобережный/ОКТЯБРЬСКАЯ/Октябр. ТП-549/000131 | 0,4 КВольт | 210 | ВУ-0,4 кВ | Включено с 01.12.2021 | Н | NP73L.3-5-2 | 03470368 | Пригоден для поверки | 2023 3 кв. | Нет | Т-0,66 ; 60 | 300/5 | 2021 3 кв. | ОДПУ | Иркутск (ПбО) | АО "ИЭСК" - ЮЭС
371 | ШО | г Шелехов, мкр 4-й, дом № 13 | МПИ ПУ истекает в 2025 г. | ПУ №ШСОО000283 от 23.01.24 | Замена ПУ | 2025 | 3-фазные трансформаторного включения | ШСООЭ0000853 | 20.05.2015 | УК ВЕСНА ООО | 15931 | ОДН, мкр 4-й, дом № 13 - ЭУ00174147 | Включено | 01.02.2014 |  | ЮЭС/Байкальский/Луговая/ВЛ 10 кВ Луговая - яч.13 4 м/р Б/49 | 0,4 КВольт | 1.94 | ВРУ-0,4кВ жилого дома | Включено с 01.04.2015 | Р | ЦЭ 6803 | 009359029006434 | Только под замену - класс точности хуже 0,5S | 2026 1 кв. | Нет | ТШП-30; 40 | 200/5 | 2029 3 кв. | ОДПУ | Шелехов (ШО) | АО "ИЭСК" - ЮЭС
372 | ШО | г Шелехов, мкр 4-й, дом № 31 А | МПИ ПУ истекает в 2025 г., МПИ ТТ истекает в 2024 г. | ПУ №ШСОО000288 от 23.01.24 | Замена ПУ, поверка ТТ | 2025 | 3-фазные трансформаторного включения | ШСООЭ0000853 | 20.05.2015 | УК ВЕСНА ООО | 17546 | ОДН, мкр 4-й, дом № 31 А - ЭУ00174154 | Включено | 01.02.2014 |  | ЮЭС/Байкальский/Луговая/ВЛ 10 кВ Луговая - яч.13 4 м/р Б/50 | 0,4 КВольт | 3.4 | в ВРУ-0,4кВ дома | Включено с 01.04.2015 | Р | ЦЭ 6803В | 0090720240000190 | Только под замену - класс точности хуже 0,5S | 2025 3 кв. | Нет | Т-0,66 УЗ; 30 | 150/5 | 2025 1 кв. | ОДПУ | Шелехов (ШО) | АО "ИЭСК" - ЮЭС
373 | ШО | г Шелехов, мкр 4-й, дом № 63 | МПИ ПУ истекает в 2025 г., МПИ ТТ истекает в 2028 г. | ПУ №ШСОО000600 от 22.02.24 | Замена ПУ, поверка ТТ | 2025 | 3-фазные трансформаторного включения | ШСООЭ0000853 | 20.05.2015 | УК ВЕСНА ООО | 17571 | ОДН, мкр 4-й, дом № 63 - ЭУ00174168 | Включено | 01.02.2014 |  | ЮЭС/Байкальский/Луговая/ВЛ 10 кВ Луговая - яч.13 4 м/р Б/52 | 0,4 КВольт | 1.8 | ВРУ-0,4кВ жилого дома | Включено с 01.04.2015 | Р | ЦЭ 6803 | 009359029006379 | Только под замену - класс точности хуже 0,5S | 2026 1 кв. | Нет | ТШП-30; 40 | 200/5 | 2029 1 кв. | ОДПУ | Шелехов (ШО) | АО "ИЭСК" - ЮЭС
374 | БО | п. Турма, ул. Советская, 24 | Отсутствие ПУ | ЦП 4897 от 01.07.2024 | Установка ПУ | 2025 | 3-фазные трансформаторного включения |  |  | ЖЭК-Энергия |  | МКД | [9 empty] | ПУ отсутствует | [5 empty] | 150/5 |  | ОДПУ | Турма (БО) | АО "ИЭСК" - СЭС
375 | БО | п. Турма, ул. Советская, 24а | Отсутствие ПУ | ЦП 4897 от 01.07.2024 | Установка ПУ | 2025 | 3-фазные трансформаторного включения |  |  | ЖЭК-Энергия |  | МКД | [9 empty] | ПУ отсутствует | [5 empty] | 150/5 |  | ОДПУ | Турма (БО) | АО "ИЭСК" - СЭС
376 | БО | п. Турма, ул. Советская, 26 | Отсутствие ПУ | ЦП 4897 от 01.07.2024 | Установка ПУ | 2025 | 3-фазные трансформаторного включения |  |  | ЖЭК-Энергия |  | МКД | [9 empty] | ПУ отсутствует | [5 empty] | 150/5 |  | ОДПУ | Турма (БО) | АО "ИЭСК" - СЭС
377 | ТО | р-н Тулунский, с Алгатуй, ул Лесная, дом № 2, кв МКД | Отсутствие ПУ | АО № 5132 от 20.09.2021 | Установка ПУ | 2025 | 3-фазные трансформаторного включения | КУООЭ0010089 | 01.01.2017 | МАКСИМУМ ООО УК | 10092-5 | МКД под ОДПУ - ЭУ00293538 | Включено | 01.09.2021 |  | ЗАПАДНЫЕ ЭЛЕКТРИЧЕСКИЕ СЕТИ/Тулунский/ПС Поселок/5 | 0,4 КВольт |  | внутри нежилого помещения | Выключено с 01.09.2021 |  | ПУ отсутствует |  |  |  |  | ; 0 | 400/5 |  | ОДПУ | Алгатуй (ТО) | АО "ИЭСК" - ЗЭС
378 | ТО | р-н Тулунский, с Алгатуй, ул Лесная, дом № 4, кв МКД | Отсутствие ПУ | АО № 5127 от 20.09.2021 | Установка ПУ | 2025 | 3-фазные трансформаторного включения | КУООЭ0010089 | 01.01.2017 | МАКСИМУМ ООО УК | 10092-1 | МКД под ОДПУ - ЭУ00293539 | Включено | 01.09.2021 |  | ЗЭС/ТРЭС/Посёлок/ВЛ 6 кВ Поселок-Фидер-5/3-2745 | 0,4 КВольт |  | внутри нежилого помещения | Выключено с 01.09.2021 |  | ПУ отсутствует |  |  |  |  | ; 0 | 400/5 |  | ОДПУ | Алгатуй (ТО) | АО "ИЭСК" - ЗЭС
379 | ТО | р-н Тулунский, с Алгатуй, ул Центральная, дом № 11, кв МКД | Отсутствие ПУ | АО № 5134 от 20.09.2021 | Установка ПУ | 2025 | 3-фазные трансформаторного включения | КУООЭ0010089 | 01.01.2017 | МАКСИМУМ ООО УК | 10092-2 | МКД под ОДПУ - ЭУ00293540 | Включено | 01.09.2021 |  | ЗАПАДНЫЕ ЭЛЕКТРИЧЕСКИЕ СЕТИ/Тулунский/ПС Поселок/4 | 0,4 КВольт |  | внутри нежилого помещения | Выключено с 01.09.2021 |  | ПУ отсутствует |  |  |  |  | ; 0 | 400/5 |  | ОДПУ | Алгатуй (ТО) | АО "ИЭСК" - ЗЭС
380 | ТО | р-н Тулунский, с Алгатуй, ул Центральная, дом № 9, кв МКД | Отсутствие ПУ | АО № 5133 от 20.09.2021 | Установка ПУ | 2025 | 3-фазные трансформаторного включения | КУООЭ0010089 | 01.01.2017 | МАКСИМУМ ООО УК | 10092-3 | МКД под ОДПУ - ЭУ00293541 | Включено | 01.09.2021 |  | ЗАПАДНЫЕ ЭЛЕКТРИЧЕСКИЕ СЕТИ/Тулунский/ПС Поселок/4 | 0,4 КВольт |  | внутри нежилого помещения | Выключено с 01.09.2021 |  | ПУ отсутствует |  |  |  |  | ; 0 | 400/5 |  | ОДПУ | Алгатуй (ТО) | АО "ИЭСК" - ЗЭС
381 | ТО | р-н Тулунский, с Алгатуй, ул Школьная, дом № 12, кв МКД | Отсутствие ПУ | АО № 5135 от 20.09.2021 | Установка ПУ | 2025 | 3-фазные трансформаторного включения | КУООЭ0010089 | 01.01.2017 | МАКСИМУМ ООО УК | 10092-4 | МКД под ОДПУ - ЭУ00293542 | Включено | 01.09.2021 |  | ЗАПАДНЫЕ ЭЛЕКТРИЧЕСКИЕ СЕТИ/Тулунский/ПС Поселок/4 | 0,4 КВольт |  | прибор учета не установлен | Выключено с 01.09.2021 |  | ПУ отсутствует |  |  |  |  | ; 0 | 400/5 |  | ОДПУ | Алгатуй (ТО) | АО "ИЭСК" - ЗЭС
382 | ЧО | Черемхово г, Социалистическая ул, д 27/А | Отсутствие ПУ | ЦП №ЧИОО003660 от 08.07.24 | Установка ПУ | 2025 | 3-фазные трансформаторного включения | ЧИ ОО0002166 | 01.01.2017 | УПРАВЛЯЮЩАЯ КОМПАНИЯ ХРАМЦОВСКАЯ ООО | 1967-203 | Жилой дом ОДН - ЭУ00103759 | Включено | [8 empty] | ПУ отсутствует | [5 empty] | 100/5 |  | ОДПУ | Черемхово (ЧО) | АО "ИЭСК" - ЦЭС
383 | ШО | г Шелехов, мкр Привокзальный, дом № 15 | Отсутствие ПУ | Д_ИД №ШСОО000747 от 13.03.19 | Установка ПУ | 2025 | 3-фазные трансформаторного включения | ШСООЭ0001133 | 01.11.2016 | ЦЕНТР-ШЕЛЕХОВ ООО | 14674 | ОДН, мкр Привокзальный, дом № 15 (норматив) - ЭУ00099997 | Включено | 01.03.2006 |  | ЮЭС/Байкальский/Луговая/ВЛ 10 кВ Луговая - яч.32 ЦРП-2/38 | 0,4 КВольт | 1.59 |  | Включено с 01.07.2017 |  | ПУ отсутствует |  |  |  |  | ; 0 | 250/5 |  | ОДПУ | Шелехов (ШО) | АО "ИЭСК" - ЮЭС
384 | ШО | г Шелехов, мкр Привокзальный, дом № 16 | Отсутствие ПУ | Д_ИД №ШСОО000753 от 13.03.19 | Установка ПУ | 2025 | 3-фазные трансформаторного включения | ШСООЭ0001133 | 01.11.2016 | ЦЕНТР-ШЕЛЕХОВ ООО | 15080 | ОДН, мкр Привокзальный, дом № 16 (норматив) - ЭУ00099983 | Включено | 01.04.2017 |  | ЮЭС/Байкальский/Луговая/ВЛ 10 кВ Луговая - яч.7 ЦРП-2 А/39 | 0,4 КВольт | 1.06 |  | Включено с 01.04.2017 |  | ПУ отсутствует |  |  |  |  | ; 0 | 250/5 |  | ОДПУ | Шелехов (ШО) | АО "ИЭСК" - ЮЭС
385 | ШО | г Шелехов, мкр Привокзальный, дом № 17 | Отсутствие ПУ | Д_ИД №ШСОО000763 от 13.03.19 | Установка ПУ | 2025 | 3-фазные трансформаторного включения | ШСООЭ0001133 | 01.11.2016 | ЦЕНТР-ШЕЛЕХОВ ООО | 14659 | ОДН, мкр Привокзальный, дом № 17 (норматив) - ЭУ00099984 | Включено | 01.04.2017 |  | ЮЭС/Байкальский/Луговая/ВЛ 10 кВ Луговая - яч.7 ЦРП-2 А/39 | 0,4 КВольт | 1.06 |  | Включено с 01.04.2017 |  | ПУ отсутствует |  |  |  |  | ; 0 | 250/5 |  | ОДПУ | Шелехов (ШО) | АО "ИЭСК" - ЮЭС
386 | ШО | г Шелехов, мкр Привокзальный, дом № 18 | Отсутствие ПУ | Д_ИД №ШСОО000756 от 13.03.19 | Установка ПУ | 2025 | 3-фазные трансформаторного включения | ШСООЭ0001133 | 01.11.2016 | ЦЕНТР-ШЕЛЕХОВ ООО | 3709 | ОДН, мкр Привокзальный, дом № 18 (норматив) - ЭУ00099985 | Включено | 01.04.2017 |  | ЮЭС/Байкальский/Луговая/ВЛ 10 кВ Луговая - яч.7 ЦРП-2 А/39 | 0,4 КВольт | 1.06 |  | Включено с 01.04.2017 |  | ПУ отсутствует |  |  |  |  | ; 0 | 250/5 |  | ОДПУ | Шелехов (ШО) | АО "ИЭСК" - ЮЭС
387 | ШО | г Шелехов, мкр Привокзальный, дом № 19 | Отсутствие ПУ | Д_ИД №ШСОО000757 от 13.03.19 | Установка ПУ | 2025 | 3-фазные трансформаторного включения | ШСООЭ0001133 | 01.11.2016 | ЦЕНТР-ШЕЛЕХОВ ООО | 14858 | ОДН, мкр Привокзальный, дом № 19 (норматив) - ЭУ00099986 | Включено | 01.04.2017 |  | ЮЭС/Байкальский/Луговая/ВЛ 10 кВ Луговая - яч.7 ЦРП-2 А/39 | 0,4 КВольт | 1.06 |  | Включено с 01.04.2017 |  | ПУ отсутствует |  |  |  |  | ; 0 | 250/5 |  | ОДПУ | Шелехов (ШО) | АО "ИЭСК" - ЮЭС
388 | ШО | г Шелехов, мкр Привокзальный, дом № 3 | Отсутствие ПУ | ЦП № ШСОО002336 от 04.07.2024 | Установка ПУ | 2025 | 3-фазные трансформаторного включения | ШСООЭ0001133 | 01.11.2016 | ЦЕНТР-ШЕЛЕХОВ ООО | 17072 | ОДН, мкр Привокзальный, дом № 3 (норматив) - ЭУ00099990 | Включено | 01.04.2017 |  | ЮЭС/Байкальский/Луговая/ВЛ 10 кВ Луговая - яч.7 ЦРП-2 А/39 | 0,4 КВольт | 1.06 |  | Включено с 01.04.2017 |  | ПУ отсутствует |  |  |  |  | ; 0 | 250/5 |  | ОДПУ | Шелехов (ШО) | АО "ИЭСК" - ЮЭС
389 | ШО | г Шелехов, мкр Привокзальный, дом № 4 | Отсутствие ПУ | Д_ИД №ШСОО000735 от 13.03.19 | Установка ПУ | 2025 | 3-фазные трансформаторного включения | ШСООЭ0001133 | 01.11.2016 | ЦЕНТР-ШЕЛЕХОВ ООО | 17560 | ОДН, мкр Привокзальный, дом № 4 (норматив) - ЭУ00099976 | Включено | 01.04.2017 |  | ЮЭС/Байкальский/Луговая/ВЛ 10 кВ Луговая - яч.7 ЦРП-2 А/39 | 0,4 КВольт | 1.06 |  | Включено с 01.04.2017 |  | ПУ отсутствует |  |  |  |  | ; 0 | 250/5 |  | ОДПУ | Шелехов (ШО) | АО "ИЭСК" - ЮЭС
390 | ШО | г Шелехов, мкр Привокзальный, дом № 5 | Отсутствие ПУ | Д_ИД №ШСОО000736 от 13.03.19 | Установка ПУ | 2025 | 3-фазные трансформаторного включения | ШСООЭ0001133 | 01.11.2016 | ЦЕНТР-ШЕЛЕХОВ ООО | 17114 | ОДН, мкр Привокзальный, дом № 5 (норматив) - ЭУ00099977 | Включено | 01.04.2017 |  | ЮЭС/Байкальский/Луговая/ВЛ 10 кВ Луговая - яч.7 ЦРП-2 А/39 | 0,4 КВольт |  |  | Включено с 01.04.2017 |  | ПУ отсутствует |  |  |  |  | ; 0 | 250/5 |  | ОДПУ | Шелехов (ШО) | АО "ИЭСК" - ЮЭС
391 | ШО | г Шелехов, мкр Привокзальный, дом № 6 | Отсутствие ПУ | Д_ИД №ШСОО000737 от 13.03.19 | Установка ПУ | 2025 | 3-фазные трансформаторного включения | ШСООЭ0001133 | 01.11.2016 | ЦЕНТР-ШЕЛЕХОВ ООО | 17473 | ОДН, мкр Привокзальный, дом № 6 (норматив) - ЭУ00099978 | Включено | 01.04.2017 |  | ЮЭС/Байкальский/Луговая/ВЛ 10 кВ Луговая - яч.7 ЦРП-2 А/39 | 0,4 КВольт | 1.06 |  | Включено с 01.04.2017 |  | ПУ отсутствует |  |  |  |  | ; 0 | 250/5 |  | ОДПУ | Шелехов (ШО) | АО "ИЭСК" - ЮЭС
392 | ШО | г Шелехов, мкр Привокзальный, дом № 7 | Отсутствие ПУ | Д_ИД №ШСОО000758 от 13.03.19 | Установка ПУ | 2025 | 3-фазные трансформаторного включения | ШСООЭ0001133 | 01.11.2016 | ЦЕНТР-ШЕЛЕХОВ ООО | 14088 | ОДН, мкр Привокзальный, дом № 7 (норматив) - ЭУ00099979 | Включено | 01.04.2017 |  | ЮЭС/Байкальский/Луговая/ВЛ 10 кВ Луговая - яч.7 ЦРП-2 А/39 | 0,4 КВольт | 1.59 |  | Включено с 01.04.2017 |  | ПУ отсутствует |  |  |  |  | ; 0 | 250/5 |  | ОДПУ | Шелехов (ШО) | АО "ИЭСК" - ЮЭС
393 | ШО | г Шелехов, мкр Привокзальный, дом № 8 | Отсутствие ПУ | Д_ИД №ШСОО000759 от 13.03.19 | Установка ПУ | 2025 | 3-фазные трансформаторного включения | ШСООЭ0001133 | 01.11.2016 | ЦЕНТР-ШЕЛЕХОВ ООО | 18011 | ОДН, мкр Привокзальный, дом № 8 (норматив) - ЭУ00099980 | Включено | 01.04.2017 |  | ЮЭС/Байкальский/Луговая/ВЛ 10 кВ Луговая - яч.7 ЦРП-2 А/39 | 0,4 КВольт |  |  | Включено с 01.04.2017 |  | ПУ отсутствует |  |  |  |  | ; 0 | 250/5 |  | ОДПУ | Шелехов (ШО) | АО "ИЭСК" - ЮЭС
394 | ШО | г Шелехов, мкр Привокзальный, дом № 9А | Отсутствие ПУ | Д_ИД №ШСОО000760 от 13.03.19 | Установка ПУ | 2025 | 3-фазные трансформаторного включения | ШСООЭ0001133 | 01.11.2016 | ЦЕНТР-ШЕЛЕХОВ ООО | 17071 | ОДН, мкр Привокзальный, дом № 9А (норматив) - ЭУ00099981 | Включено | 01.04.2017 |  | ЮЭС/Байкальский/Луговая/ВЛ 10 кВ Луговая - яч.7 ЦРП-2 А/39 | 0,4 КВольт | 1.06 |  | Включено с 01.04.2017 |  | ПУ отсутствует |  |  |  |  | ; 0 | 250/5 |  | ОДПУ | Шелехов (ШО) | АО "ИЭСК" - ЮЭС
395 | ШО | г Шелехов, мкр Привокзальный, дом № 9Б | Отсутствие ПУ | Д_ИД №ШСОО000738 от 13.03.19 | Установка ПУ | 2025 | 3-фазные трансформаторного включения | ШСООЭ0001133 | 01.11.2016 | ЦЕНТР-ШЕЛЕХОВ ООО | 17119 | ОДН, мкр Привокзальный, дом № 9Б (норматив) - ЭУ00099982 | Включено | 01.04.2017 |  | ЮЭС/Байкальский/Луговая/ВЛ 10 кВ Луговая - яч.7 ЦРП-2 А/39 | 0,4 КВольт | 1.06 |  | Включено с 01.04.2017 |  | ПУ отсутствует |  |  |  |  | ; 0 | 250/5 |  | ОДПУ | Шелехов (ШО) | АО "ИЭСК" - ЮЭС
396 | ШО | г Шелехов, пр-кт Строителей и монтажников, дом № 6 | Отсутствие ПУ | ЦП № ШСОО002338 от 04.07.2024 | Установка ПУ | 2025 | 3-фазные трансформаторного включения | ШСООЭ0001133 | 01.11.2016 | ЦЕНТР-ШЕЛЕХОВ ООО | 26245 | ОДН, пр-кт Строителей и монтажников, дом № 6 (норматив) - ЭУ00100013 | Включено | 01.06.2012 |  | ЮЭС/Байкальский/Луговая/ВЛ 10 кВ Луговая - яч.7 ЦРП-2 А/39 | 0,4 КВольт |  |  | Включено с 01.07.2017 |  | ПУ отсутствует |  |  |  |  | ; 0 | 250/5 |  | ОДПУ | Шелехов (ШО) | АО "ИЭСК" - ЮЭС
397 | ШО | г Шелехов, мкр Центральный, дом № 3/2 | Отсутствие ПУ | ИД №ШСОО002123 от 13.12.21 | Установка ПУ | 2025 | 3-фазные трансформаторного включения | ШСООЭ0000838 | 01.01.2023 | ГОРОДСКИЕ КВАРТАЛЫ ООО УК | 31880 | ОДН, мкр Центральный, дом № 3/2 (норматив) - ЭУ00127521 | Включено | [6 empty] | Включено с 01.06.2021 |  | ПУ отсутствует |  |  |  |  | ; 0 | 250/5 |  | ОДПУ | Шелехов (ШО) | АО "ИЭСК" - ЮЭС
398 | ШО | г Шелехов, мкр Центральный, дом № 5 | Отсутствие ПУ | Д_ИД №ШСОО003374 от 04.12.19 | Установка ПУ | 2025 | 3-фазные трансформаторного включения | ШСООЭ0000838 | 01.01.2023 | ГОРОДСКИЕ КВАРТАЛЫ ООО УК | 29079 | ОДН, мкр Центральный, дом № 5 (норматив) - ЭУ00127525 | Включено | 01.02.2015 |  | ЮЭС/Байкальский/Луговая/ВЛ 10 кВ Луговая - яч.13 4 м/р Б/170 | 0,4 КВольт | 114 | ВРУ-0,4 кВ дома | Включено с 13.03.2015 |  | ПУ отсутствует |  |  |  |  | ; 0 | 250/5 |  | ОДПУ | Шелехов (ШО) | АО "ИЭСК" - ЮЭС
399 | ШО | г Шелехов, мкр Центральный, дом № 5/1 | Отсутствие ПУ | Д_ИД №ШСОО003374 от 04.12.19 | Установка ПУ | 2025 | 3-фазные трансформаторного включения | ШСООЭ0000838 | 01.01.2023 | ГОРОДСКИЕ КВАРТАЛЫ ООО УК | 29080 | ОДН, мкр Центральный, дом № 5/1 (норматив) - ЭУ00127526 | Включено | 01.02.2015 |  | ЮЭС/Байкальский/Луговая/ВЛ 10 кВ Луговая - яч.13 4 м/р Б/170 | 0,4 КВольт |  |  | Включено с 01.06.2017 |  | ПУ отсутствует |  |  |  |  | ; 0 | 250/5 |  | ОДПУ | Шелехов (ШО) | АО "ИЭСК" - ЮЭС
400 | ШО | г Шелехов, мкр Центральный, дом № 7 | Отсутствие ПУ | Д_ИД №ШСОО003374 от 04.12.19 | Установка ПУ | 2025 | 3-фазные трансформаторного включения | ШСООЭ0000838 | 01.01.2023 | ГОРОДСКИЕ КВАРТАЛЫ ООО УК | 29082 | ОДН, мкр Центральный, дом № 7 (норматив) - ЭУ00127528 | Включено | 01.02.2015 |  | ЮЭС/Байкальский/Луговая/ВЛ 10 кВ Луговая - яч.13 4 м/р Б/170 | 0,4 КВольт | 134 | ВРУ-0,4 кВ дома | Включено с 13.03.2015 |  | ПУ отсутствует |  |  |  |  | ; 0 | 250/5 |  | ОДПУ | Шелехов (ШО) | АО "ИЭСК" - ЮЭС
401 | ШО | г Шелехов, мкр Центральный, дом № 9 | Отсутствие ПУ | Д_ИД №ШСОО003374 от 04.12.19 | Установка ПУ | 2025 | 3-фазные трансформаторного включения | ШСООЭ0000838 | 01.01.2023 | ГОРОДСКИЕ КВАРТАЛЫ ООО УК | 32528 | ОДН, мкр Центральный, дом № 9 (норматив) - ЭУ00127523 | Включено | 25.07.2017 |  | ЮЭС/Байкальский/Луговая/ВЛ 10 кВ Луговая - яч.13 4 м/р Б/170 | 0,4 КВольт |  |  | Включено с 01.09.2017 |  | ПУ отсутствует |  |  |  |  | ; 0 | 250/5 |  | ОДПУ | Шелехов (ШО) | АО "ИЭСК" - ЮЭС
402 | ШО | г Шелехов, мкр Центральный, дом № 5/2 | Отсутствие ПУ | ИД №ШСОО002123 от 13.12.21 | Установка ПУ | 2025 | 3-фазные трансформаторного включения | ШСООЭ0001389 | 11.02.2020 | УО РОСТ ООО | 29081 | ОДН, мкр Центральный, дом № 5/2 (норматив) - ЭУ00042109 | Включено | 01.08.2016 |  | ЮЭС/Байкальский/Луговая/ВЛ 10 кВ Луговая - яч.13 4 м/р Б/170 | 0,4 КВольт |  |  | Включено с 01.04.2020 |  | ПУ отсутствует |  |  |  |  | ; 0 | 250/5 |  | ОДПУ | Шелехов (ШО) | АО "ИЭСК" - ЮЭС
403 | ШО | г Шелехов, мкр Центральный, дом № 6 | Отсутствие ПУ | Д_ИД №ШСОО000864 от 29.04.20 | Установка ПУ | 2025 | 3-фазные трансформаторного включения | ШСООЭ0001389 | 11.02.2020 | УО РОСТ ООО | 29078 | ОДН, мкр Центральный, дом № 6 (норматив) - ЭУ00042110 | Включено | 01.08.2016 |  | ЮЭС/Байкальский/Луговая/ВЛ 10 кВ Луговая - яч.13 4 м/р Б/170 | 0,4 КВольт | 90 | ВРУ-0,4 кВ дома | Включено с 01.04.2020 |  | ПУ отсутствует |  |  |  |  | ; 0 | 250/5 |  | ОДПУ | Шелехов (ШО) | АО "ИЭСК" - ЮЭС
404 | ШО | г Шелехов, мкр Центральный, дом № 3 | Отсутствие ПУ | Д_ИД №ШСОО001867 от 14.07.22 | Установка ПУ | 2025 | 3-фазные трансформаторного включения | ШСООЭ0001389 | 11.02.2020 | УО РОСТ ООО | 29217 | ОДН, мкр Центральный, дома № 3 (норматив) - ЭУ00042111 | Включено | 01.10.2016 |  | ЮЭС/Байкальский/Луговая/ВЛ 10 кВ Луговая - яч.13 4 м/р Б/50 | 0,4 КВольт | 80 | ВРУ-0,4 кВ дома | Включено с 01.04.2020 |  | ПУ отсутствует |  |  |  |  | ; 0 | 250/5 |  | ОДПУ | Шелехов (ШО) | АО "ИЭСК" - ЮЭС
405 | ШО | г Шелехов, мкр Центральный, дом № 3/1 | Отсутствие ПУ | ЦП № ШСОО002338 от 04.07.2024 | Установка ПУ | 2025 | 3-фазные трансформаторного включения | ШСООЭ0001389 | 11.02.2020 | УО РОСТ ООО | 31879 | ОДН, мкр Центральный, дома № 3/1 (норматив) - ЭУ00042108 | Включено | 01.10.2016 |  | ЮЭС/Байкальский/Луговая/ВЛ 10 кВ Луговая - яч.13 4 м/р Б/50 | 0,4 КВольт |  |  | Включено с 01.03.2020 |  | ПУ отсутствует |  |  |  |  | ; 0 | 250/5 |  | ОДПУ | Шелехов (ШО) | АО "ИЭСК" - ЮЭС
406 | ШО | г Шелехов, мкр 4-й, дом № 10 | Отсутствие ПУ | ЦП №2322 от 04.07.2024 г | Установка ПУ | 2025 | 3-фазные трансформаторного включения | ШСООЭ0000853 | 20.05.2015 | УК ВЕСНА ООО | 11829 | ОДН, мкр 4-й, дом № 10 (норматив) - ЭУ00174144 | Включено | 01.02.2014 |  | ЮЭС/Байкальский/Луговая/ВЛ 10 кВ Луговая - яч.13 4 м/р Б/48 | 0,4 КВольт | 0.75 |  | Включено с 01.04.2015 |  | ПУ отсутствует |  |  |  |  | ; 0 | 250/5 |  | ОДПУ | Шелехов (ШО) | АО "ИЭСК" - ЮЭС
407 | ШО | г Шелехов, мкр 4-й, дом № 15 | Отсутствие ПУ | ЦП №2331 от 04.07.2024 г | Установка ПУ | 2025 | 3-фазные трансформаторного включения | ШСООЭ0000853 | 20.05.2015 | УК ВЕСНА ООО | 13580 | ОДН, мкр 4-й, дом № 15 (норматив) - ЭУ00174149 | Включено | 01.02.2014 |  | ЮЭС/Байкальский/Луговая/ВЛ 10 кВ Луговая - яч.13 4 м/р Б/50 | 0,4 КВольт | 0.75 |  | Включено с 01.04.2015 |  | ПУ отсутствует |  |  |  |  | ; 0 | 200/5 |  | ОДПУ | Шелехов (ШО) | АО "ИЭСК" - ЮЭС
408 | ШО | г Шелехов, мкр 4-й, дом № 15 | Отсутствие ПУ | ЦП №2331 от 04.07.2024 г | Установка ПУ | 2025 | 3-фазные трансформаторного включения | ШСООЭ0000853 | 20.05.2015 | УК ВЕСНА ООО | 13580 | ОДН, мкр 4-й, дом № 15 (норматив) - ЭУ00174149 | Включено | 01.02.2014 |  | ЮЭС/Байкальский/Луговая/ВЛ 10 кВ Луговая - яч.13 4 м/р Б/50 | 0,4 КВольт | 0.75 |  | Включено с 01.04.2015 |  | ПУ отсутствует |  |  |  |  | ; 0 | 200/5 |  | ОДПУ | Шелехов (ШО) | АО "ИЭСК" - ЮЭС
409 | ШО | г Шелехов, мкр 4-й, дом № 23 | Отсутствие ПУ | ЦП №2335 от 04.07.2024 г | Установка ПУ | 2025 | 3-фазные трансформаторного включения | ШСООЭ0000853 | 20.05.2015 | УК ВЕСНА ООО | 16005 | ОДН, мкр 4-й, дом № 23 (норматив) - ЭУ00174150 | Включено | 01.02.2014 |  | ЮЭС/Байкальский/Луговая/ВЛ 10 кВ Луговая - яч.13 4 м/р Б/49 | 0,4 КВольт | 0.75 |  | Включено с 01.04.2015 |  | ПУ отсутствует |  |  |  |  | ; 0 | 100/5 |  | ОДПУ | Шелехов (ШО) | АО "ИЭСК" - ЮЭС
410 | ШО | г Шелехов, мкр 4-й, дом № 25 | Отсутствие ПУ | ЦП №2341 от 05.07.2024 г | Установка ПУ | 2025 | 3-фазные трансформаторного включения | ШСООЭ0000853 | 20.05.2015 | УК ВЕСНА ООО | 7668 | ОДН, мкр 4-й, дом № 25 (норматив) - ЭУ00174151 | Включено | 01.02.2014 |  | ЮЭС/Байкальский/Луговая/ВЛ 10 кВ Луговая - яч.13 4 м/р Б/48 | 0,4 КВольт | 0.75 |  | Включено с 01.04.2015 |  | ПУ отсутствует |  |  |  |  | ; 0 | 100/5 |  | ОДПУ | Шелехов (ШО) | АО "ИЭСК" - ЮЭС
411 | ШО | г Шелехов, мкр 4-й, дом № 30 А | Отсутствие ПУ | ЦП №2342 от 04.07.2024 г | Установка ПУ | 2025 | 3-фазные трансформаторного включения | ШСООЭ0000853 | 20.05.2015 | УК ВЕСНА ООО | 16952 | ОДН, мкр 4-й, дом № 30 А (норматив) - ЭУ00174198 | Включено | 01.02.2014 |  | ЮЭС/Байкальский/Луговая/ВЛ 10 кВ Луговая - яч.13 4 м/р Б/50 | 0,4 КВольт | 0.75 |  | Включено с 01.04.2015 |  | ПУ отсутствует |  |  |  |  | ; 0 | 250/5 |  | ОДПУ | Шелехов (ШО) | АО "ИЭСК" - ЮЭС
412 | ШО | г Шелехов, мкр 4-й, дом № 30 А | Отсутствие ПУ | ЦП №2342 от 04.07.2024 г | Установка ПУ | 2025 | 3-фазные трансформаторного включения | ШСООЭ0000853 | 20.05.2015 | УК ВЕСНА ООО | 16952 | ОДН, мкр 4-й, дом № 30 А (норматив) - ЭУ00174198 | Включено | 01.02.2014 |  | ЮЭС/Байкальский/Луговая/ВЛ 10 кВ Луговая - яч.13 4 м/р Б/50 | 0,4 КВольт | 0.75 |  | Включено с 01.04.2015 |  | ПУ отсутствует |  |  |  |  | ; 0 | 250/5 |  | ОДПУ | Шелехов (ШО) | АО "ИЭСК" - ЮЭС
413 | ШО | г Шелехов, мкр 4-й, дом № 31 Б | Отсутствие ПУ | ЦП №2344 от 04.07.2024 г | Установка ПУ | 2025 | 3-фазные трансформаторного включения | ШСООЭ0000853 | 20.05.2015 | УК ВЕСНА ООО | 17596 | ОДН, мкр 4-й, дом № 31 Б (норматив) - ЭУ00174155 | Включено | 01.02.2014 |  | ЮЭС/Байкальский/Луговая/ВЛ 10 кВ Луговая - яч.13 4 м/р Б/50 | 0,4 КВольт | 0.75 |  | Включено с 01.04.2015 |  | ПУ отсутствует |  |  |  |  | ; 0 | 200/5 |  | ОДПУ | Шелехов (ШО) | АО "ИЭСК" - ЮЭС
414 | ШО | г Шелехов, мкр 4-й, дом № 31 Б | Отсутствие ПУ | ЦП №2344 от 04.07.2024 г | Установка ПУ | 2025 | 3-фазные трансформаторного включения | ШСООЭ0000853 | 20.05.2015 | УК ВЕСНА ООО | 17596 | ОДН, мкр 4-й, дом № 31 Б (норматив) - ЭУ00174155 | Включено | 01.02.2014 |  | ЮЭС/Байкальский/Луговая/ВЛ 10 кВ Луговая - яч.13 4 м/р Б/50 | 0,4 КВольт | 0.75 |  | Включено с 01.04.2015 |  | ПУ отсутствует |  |  |  |  | ; 0 | 200/5 |  | ОДПУ | Шелехов (ШО) | АО "ИЭСК" - ЮЭС
415 | ШО | г Шелехов, мкр 4-й, дом № 32 А | Отсутствие ПУ | ЦП №2348 от 04.07.2024 г | Установка ПУ | 2025 | 3-фазные трансформаторного включения | ШСООЭ0000853 | 20.05.2015 | УК ВЕСНА ООО | 17069 | ОДН, мкр 4-й, дом № 32 А (норматив) - ЭУ00174156 | Включено | 01.02.2014 |  | ЮЭС/Байкальский/Луговая/ВЛ 10 кВ Луговая - яч.13 4 м/р Б/50 | 0,4 КВольт | 0.75 |  | Включено с 01.04.2015 |  | ПУ отсутствует |  |  |  |  | ; 0 | 200/5 |  | ОДПУ | Шелехов (ШО) | АО "ИЭСК" - ЮЭС
416 | ШО | г Шелехов, мкр 4-й, дом № 32 А | Отсутствие ПУ | ЦП №2348 от 04.07.2024 г | Установка ПУ | 2025 | 3-фазные трансформаторного включения | ШСООЭ0000853 | 20.05.2015 | УК ВЕСНА ООО | 17069 | ОДН, мкр 4-й, дом № 32 А (норматив) - ЭУ00174156 | Включено | 01.02.2014 |  | ЮЭС/Байкальский/Луговая/ВЛ 10 кВ Луговая - яч.13 4 м/р Б/50 | 0,4 КВольт | 0.75 |  | Включено с 01.04.2015 |  | ПУ отсутствует |  |  |  |  | ; 0 | 200/5 |  | ОДПУ | Шелехов (ШО) | АО "ИЭСК" - ЮЭС
417 | ШО | г Шелехов, мкр 4-й, дом № 32 Б | Отсутствие ПУ | ЦП №2350 от 04.07.2024 г | Установка ПУ | 2025 | 3-фазные трансформаторного включения | ШСООЭ0000853 | 20.05.2015 | УК ВЕСНА ООО | 23292 | ОДН, мкр 4-й, дом № 32 Б (норматив) - ЭУ00174157 | Включено | 01.02.2014 |  | ЮЭС/Байкальский/Луговая/ВЛ 10 кВ Луговая - яч.13 4 м/р Б/50 | 0,4 КВольт | 0.75 |  | Включено с 01.04.2015 |  | ПУ отсутствует |  |  |  |  | ; 0 | 200/5 |  | ОДПУ | Шелехов (ШО) | АО "ИЭСК" - ЮЭС
418 | ШО | г Шелехов, мкр 4-й, дом № 32 Б | Отсутствие ПУ | ЦП №2350 от 04.07.2024 г | Установка ПУ | 2025 | 3-фазные трансформаторного включения | ШСООЭ0000853 | 20.05.2015 | УК ВЕСНА ООО | 23292 | ОДН, мкр 4-й, дом № 32 Б (норматив) - ЭУ00174157 | Включено | 01.02.2014 |  | ЮЭС/Байкальский/Луговая/ВЛ 10 кВ Луговая - яч.13 4 м/р Б/50 | 0,4 КВольт | 0.75 |  | Включено с 01.04.2015 |  | ПУ отсутствует |  |  |  |  | ; 0 | 200/5 |  | ОДПУ | Шелехов (ШО) | АО "ИЭСК" - ЮЭС
419 | ШО | г Шелехов, мкр 4-й, дом № 34 | Отсутствие ПУ | ЦП №2351 от 04.07.2024 г | Установка ПУ | 2025 | 3-фазные трансформаторного включения | ШСООЭ0000853 | 20.05.2015 | УК ВЕСНА ООО | 16252 | ОДН, мкр 4-й, дом № 34 (норматив) - ЭУ00174159 | Включено | 01.02.2014 |  | ЮЭС/Байкальский/Луговая/ВЛ 10 кВ Луговая - яч.13 4 м/р Б/50 | 0,4 КВольт | 0.75 |  | Включено с 01.04.2015 |  | ПУ отсутствует |  |  |  |  | ; 0 | 250/5 |  | ОДПУ | Шелехов (ШО) | АО "ИЭСК" - ЮЭС
420 | ШО | г Шелехов, мкр 4-й, дом № 34 | Отсутствие ПУ | ЦП №2351 от 04.07.2024 г | Установка ПУ | 2025 | 3-фазные трансформаторного включения | ШСООЭ0000853 | 20.05.2015 | УК ВЕСНА ООО | 16252 | ОДН, мкр 4-й, дом № 34 (норматив) - ЭУ00174159 | Включено | 01.02.2014 |  | ЮЭС/Байкальский/Луговая/ВЛ 10 кВ Луговая - яч.13 4 м/р Б/50 | 0,4 КВольт | 0.75 |  | Включено с 01.04.2015 |  | ПУ отсутствует |  |  |  |  | ; 0 | 250/5 |  | ОДПУ | Шелехов (ШО) | АО "ИЭСК" - ЮЭС
421 | ШО | г Шелехов, мкр 4-й, дом № 35 | Отсутствие ПУ | ЦП №2355 от 04.07.2024 г | Установка ПУ | 2025 | 3-фазные трансформаторного включения | ШСООЭ0000853 | 20.05.2015 | УК ВЕСНА ООО | 21882 | ОДН, мкр 4-й, дом № 35 (норматив) - ЭУ00174160 | Включено | 01.02.2014 |  | ЮЭС/Байкальский/Луговая/ВЛ 10 кВ Луговая - яч.13 4 м/р Б/53 | 0,4 КВольт | 0.75 |  | Включено с 01.04.2015 |  | ПУ отсутствует |  |  |  |  | ; 0 | 250/5 |  | ОДПУ | Шелехов (ШО) | АО "ИЭСК" - ЮЭС
422 | ШО | г Шелехов, мкр 4-й, дом № 37 | Отсутствие ПУ | ЦП №2356 от 04.07.2024 г | Установка ПУ | 2025 | 3-фазные трансформаторного включения | ШСООЭ0000853 | 20.05.2015 | УК ВЕСНА ООО | 14651 | ОДН, мкр 4-й, дом № 37 (норматив) - ЭУ00174161 | Включено | 01.02.2014 |  | ЮЭС/Байкальский/Луговая/ВЛ 10 кВ Луговая - яч.13 4 м/р Б/51 | 0,4 КВольт | 1.24 |  | Включено с 01.04.2015 |  | ПУ отсутствует |  |  |  |  | ; 0 | 250/5 |  | ОДПУ | Шелехов (ШО) | АО "ИЭСК" - ЮЭС
423 | ШО | г Шелехов, мкр 4-й, дом № 37 | Отсутствие ПУ | ЦП №2356 от 04.07.2024 г | Установка ПУ | 2025 | 3-фазные трансформаторного включения | ШСООЭ0000853 | 20.05.2015 | УК ВЕСНА ООО | 14651 | ОДН, мкр 4-й, дом № 37 (норматив) - ЭУ00174161 | Включено | 01.02.2014 |  | ЮЭС/Байкальский/Луговая/ВЛ 10 кВ Луговая - яч.13 4 м/р Б/51 | 0,4 КВольт | 1.24 |  | Включено с 01.04.2015 |  | ПУ отсутствует |  |  |  |  | ; 0 | 250/5 |  | ОДПУ | Шелехов (ШО) | АО "ИЭСК" - ЮЭС
424 | ШО | г Шелехов, мкр 4-й, дом № 6 | Отсутствие ПУ | ЦП №2359 от 04.07.2024 г | Установка ПУ | 2025 | 3-фазные трансформаторного включения | ШСООЭ0000853 | 20.05.2015 | УК ВЕСНА ООО | 7739 | ОДН, мкр 4-й, дом № 6 (норматив) - ЭУ00174140 | Включено | 01.02.2014 |  | ЮЭС/Байкальский/Луговая/ВЛ 10 кВ Луговая - яч.13 4 м/р Б/48 | 0,4 КВольт | 0.75 |  | Включено с 01.04.2015 |  | ПУ отсутствует |  |  |  |  | ; 0 | 250/5 |  | ОДПУ | Шелехов (ШО) | АО "ИЭСК" - ЮЭС
425 | ШО | г Шелехов, мкр 4-й, дом № 62 | Отсутствие ПУ | ЦП №2360 от 04.07.2024 г | Установка ПУ | 2025 | 3-фазные трансформаторного включения | ШСООЭ0000853 | 20.05.2015 | УК ВЕСНА ООО | 19627 | ОДН, мкр 4-й, дом № 62 (норматив) - ЭУ00174167 | Включено | 01.02.2014 |  | ЮЭС/Байкальский/Луговая/ВЛ 10 кВ Луговая - яч.13 4 м/р Б/52 | 0,4 КВольт | 0.75 |  | Включено с 01.04.2015 |  | ПУ отсутствует |  |  |  |  | ; 0 | 200/5 |  | ОДПУ | Шелехов (ШО) | АО "ИЭСК" - ЮЭС
426 | ШО | г Шелехов, мкр 4-й, дом № 62 | Отсутствие ПУ | ЦП №2360 от 04.07.2024 г | Установка ПУ | 2025 | 3-фазные трансформаторного включения | ШСООЭ0000853 | 20.05.2015 | УК ВЕСНА ООО | 19627 | ОДН, мкр 4-й, дом № 62 (норматив) - ЭУ00174167 | Включено | 01.02.2014 |  | ЮЭС/Байкальский/Луговая/ВЛ 10 кВ Луговая - яч.13 4 м/р Б/52 | 0,4 КВольт | 0.75 |  | Включено с 01.04.2015 |  | ПУ отсутствует |  |  |  |  | ; 0 | 200/5 |  | ОДПУ | Шелехов (ШО) | АО "ИЭСК" - ЮЭС
427 | ШО | г Шелехов, мкр 4-й, дом № 62 | Отсутствие ПУ | ЦП №2360 от 04.07.2024 г | Установка ПУ | 2025 | 3-фазные трансформаторного включения | ШСООЭ0000853 | 20.05.2015 | УК ВЕСНА ООО | 19627 | ОДН, мкр 4-й, дом № 62 (норматив) - ЭУ00174167 | Включено | 01.02.2014 |  | ЮЭС/Байкальский/Луговая/ВЛ 10 кВ Луговая - яч.13 4 м/р Б/52 | 0,4 КВольт | 0.75 |  | Включено с 01.04.2015 |  | ПУ отсутствует |  |  |  |  | ; 0 | 200/5 |  | ОДПУ | Шелехов (ШО) | АО "ИЭСК" - ЮЭС
428 | ШО | г Шелехов, мкр 4-й, дом № 65 | Отсутствие ПУ | ЦП №2361 от 04.07.2024 г | Установка ПУ | 2025 | 3-фазные трансформаторного включения | ШСООЭ0000853 | 20.05.2015 | УК ВЕСНА ООО | 17233 | ОДН, мкр 4-й, дом № 65 (норматив) - ЭУ00174169 | Включено | 01.02.2014 |  | ЮЭС/Байкальский/Луговая/ВЛ 10 кВ Луговая - яч.13 4 м/р Б/51 | 0,4 КВольт | 0.75 |  | Включено с 01.04.2015 |  | ПУ отсутствует |  |  |  |  | ; 0 | 300/5 |  | ОДПУ | Шелехов (ШО) | АО "ИЭСК" - ЮЭС
429 | ШО | г Шелехов, мкр 4-й, дом № 67 | Отсутствие ПУ | ЦП №2362 от 04.07.2024 г | Установка ПУ | 2025 | 3-фазные трансформаторного включения | ШСООЭ0000853 | 20.05.2015 | УК ВЕСНА ООО | 14163 | ОДН, мкр 4-й, дом № 67 (норматив) - ЭУ00174171 | Включено | 01.02.2014 |  | ЮЭС/Байкальский/Луговая/ВЛ 10 кВ Луговая - яч.13 4 м/р Б/52 | 0,4 КВольт | 0.75 |  | Включено с 01.04.2015 |  | ПУ отсутствует |  |  |  |  | ; 0 | 250/5 |  | ОДПУ | Шелехов (ШО) | АО "ИЭСК" - ЮЭС
430 | ШО | г Шелехов, мкр 4-й, дом № 7 | Отсутствие ПУ | ЦП №2363 от 04.07.2024 г | Установка ПУ | 2025 | 3-фазные трансформаторного включения | ШСООЭ0000853 | 20.05.2015 | УК ВЕСНА ООО | 11996 | ОДН, мкр 4-й, дом № 7 (норматив) - ЭУ00174141 | Включено | 01.02.2014 |  | ЮЭС/Байкальский/Луговая/ВЛ 10 кВ Луговая - яч.13 4 м/р Б/48 | 0,4 КВольт | 0.75 |  | Включено с 01.04.2015 |  | ПУ отсутствует |  |  |  |  | ; 0 | 250/5 |  | ОДПУ | Шелехов (ШО) | АО "ИЭСК" - ЮЭС
431 | ШО | г Шелехов, мкр 4-й, дом № 7 | Отсутствие ПУ | ЦП №2363 от 04.07.2024 г | Установка ПУ | 2025 | 3-фазные трансформаторного включения | ШСООЭ0000853 | 20.05.2015 | УК ВЕСНА ООО | 11996 | ОДН, мкр 4-й, дом № 7 (норматив) - ЭУ00174141 | Включено | 01.02.2014 |  | ЮЭС/Байкальский/Луговая/ВЛ 10 кВ Луговая - яч.13 4 м/р Б/48 | 0,4 КВольт | 0.75 |  | Включено с 01.04.2015 |  | ПУ отсутствует |  |  |  |  | ; 0 | 100/5 |  | ОДПУ | Шелехов (ШО) | АО "ИЭСК" - ЮЭС
432 | ШО | г Шелехов, мкр 4-й, дом № 72 | Отсутствие ПУ | ЦП №2364 от 04.07.2024 г | Установка ПУ | 2025 | 3-фазные трансформаторного включения | ШСООЭ0000853 | 20.05.2015 | УК ВЕСНА ООО | 17234 | ОДН, мкр 4-й, дом № 72 (норматив) - ЭУ00174176 | Включено | 01.02.2014 |  | ЮЭС/Байкальский/Луговая/ВЛ 10 кВ Луговая - яч.13 4 м/р Б/51 | 0,4 КВольт | 0.75 |  | Включено с 01.04.2015 |  | ПУ отсутствует |  |  |  |  | ; 0 | 150/5 |  | ОДПУ | Шелехов (ШО) | АО "ИЭСК" - ЮЭС
433 | ШО | г Шелехов, мкр 4-й, дом № 73 | Отсутствие ПУ | ЦП №2365 от 04.07.2024 г | Установка ПУ | 2025 | 3-фазные трансформаторного включения | ШСООЭ0000853 | 20.05.2015 | УК ВЕСНА ООО | 17235 | ОДН, мкр 4-й, дом № 73 (норматив) - ЭУ00174177 | Включено | 01.02.2014 |  | ЮЭС/Байкальский/Луговая/ВЛ 10 кВ Луговая - яч.13 4 м/р Б/52 | 0,4 КВольт | 0.75 |  | Включено с 01.04.2015 |  | ПУ отсутствует |  |  |  |  | ; 0 | 150/5 |  | ОДПУ | Шелехов (ШО) | АО "ИЭСК" - ЮЭС
434 | ШО | г Шелехов, мкр 4-й, дом № 74 | Отсутствие ПУ | ЦП №2367 от 04.07.2024 г | Установка ПУ | 2025 | 3-фазные трансформаторного включения | ШСООЭ0000853 | 20.05.2015 | УК ВЕСНА ООО | 14166 | ОДН, мкр 4-й, дом № 74 (норматив) - ЭУ00174178 | Включено | 01.02.2014 |  | ЮЭС/Байкальский/Луговая/ВЛ 10 кВ Луговая - яч.13 4 м/р Б/52 | 0,4 КВольт | 0.75 |  | Включено с 01.04.2015 |  | ПУ отсутствует |  |  |  |  | ; 0 | 150/5 |  | ОДПУ | Шелехов (ШО) | АО "ИЭСК" - ЮЭС
435 | ШО | г Шелехов, мкр 4-й, дом № 75 | Отсутствие ПУ | ЦП №2368 от 04.07.2024 г | Установка ПУ | 2025 | 3-фазные трансформаторного включения | ШСООЭ0000853 | 20.05.2015 | УК ВЕСНА ООО | 17938 | ОДН, мкр 4-й, дом № 75 (норматив) - ЭУ00174179 | Включено | 01.02.2014 |  | ЮЭС/Байкальский/Луговая/ВЛ 10 кВ Луговая - яч.13 4 м/р Б/52 | 0,4 КВольт | 0.75 |  | Включено с 01.04.2015 |  | ПУ отсутствует |  |  |  |  | ; 0 | 150/5 |  | ОДПУ | Шелехов (ШО) | АО "ИЭСК" - ЮЭС
436 | ШО | г Шелехов, мкр 4-й, дом № 76 | Отсутствие ПУ | ЦП №2369 от 04.07.2024 г | Установка ПУ | 2025 | 3-фазные трансформаторного включения | ШСООЭ0000853 | 20.05.2015 | УК ВЕСНА ООО | 14095 | ОДН, мкр 4-й, дом № 76 (норматив) - ЭУ00174180 | Включено | 01.02.2014 |  | ЮЭС/Байкальский/Луговая/ВЛ 10 кВ Луговая - яч.13 4 м/р Б/52 | 0,4 КВольт | 0.75 |  | Включено с 01.04.2015 |  | ПУ отсутствует |  |  |  |  | ; 0 | 150/5 |  | ОДПУ | Шелехов (ШО) | АО "ИЭСК" - ЮЭС
437 | ШО | г Шелехов, мкр 4-й, дом № 77 | Отсутствие ПУ | ЦП №2370 от 04.07.2024 г | Установка ПУ | 2025 | 3-фазные трансформаторного включения | ШСООЭ0000853 | 20.05.2015 | УК ВЕСНА ООО | 17576 | ОДН, мкр 4-й, дом № 77 (норматив) - ЭУ00174181 | Включено | 01.02.2014 |  | ЮЭС/Байкальский/Луговая/ВЛ 10 кВ Луговая - яч.13 4 м/р Б/52 | 0,4 КВольт | 0.75 |  | Включено с 01.04.2015 |  | ПУ отсутствует |  |  |  |  | ; 0 | 150/5 |  | ОДПУ | Шелехов (ШО) | АО "ИЭСК" - ЮЭС
438 | ШО | г Шелехов, мкр 4-й, дом № 78 | Отсутствие ПУ | ЦП №2371 от 04.07.2024 г | Установка ПУ | 2025 | 3-фазные трансформаторного включения | ШСООЭ0000853 | 20.05.2015 | УК ВЕСНА ООО | 14629 | ОДН, мкр 4-й, дом № 78 (норматив) - ЭУ00174182 | Включено | 01.02.2014 |  | ЮЭС/Байкальский/Луговая/ВЛ 10 кВ Луговая - яч.13 4 м/р Б/52 | 0,4 КВольт | 0.75 |  | Включено с 01.04.2015 |  | ПУ отсутствует |  |  |  |  | ; 0 | 150/5 |  | ОДПУ | Шелехов (ШО) | АО "ИЭСК" - ЮЭС
439 | ШО | г Шелехов, мкр 4-й, дом № 79 | Отсутствие ПУ | ЦП №2372 от 04.07.2024 г | Установка ПУ | 2025 | 3-фазные трансформаторного включения | ШСООЭ0000853 | 20.05.2015 | УК ВЕСНА ООО | 17599 | ОДН, мкр 4-й, дом № 79 (норматив) - ЭУ00174183 | Включено | 01.02.2014 |  | ЮЭС/Байкальский/Луговая/ВЛ 10 кВ Луговая - яч.13 4 м/р Б/52 | 0,4 КВольт | 0.75 |  | Включено с 01.04.2015 |  | ПУ отсутствует |  |  |  |  | ; 0 | 150/5 |  | ОДПУ | Шелехов (ШО) | АО "ИЭСК" - ЮЭС
440 | ШО | г Шелехов, мкр 4-й, дом № 79 | Отсутствие ПУ | ЦП №2372 от 04.07.2024 г | Установка ПУ | 2025 | 3-фазные трансформаторного включения | ШСООЭ0000853 | 20.05.2015 | УК ВЕСНА ООО | 17599 | ОДН, мкр 4-й, дом № 79 (норматив) - ЭУ00174183 | Включено | 01.02.2014 |  | ЮЭС/Байкальский/Луговая/ВЛ 10 кВ Луговая - яч.13 4 м/р Б/52 | 0,4 КВольт | 0.75 |  | Включено с 01.04.2015 |  | ПУ отсутствует |  |  |  |  | ; 0 | 150/5 |  | ОДПУ | Шелехов (ШО) | АО "ИЭСК" - ЮЭС
441 | ШО | г Шелехов, мкр 4-й, дом № 8 | Отсутствие ПУ | ЦП №2373 от 04.07.2024 г | Установка ПУ | 2025 | 3-фазные трансформаторного включения | ШСООЭ0000853 | 20.05.2015 | УК ВЕСНА ООО | 13704 | ОДН, мкр 4-й, дом № 8 (норматив) - ЭУ00174142 | Включено | 01.02.2014 |  | ЮЭС/Байкальский/Луговая/ВЛ 10 кВ Луговая - яч.13 4 м/р Б/48 | 0,4 КВольт | 0.75 |  | Включено с 01.04.2015 |  | ПУ отсутствует |  |  |  |  | ; 0 | 250/5 |  | ОДПУ | Шелехов (ШО) | АО "ИЭСК" - ЮЭС
442 | ШО | г Шелехов, мкр 4-й, дом № 80 | Отсутствие ПУ | ЦП №2374 от 04.07.2024 г | Установка ПУ | 2025 | 3-фазные трансформаторного включения | ШСООЭ0000853 | 20.05.2015 | УК ВЕСНА ООО | 14155 | ОДН, мкр 4-й, дом № 80 (норматив) - ЭУ00174184 | Включено | 01.02.2014 |  | ЮЭС/Байкальский/Луговая/ВЛ 10 кВ Луговая - яч.13 4 м/р Б/52 | 0,4 КВольт | 0.75 |  | Включено с 01.04.2015 |  | ПУ отсутствует |  |  |  |  | ; 0 | 150/5 |  | ОДПУ | Шелехов (ШО) | АО "ИЭСК" - ЮЭС
443 | ШО | г Шелехов, мкр 4-й, дом № 81 | Отсутствие ПУ | ЦП №2375 от 04.07.2024 г | Установка ПУ | 2025 | 3-фазные трансформаторного включения | ШСООЭ0000853 | 20.05.2015 | УК ВЕСНА ООО | 14648 | ОДН, мкр 4-й, дом № 81 (норматив) - ЭУ00174185 | Включено | 01.02.2014 |  | ЮЭС/Байкальский/Луговая/ВЛ 10 кВ Луговая - яч.13 4 м/р Б/50 | 0,4 КВольт | 0.75 |  | Включено с 01.04.2015 |  | ПУ отсутствует |  |  |  |  | ; 0 | 250/5 |  | ОДПУ | Шелехов (ШО) | АО "ИЭСК" - ЮЭС
444 | ШО | г Шелехов, мкр 4-й, дом № 82 | Отсутствие ПУ | ЦП №2376 от 04.07.2024 г | Установка ПУ | 2025 | 3-фазные трансформаторного включения | ШСООЭ0000853 | 20.05.2015 | УК ВЕСНА ООО | 14115 | ОДН, мкр 4-й, дом № 82 (норматив) - ЭУ00174186 | Включено | 01.02.2014 |  | ЮЭС/Байкальский/Луговая/ВЛ 10 кВ Луговая - яч.13 4 м/р Б/52 | 0,4 КВольт | 0.75 |  | Включено с 01.04.2015 |  | ПУ отсутствует |  |  |  |  | ; 0 | 150/5 |  | ОДПУ | Шелехов (ШО) | АО "ИЭСК" - ЮЭС
445 | ШО | г Шелехов, мкр 4-й, дом № 83 | Отсутствие ПУ | ЦП №2377 от 04.07.2024 г | Установка ПУ | 2025 | 3-фазные трансформаторного включения | ШСООЭ0000853 | 20.05.2015 | УК ВЕСНА ООО | 17880 | ОДН, мкр 4-й, дом № 83 (норматив) - ЭУ00174187 | Включено | 01.02.2014 |  | ЮЭС/Байкальский/Луговая/ВЛ 10 кВ Луговая - яч.13 4 м/р Б/52 | 0,4 КВольт | 0.75 |  | Включено с 01.04.2015 |  | ПУ отсутствует |  |  |  |  | ; 0 | 150/5 |  | ОДПУ | Шелехов (ШО) | АО "ИЭСК" - ЮЭС
446 | ШО | г Шелехов, мкр 4-й, дом № 84 | Отсутствие ПУ | ЦП №2378 от 04.07.2024 г | Установка ПУ | 2025 | 3-фазные трансформаторного включения | ШСООЭ0000853 | 20.05.2015 | УК ВЕСНА ООО | 14130 | ОДН, мкр 4-й, дом № 84 (норматив) - ЭУ00174188 | Включено | 01.02.2014 |  | ЮЭС/Байкальский/Луговая/ВЛ 10 кВ Луговая - яч.13 4 м/р Б/53 | 0,4 КВольт | 0.75 |  | Включено с 01.04.2015 |  | ПУ отсутствует |  |  |  |  | ; 0 | 150/5 |  | ОДПУ | Шелехов (ШО) | АО "ИЭСК" - ЮЭС
447 | ШО | г Шелехов, мкр 4-й, дом № 93 | Отсутствие ПУ | ЦП №2379 от 04.07.2024 г | Установка ПУ | 2025 | 3-фазные трансформаторного включения | ШСООЭ0000853 | 20.05.2015 | УК ВЕСНА ООО | 14136 | ОДН, мкр 4-й, дом № 93 (норматив) - ЭУ00174194 | Включено | 01.02.2014 |  | ЮЭС/Байкальский/Луговая/ВЛ 10 кВ Луговая - яч.13 4 м/р Б/50 | 0,4 КВольт | 0.75 |  | Включено с 01.04.2015 |  | ПУ отсутствует |  |  |  |  | ; 0 | 150/5 |  | ОДПУ | Шелехов (ШО) | АО "ИЭСК" - ЮЭС
448 | ШО | г Шелехов, мкр 4-й, дом № 94 | Отсутствие ПУ | ЦП №2380 от 04.07.2024 г | Установка ПУ | 2025 | 3-фазные трансформаторного включения | ШСООЭ0000853 | 20.05.2015 | УК ВЕСНА ООО | 14976 | ОДН, мкр 4-й, дом № 94 (норматив) - ЭУ00174195 | Включено | 01.02.2014 |  | ЮЭС/Байкальский/Луговая/ВЛ 10 кВ Луговая - яч.13 4 м/р Б/49 | 0,4 КВольт | 1.24 |  | Включено с 01.04.2015 |  | ПУ отсутствует |  |  |  |  | Т-0,66 ; 20 | 300/5 |  | ОДПУ | Шелехов (ШО) | АО "ИЭСК" - ЮЭС
449 | ШО | г Шелехов, мкр 4-й, дом № 94 | Отсутствие ПУ | ЦП №2380 от 04.07.2024 г | Установка ПУ | 2025 | 3-фазные трансформаторного включения | ШСООЭ0000853 | 20.05.2015 | УК ВЕСНА ООО | 14976 | ОДН, мкр 4-й, дом № 94 (норматив) - ЭУ00174195 | Включено | 01.02.2014 |  | ЮЭС/Байкальский/Луговая/ВЛ 10 кВ Луговая - яч.13 4 м/р Б/49 | 0,4 КВольт | 1.24 |  | Включено с 01.04.2015 |  | ПУ отсутствует |  |  |  |  | Т-0,66 ; 20 | 300/5 |  | ОДПУ | Шелехов (ШО) | АО "ИЭСК" - ЮЭС
450 | ШО | г Шелехов, мкр 4-й, дом № 95 | Отсутствие ПУ | ЦП №2381 от 04.07.2024 г | Установка ПУ | 2025 | 3-фазные трансформаторного включения | ШСООЭ0000853 | 20.05.2015 | УК ВЕСНА ООО | 23291 | ОДН, мкр 4-й, дом № 95 (норматив) - ЭУ00174196 | Включено | 01.02.2014 |  | ЮЭС/Байкальский/Луговая/ВЛ 10 кВ Луговая - яч.13 4 м/р Б/49 | 0,4 КВольт | 0.75 |  | Включено с 01.04.2015 |  | ПУ отсутствует |  |  |  |  | ; 0 | 300/5 |  | ОДПУ | Шелехов (ШО) | АО "ИЭСК" - ЮЭС
451 | ШО | г Шелехов, мкр 4-й, дом № 95 | Отсутствие ПУ | ЦП №2381 от 04.07.2024 г | Установка ПУ | 2025 | 3-фазные трансформаторного включения | ШСООЭ0000853 | 20.05.2015 | УК ВЕСНА ООО | 23291 | ОДН, мкр 4-й, дом № 95 (норматив) - ЭУ00174196 | Включено | 01.02.2014 |  | ЮЭС/Байкальский/Луговая/ВЛ 10 кВ Луговая - яч.13 4 м/р Б/49 | 0,4 КВольт | 0.75 |  | Включено с 01.04.2015 |  | ПУ отсутствует |  |  |  |  | ; 0 | 300/5 |  | ОДПУ | Шелехов (ШО) | АО "ИЭСК" - ЮЭС
452 | ШО | г Шелехов, мкр 4-й, дом № 95 | Отсутствие ПУ | ЦП №2381 от 04.07.2024 г | Установка ПУ | 2025 | 3-фазные трансформаторного включения | ШСООЭ0000853 | 20.05.2015 | УК ВЕСНА ООО | 23291 | ОДН, мкр 4-й, дом № 95 (норматив) - ЭУ00174196 | Включено | 01.02.2014 |  | ЮЭС/Байкальский/Луговая/ВЛ 10 кВ Луговая - яч.13 4 м/р Б/49 | 0,4 КВольт | 0.75 |  | Включено с 01.04.2015 |  | ПУ отсутствует |  |  |  |  | ; 0 | 150/5 |  | ОДПУ | Шелехов (ШО) | АО "ИЭСК" - ЮЭС
453 | ШО | г Шелехов, мкр 4-й, дом № 95 | Отсутствие ПУ | ЦП №2381 от 04.07.2024 г | Установка ПУ | 2025 | 3-фазные трансформаторного включения | ШСООЭ0000853 | 20.05.2015 | УК ВЕСНА ООО | 23291 | ОДН, мкр 4-й, дом № 95 (норматив) - ЭУ00174196 | Включено | 01.02.2014 |  | ЮЭС/Байкальский/Луговая/ВЛ 10 кВ Луговая - яч.13 4 м/р Б/49 | 0,4 КВольт | 0.75 |  | Включено с 01.04.2015 |  | ПУ отсутствует |  |  |  |  | ; 0 | 150/5 |  | ОДПУ | Шелехов (ШО) | АО "ИЭСК" - ЮЭС
454 | ШО | г Шелехов, кв-л 1-й, дом № 4 | Отсутствие ПУ | ТО № 1366 от 21.05.2019 | Установка ПУ | 2025 | 3-фазные трансформаторного включения | ШСООЭ0001133 | 01.11.2016 | ЦЕНТР-ШЕЛЕХОВ ООО | 15805 | ОДН, кв-л 1-й, дом № 4 (норматив) - ЭУ00099962 | Включено | 01.04.2017 |  | ЮЭС/Байкальский/Луговая/ВЛ 10 кВ Луговая - яч.32 ЦРП-2/9 | 0,4 КВольт | 1.31 |  | Включено с 01.04.2017 |  | ПУ отсутствует |  |  |  |  | ; 0 | 200/5 |  | ОДПУ | Шелехов (ШО) | АО "ИЭСК" - ЮЭС
455 | ШО | г Шелехов, кв-л 1-й, дом № 6 | Отсутствие ПУ | ТО № 1392 от 21.05.2019 | Установка ПУ | 2025 | 3-фазные трансформаторного включения | ШСООЭ0001133 | 01.11.2016 | ЦЕНТР-ШЕЛЕХОВ ООО | 9915 | ОДН, кв-л 1-й, дом № 6 (норматив) - ЭУ00100012 | Включено | 16.04.2003 |  | ЮЭС/Байкальский/Луговая/ВЛ 10 кВ Луговая - яч.32 ЦРП-2/9 | 0,4 КВольт | 1.56 |  | Включено с 01.07.2017 |  | ПУ отсутствует |  |  |  |  | ; 0 | 200/5 |  | ОДПУ | Шелехов (ШО) | АО "ИЭСК" - ЮЭС
456 | ШО | г Шелехов, кв-л 1-й, дом № 7 | Отсутствие ПУ | ТО № 1393 от 21.05.2019 | Установка ПУ | 2025 | 3-фазные трансформаторного включения | ШСООЭ0001133 | 01.11.2016 | ЦЕНТР-ШЕЛЕХОВ ООО | 7741 | ОДН, кв-л 1-й, дом № 7 (норматив) - ЭУ00099971 | Включено | 01.04.2017 |  | ЮЭС/Байкальский/Луговая/ВЛ 10 кВ Луговая - яч.32 ЦРП-2/9 | 0,4 КВольт | 2.34 |  | Включено с 01.04.2017 |  | ПУ отсутствует |  |  |  |  | ; 0 | 200/5 |  | ОДПУ | Шелехов (ШО) | АО "ИЭСК" - ЮЭС
457 | ШО | г Шелехов, кв-л 20-й, дом № 85 | Отсутствие ПУ | ЦП № 2282 от 03.07.2024 | Установка ПУ | 2025 | 3-фазные трансформаторного включения | ШСООЭ0001133 | 01.11.2016 | ЦЕНТР-ШЕЛЕХОВ ООО | 3811 | ОДН, кв-л 20-й, дом № 85 (норматив) - ЭУ00100089 | Включено | 01.03.2006 |  | ЮЭС/Байкальский/Луговая/ВЛ 10 кВ Луговая - яч.7 ЦРП-2 А/8 | 0,4 КВольт | 1.06 |  | Включено с 01.07.2017 |  | ПУ отсутствует |  |  |  |  | ; 0 | 200/5 |  | ОДПУ | Шелехов (ШО) | АО "ИЭСК" - ЮЭС
458 | ШО | г Шелехов, кв-л 20-й, дом № 86 | Отсутствие ПУ | ЦП № 2281 от 03.07.2024 | Установка ПУ | 2025 | 3-фазные трансформаторного включения | ШСООЭ0001133 | 01.11.2016 | ЦЕНТР-ШЕЛЕХОВ ООО | 6290 | ОДН, кв-л 20-й, дом № 86 (норматив) - ЭУ00100090 | Включено | 01.03.2006 |  | ЮЭС/Байкальский/Луговая/ВЛ 10 кВ Луговая - яч.7 ЦРП-2 А/8 | 0,4 КВольт | 0.675 |  | Включено с 01.07.2017 |  | ПУ отсутствует |  |  |  |  | ; 0 | 200/5 |  | ОДПУ | Шелехов (ШО) | АО "ИЭСК" - ЮЭС
459 | ШО | г Шелехов, кв-л 20-й, дом № 87 | Отсутствие ПУ | ЦП № 2280 от 03.07.2024 | Установка ПУ | 2025 | 3-фазные трансформаторного включения | ШСООЭ0001133 | 01.11.2016 | ЦЕНТР-ШЕЛЕХОВ ООО | 11979 | ОДН, кв-л 20-й, дом № 87 (норматив) - ЭУ00100091 | Включено | 01.03.2006 |  | ЮЭС/Байкальский/Луговая/ВЛ 10 кВ Луговая - яч.7 ЦРП-2 А/8 | 0,4 КВольт | 0.675 |  | Включено с 01.07.2017 |  | ПУ отсутствует |  |  |  |  | ; 0 | 200/5 |  | ОДПУ | Шелехов (ШО) | АО "ИЭСК" - ЮЭС
460 | ШО | г Шелехов, кв-л 20-й, дом № 88 | Отсутствие ПУ | ЦП № 2279 от 01.07.2024 | Установка ПУ | 2025 | 3-фазные трансформаторного включения | ШСООЭ0001133 | 01.11.2016 | ЦЕНТР-ШЕЛЕХОВ ООО | 11980 | ОДН, кв-л 20-й, дом № 88 (норматив) - ЭУ00100092 | Включено | 01.03.2006 |  | ЮЭС/Байкальский/Луговая/ВЛ 10 кВ Луговая - яч.7 ЦРП-2 А/8 | 0,4 КВольт | 0.675 |  | Включено с 01.07.2017 |  | ПУ отсутствует |  |  |  |  | ; 0 | 200/5 |  | ОДПУ | Шелехов (ШО) | АО "ИЭСК" - ЮЭС
461 | ШО | г Шелехов, кв-л 20-й, дом № 89 | Отсутствие ПУ | То № 1919 от 21.08.2018 | Установка ПУ | 2025 | 3-фазные трансформаторного включения | ШСООЭ0001133 | 01.11.2016 | ЦЕНТР-ШЕЛЕХОВ ООО | 2399 | ОДН, кв-л 20-й, дом № 89 (норматив) - ЭУ00100093 | Включено | 01.03.2006 |  | ЮЭС/Байкальский/Луговая/ВЛ 10 кВ Луговая - яч.7 ЦРП-2 А/8 | 0,4 КВольт | 2.9 | ВРУ - 0,4 кВт | Включено с 01.07.2017 |  | ПУ отсутствует |  |  |  |  | ; 0 | 200/5 |  | ОДПУ | Шелехов (ШО) | АО "ИЭСК" - ЮЭС
462 | ШО | г Шелехов, кв-л 20-й, дом № 90 | Отсутствие ПУ | ДПУ № 3288 от 08.12.2017 | Установка ПУ | 2025 | 3-фазные трансформаторного включения | ШСООЭ0001133 | 01.11.2016 | ЦЕНТР-ШЕЛЕХОВ ООО | 11981 | ОДН, кв-л 20-й, дом № 90 (норматив) - ЭУ00100094 | Включено | 01.03.2006 |  | ЮЭС/Байкальский/Луговая/ВЛ 10 кВ Луговая - яч.7 ЦРП-2 А/8 | 0,4 КВольт | 0.675 |  | Включено с 01.07.2017 |  | ПУ отсутствует |  |  |  |  | ; 0 | 200/5 |  | ОДПУ | Шелехов (ШО) | АО "ИЭСК" - ЮЭС
463 | ШО | г Шелехов, кв-л 20-й, дом № 92 | Отсутствие ПУ | ТО № 462 от 15.02.2018 | Установка ПУ | 2025 | 3-фазные трансформаторного включения | ШСООЭ0001133 | 01.11.2016 | ЦЕНТР-ШЕЛЕХОВ ООО | 11978 | ОДН, кв-л 20-й, дом № 92 (норматив) - ЭУ00100100 | Включено | 01.03.2006 |  | ЮЭС/Байкальский/Луговая/ВЛ 10 кВ Луговая - яч.7 ЦРП-2 А/31 | 0,4 КВольт | 0.675 |  | Включено с 01.07.2017 |  | ПУ отсутствует |  |  |  |  | ; 0 | 150/5 |  | ОДПУ | Шелехов (ШО) | АО "ИЭСК" - ЮЭС
464 | ШО | г Шелехов, кв-л 20-й, дом № 93 | Отсутствие ПУ | ТО № 403 от 12.02.2018 | Установка ПУ | 2025 | 3-фазные трансформаторного включения | ШСООЭ0001133 | 01.11.2016 | ЦЕНТР-ШЕЛЕХОВ ООО | 11977 | ОДН, кв-л 20-й, дом № 93 (норматив) - ЭУ00100095 | Включено | 01.03.2006 |  | ЮЭС/Байкальский/Луговая/ВЛ 10 кВ Луговая - яч.7 ЦРП-2 А/31 | 0,4 КВольт | 0.675 |  | Включено с 01.07.2017 |  | ПУ отсутствует |  |  |  |  | ; 0 | 150/5 |  | ОДПУ | Шелехов (ШО) | АО "ИЭСК" - ЮЭС
465 | ШО | г Шелехов, кв-л 20-й, дом № 94 | Отсутствие ПУ | ЦП № 2283 от 04.07.2024 | Установка ПУ | 2025 | 3-фазные трансформаторного включения | ШСООЭ0001133 | 01.11.2016 | ЦЕНТР-ШЕЛЕХОВ ООО | 11976 | ОДН, кв-л 20-й, дом № 94 (норматив) - ЭУ00100096 | Включено | 01.03.2006 |  | ЮЭС/Байкальский/Луговая/ВЛ 10 кВ Луговая - яч.7 ЦРП-2 А/31 | 0,4 КВольт | 0.675 |  | Включено с 01.07.2017 |  | ПУ отсутствует |  |  |  |  | ; 0 | 150/5 |  | ОДПУ | Шелехов (ШО) | АО "ИЭСК" - ЮЭС
466 | ШО | г Шелехов, кв-л 20-й, дом № 95 | Отсутствие ПУ | ТО № 2938 от 09.11.2017 | Установка ПУ | 2025 | 3-фазные трансформаторного включения | ШСООЭ0001133 | 01.11.2016 | ЦЕНТР-ШЕЛЕХОВ ООО | 1447 | ОДН, кв-л 20-й, дом № 95 (норматив) - ЭУ00100097 | Включено | 01.03.2006 |  | ЮЭС/Байкальский/Луговая/ВЛ 10 кВ Луговая - яч.7 ЦРП-2 А/31 | 0,4 КВольт | 1.2 |  | Включено с 01.07.2017 |  | ПУ отсутствует |  |  |  |  | ; 0 | 150/5 |  | ОДПУ | Шелехов (ШО) | АО "ИЭСК" - ЮЭС
467 | ШО | г Шелехов, кв-л 20-й, дом № 96 | Отсутствие ПУ | ЦП № 2274 от 04.07.2024 | Установка ПУ | 2025 | 3-фазные трансформаторного включения | ШСООЭ0001133 | 01.11.2016 | ЦЕНТР-ШЕЛЕХОВ ООО | 4031 | ОДН, кв-л 20-й, дом № 96 (норматив) - ЭУ00100099 | Включено | 01.03.2006 |  | ЮЭС/Байкальский/Луговая/КВЛ 10 кВ Луговая - яч.32 ЦРП-2 | 0,4 КВольт | 0.84 |  | Включено с 01.07.2017 |  | ПУ отсутствует |  |  |  |  | ; 0 | 200/5 |  | ОДПУ | Шелехов (ШО) | АО "ИЭСК" - ЮЭС
468 | ШО | г Шелехов, кв-л 20-й, дом № 97 | Отсутствие ПУ | ЦП № 2284 от 03.07.2024 | Установка ПУ | 2025 | 3-фазные трансформаторного включения | ШСООЭ0001133 | 01.11.2016 | ЦЕНТР-ШЕЛЕХОВ ООО | 6462 | ОДН, кв-л 20-й, дом № 97 (норматив) - ЭУ00100098 | Включено | 01.03.2006 |  | ЮЭС/Байкальский/Луговая/ВЛ 10 кВ Луговая - яч.7 ЦРП-2 А/8 | 0,4 КВольт | 0.72 |  | Включено с 01.07.2017 |  | ПУ отсутствует |  |  |  |  | ; 0 | 200/5 |  | ОДПУ | Шелехов (ШО) | АО "ИЭСК" - ЮЭС
469 | ШО | г Шелехов, кв-л 3-й, дом № 1 | Отсутствие ПУ | ТО № 1275 от 21.04.2017 | Установка ПУ | 2025 | 3-фазные трансформаторного включения | ШСООЭ0001133 | 01.11.2016 | ЦЕНТР-ШЕЛЕХОВ ООО | 4455 | ОДН, кв-л 3-й, дом № 1 (норматив) - ЭУ00099972 | Включено | 01.04.2017 |  | ЮЭС/Байкальский/Луговая/ВЛ 10 кВ Луговая - яч.32 ЦРП-2/11 | 0,4 КВольт | 0.925 |  | Включено с 01.04.2017 |  | ПУ отсутствует |  |  |  |  | ; 0 | 100/5 |  | ОДПУ | Шелехов (ШО) | АО "ИЭСК" - ЮЭС
470 | ШО | г Шелехов, кв-л 3-й, дом № 10 | Отсутствие ПУ | ТО № 2062 от 26.047.2017 | Установка ПУ | 2025 | 3-фазные трансформаторного включения | ШСООЭ0001133 | 01.11.2016 | ЦЕНТР-ШЕЛЕХОВ ООО | 13682 | ОДН, кв-л 3-й, дом № 10 (норматив) - ЭУ00100070 | Включено | 16.04.2003 |  | ЮЭС/Байкальский/Луговая/ВЛ 10 кВ Луговая - яч.7 ЦРП-2 А/12 | 0,4 КВольт | 0.925 |  | Включено с 01.07.2017 |  | ПУ отсутствует |  |  |  |  | ; 0 | 100/5 |  | ОДПУ | Шелехов (ШО) | АО "ИЭСК" - ЮЭС
471 | ШО | г Шелехов, кв-л 3-й, дом № 11 | Отсутствие ПУ | ТО № 2062 от 26.047.2017 | Установка ПУ | 2025 | 3-фазные трансформаторного включения | ШСООЭ0001133 | 01.11.2016 | ЦЕНТР-ШЕЛЕХОВ ООО | 13683 | ОДН, кв-л 3-й, дом № 11 (норматив) - ЭУ00100071 | Включено | 16.04.2003 |  | ЮЭС/Байкальский/Луговая/ВЛ 10 кВ Луговая - яч.32 ЦРП-2/11 | 0,4 КВольт | 0.925 |  | Включено с 01.07.2017 |  | ПУ отсутствует |  |  |  |  | ; 0 | 100/5 |  | ОДПУ | Шелехов (ШО) | АО "ИЭСК" - ЮЭС
472 | ШО | г Шелехов, кв-л 3-й, дом № 12 | Отсутствие ПУ | ТО № 1275 от 21.04.2017 | Установка ПУ | 2025 | 3-фазные трансформаторного включения | ШСООЭ0001133 | 01.11.2016 | ЦЕНТР-ШЕЛЕХОВ ООО | 4456 | ОДН, кв-л 3-й, дом № 12 (норматив) - ЭУ00099970 | Включено | 01.04.2017 |  | ЮЭС/Байкальский/Луговая/ВЛ 10 кВ Луговая - яч.32 ЦРП-2/11 | 0,4 КВольт | 0.925 |  | Включено с 01.04.2017 |  | ПУ отсутствует |  |  |  |  | ; 0 | 100/5 |  | ОДПУ | Шелехов (ШО) | АО "ИЭСК" - ЮЭС
473 | ШО | г Шелехов, кв-л 3-й, дом № 2 | Отсутствие ПУ | ТО № 1275 от 21.04.2017 | Установка ПУ | 2025 | 3-фазные трансформаторного включения | ШСООЭ0001133 | 01.11.2016 | ЦЕНТР-ШЕЛЕХОВ ООО | 13674 | ОДН, кв-л 3-й, дом № 2 (норматив) - ЭУ00099963 | Включено | 01.04.2017 |  | ЮЭС/Байкальский/Луговая/ВЛ 10 кВ Луговая - яч.32 ЦРП-2/11 | 0,4 КВольт | 1.425 |  | Включено с 01.04.2017 |  | ПУ отсутствует |  |  |  |  | ; 0 | 100/5 |  | ОДПУ | Шелехов (ШО) | АО "ИЭСК" - ЮЭС
474 | ШО | г Шелехов, кв-л 3-й, дом № 3 | Отсутствие ПУ | ТО № 1275 от 21.04.2017 | Установка ПУ | 2025 | 3-фазные трансформаторного включения | ШСООЭ0001133 | 01.11.2016 | ЦЕНТР-ШЕЛЕХОВ ООО | 13675 | ОДН, кв-л 3-й, дом № 3 (норматив) - ЭУ00099964 | Включено | 01.04.2017 |  | ЮЭС/Байкальский/Луговая/ВЛ 10 кВ Луговая - яч.32 ЦРП-2/11 | 0,4 КВольт | 0.925 |  | Включено с 01.04.2017 |  | ПУ отсутствует |  |  |  |  | ; 0 | 100/5 |  | ОДПУ | Шелехов (ШО) | АО "ИЭСК" - ЮЭС
475 | ШО | г Шелехов, кв-л 3-й, дом № 4 | Отсутствие ПУ | ТО № 1275 от 21.04.2017 | Установка ПУ | 2025 | 3-фазные трансформаторного включения | ШСООЭ0001133 | 01.11.2016 | ЦЕНТР-ШЕЛЕХОВ ООО | 13676 | ОДН, кв-л 3-й, дом № 4 (норматив) - ЭУ00099965 | Включено | 01.04.2017 |  | ЮЭС/Байкальский/Луговая/ВЛ 10 кВ Луговая - яч.7 ЦРП-2 А/12 | 0,4 КВольт | 0.925 |  | Включено с 01.04.2017 |  | ПУ отсутствует |  |  |  |  | ; 0 | 100/5 |  | ОДПУ | Шелехов (ШО) | АО "ИЭСК" - ЮЭС
476 | ШО | г Шелехов, кв-л 3-й, дом № 5 | Отсутствие ПУ | ТО № 1275 от 21.04.2017 | Установка ПУ | 2025 | 3-фазные трансформаторного включения | ШСООЭ0001133 | 01.11.2016 | ЦЕНТР-ШЕЛЕХОВ ООО | 13677 | ОДН, кв-л 3-й, дом № 5 (норматив) - ЭУ00099966 | Включено | 01.04.2017 |  | ЮЭС/Байкальский/Луговая/ВЛ 10 кВ Луговая - яч.7 ЦРП-2 А/12 | 0,4 КВольт | 0.925 |  | Включено с 01.04.2017 |  | ПУ отсутствует |  |  |  |  | ; 0 | 100/5 |  | ОДПУ | Шелехов (ШО) | АО "ИЭСК" - ЮЭС
477 | ШО | г Шелехов, кв-л 3-й, дом № 7 | Отсутствие ПУ | ТО № 2062 от 26.047.2017 | Установка ПУ | 2025 | 3-фазные трансформаторного включения | ШСООЭ0001133 | 01.11.2016 | ЦЕНТР-ШЕЛЕХОВ ООО | 13679 | ОДН, кв-л 3-й, дом № 7 (норматив) - ЭУ00100069 | Включено | 16.04.2003 |  | ЮЭС/Байкальский/Луговая/ВЛ 10 кВ Луговая - яч.32 ЦРП-2/11 | 0,4 КВольт | 1.175 |  | Включено с 01.07.2017 |  | ПУ отсутствует |  |  |  |  | ; 0 | 100/5 |  | ОДПУ | Шелехов (ШО) | АО "ИЭСК" - ЮЭС
478 | ШО | г Шелехов, кв-л 3-й, дом № 8 | Отсутствие ПУ | ТО № 1275 от 21.04.2017 | Установка ПУ | 2025 | 3-фазные трансформаторного включения | ШСООЭ0001133 | 01.11.2016 | ЦЕНТР-ШЕЛЕХОВ ООО | 13680 | ОДН, кв-л 3-й, дом № 8 (норматив) - ЭУ00099968 | Включено | 01.04.2017 |  | ЮЭС/Байкальский/Луговая/ВЛ 10 кВ Луговая - яч.7 ЦРП-2 А/12 | 0,4 КВольт | 1.175 |  | Включено с 01.04.2017 |  | ПУ отсутствует |  |  |  |  | ; 0 | 100/5 |  | ОДПУ | Шелехов (ШО) | АО "ИЭСК" - ЮЭС
479 | ШО | г Шелехов, кв-л 3-й, дом № 9 | Отсутствие ПУ | ТО № 1275 от 21.04.2017 | Установка ПУ | 2025 | 3-фазные трансформаторного включения | ШСООЭ0001133 | 01.11.2016 | ЦЕНТР-ШЕЛЕХОВ ООО | 13681 | ОДН, кв-л 3-й, дом № 9 (норматив) - ЭУ00099969 | Включено | 01.04.2017 |  | ЮЭС/Байкальский/Луговая/ВЛ 10 кВ Луговая - яч.7 ЦРП-2 А/12 | 0,4 КВольт | 0.925 |  | Включено с 01.04.2017 |  | ПУ отсутствует |  |  |  |  | ; 0 | 100/5 |  | ОДПУ | Шелехов (ШО) | АО "ИЭСК" - ЮЭС
480 | ШО | г Шелехов, кв-л 18-й, дом № 31 | Отсутствие ПУ | ЦП № 2320 от 05.07.2024 | Установка ПУ | 2025 | 3-фазные трансформаторного включения | ШСООЭ0000855 | 01.07.2015 | УПРАВЛЯЮЩАЯ КОМПАНИЯ РЗС ЗАО | 29777 | ОДН, кв-л 18-й, дом № 31 (норматив) - ЭУ00174333 | Включено | 01.04.2015 |  | ЮЭС/Байкальский/Луговая/КВЛ 10 кВ Луговая - яч.32 ЦРП-2 | 0,4 КВольт |  |  | Включено с 01.04.2015 |  | ПУ отсутствует |  |  |  |  | ; 0 | 150/5 |  | ОДПУ | Шелехов (ШО) | АО "ИЭСК" - ЮЭС
481 | ШО | г Шелехов, кв-л 18-й, дом № 32 | Отсутствие ПУ | ЦП № 2323 от 04.07.2024 | Установка ПУ | 2025 | 3-фазные трансформаторного включения | ШСООЭ0000855 | 01.07.2015 | УПРАВЛЯЮЩАЯ КОМПАНИЯ РЗС ЗАО | 29778 | ОДН, кв-л 18-й, дом № 32 (норматив) - ЭУ00174334 | Включено | 01.04.2015 |  | ЮЭС/Байкальский/Луговая/КВЛ 10 кВ Луговая - яч.32 ЦРП-2 | 0,4 КВольт |  |  | Включено с 01.04.2015 |  | ПУ отсутствует |  |  |  |  | ; 0 | 150/5 |  | ОДПУ | Шелехов (ШО) | АО "ИЭСК" - ЮЭС
482 | ШО | г Шелехов, кв-л 18-й, дом № 33 | Отсутствие ПУ | ЦП № 2324 от 05.07.2024 | Установка ПУ | 2025 | 3-фазные трансформаторного включения | ШСООЭ0000855 | 01.07.2015 | УПРАВЛЯЮЩАЯ КОМПАНИЯ РЗС ЗАО | 29779 | ОДН, кв-л 18-й, дом № 33 (норматив) - ЭУ00174335 | Включено | 01.04.2015 |  | ЮЭС/Байкальский/Луговая/КВЛ 10 кВ Луговая - яч.32 ЦРП-2 | 0,4 КВольт |  |  | Включено с 01.04.2015 |  | ПУ отсутствует |  |  |  |  | ; 0 | 150/5 |  | ОДПУ | Шелехов (ШО) | АО "ИЭСК" - ЮЭС
483 | ШО | г Шелехов, кв-л 18-й, дом № 34 | Отсутствие ПУ | ЦП № 2326 от 05.07.2024 | Установка ПУ | 2025 | 3-фазные трансформаторного включения | ШСООЭ0000855 | 01.07.2015 | УПРАВЛЯЮЩАЯ КОМПАНИЯ РЗС ЗАО | 29780 | ОДН, кв-л 18-й, дом № 34 (норматив) - ЭУ00174363 | Включено | 01.04.2015 |  | ЮЭС/Байкальский/Луговая/КВЛ 10 кВ Луговая - яч.32 ЦРП-2 | 0,4 КВольт |  |  | Включено с 01.04.2015 |  | ПУ отсутствует |  |  |  |  | ; 0 | 150/5 |  | ОДПУ | Шелехов (ШО) | АО "ИЭСК" - ЮЭС
484 | ШО | г Шелехов, кв-л 18-й, дом № 35 | Отсутствие ПУ | ЦП № 2328 от 05.07.2024 | Установка ПУ | 2025 | 3-фазные трансформаторного включения | ШСООЭ0000855 | 01.07.2015 | УПРАВЛЯЮЩАЯ КОМПАНИЯ РЗС ЗАО | 29781 | ОДН, кв-л 18-й, дом № 35 (норматив) - ЭУ00174213 | Включено | 01.04.2015 |  | ЮЭС/Байкальский/Луговая/КВЛ 10 кВ Луговая - яч.32 ЦРП-2 | 0,4 КВольт |  |  | Включено с 01.04.2015 |  | ПУ отсутствует |  |  |  |  | ; 0 | 150/5 |  | ОДПУ | Шелехов (ШО) | АО "ИЭСК" - ЮЭС
485 | ШО | г Шелехов, кв-л 18-й, дом № 36 | Отсутствие ПУ | ЦП № 2329 от 05.07.2024 | Установка ПУ | 2025 | 3-фазные трансформаторного включения | ШСООЭ0000855 | 01.07.2015 | УПРАВЛЯЮЩАЯ КОМПАНИЯ РЗС ЗАО | 29782 | ОДН, кв-л 18-й, дом № 36 (норматив) - ЭУ00174214 | Включено | 01.04.2015 |  | ЮЭС/Байкальский/Луговая/КВЛ 10 кВ Луговая - яч.32 ЦРП-2 | 0,4 КВольт |  |  | Включено с 01.04.2015 |  | ПУ отсутствует |  |  |  |  | ; 0 | 150/5 |  | ОДПУ | Шелехов (ШО) | АО "ИЭСК" - ЮЭС
486 | ШО | г Шелехов, кв-л 18-й, дом № 37 | Отсутствие ПУ | ЦП № 2332 от 05.07.2024 | Установка ПУ | 2025 | 3-фазные трансформаторного включения | ШСООЭ0000855 | 01.07.2015 | УПРАВЛЯЮЩАЯ КОМПАНИЯ РЗС ЗАО | 29783 | ОДН, кв-л 18-й, дом № 37 (норматив) - ЭУ00174215 | Включено | 01.04.2015 |  | ЮЭС/Байкальский/Луговая/КВЛ 10 кВ Луговая - яч.32 ЦРП-2 | 0,4 КВольт |  |  | Включено с 01.04.2015 |  | ПУ отсутствует |  |  |  |  | ; 0 | 150/5 |  | ОДПУ | Шелехов (ШО) | АО "ИЭСК" - ЮЭС
487 | ШО | г Шелехов, кв-л 18-й, дом № 40 | Отсутствие ПУ | ЦП № 2334 от 05.07.2024 | Установка ПУ | 2025 | 3-фазные трансформаторного включения | ШСООЭ0000855 | 01.07.2015 | УПРАВЛЯЮЩАЯ КОМПАНИЯ РЗС ЗАО | 29784 | ОДН, кв-л 18-й, дом № 40 (норматив) - ЭУ00174216 | Включено | 01.04.2015 |  | ЮЭС/Байкальский/Луговая/КВЛ 10 кВ Луговая - яч.32 ЦРП-2 | 0,4 КВольт |  |  | Включено с 01.04.2015 |  | ПУ отсутствует |  |  |  |  | ; 0 | 150/5 |  | ОДПУ | Шелехов (ШО) | АО "ИЭСК" - ЮЭС
488 | ШО | г Шелехов, кв-л 18-й, дом № 41 | Отсутствие ПУ | ЦП № 2337 от 05.07.2024 | Установка ПУ | 2025 | 3-фазные трансформаторного включения | ШСООЭ0000855 | 01.07.2015 | УПРАВЛЯЮЩАЯ КОМПАНИЯ РЗС ЗАО | 29785 | ОДН, кв-л 18-й, дом № 41 (норматив) - ЭУ00174217 | Включено | 01.04.2015 |  | ЮЭС/Байкальский/Луговая/КВЛ 10 кВ Луговая - яч.32 ЦРП-2 | 0,4 КВольт |  |  | Включено с 01.04.2015 |  | ПУ отсутствует |  |  |  |  | ; 0 | 150/5 |  | ОДПУ | Шелехов (ШО) | АО "ИЭСК" - ЮЭС
489 | ШО | г Шелехов, кв-л 18-й, дом № 43 | Отсутствие ПУ | ЦП № 2345 от 05.07.2024 | Установка ПУ | 2025 | 3-фазные трансформаторного включения | ШСООЭ0000855 | 01.07.2015 | УПРАВЛЯЮЩАЯ КОМПАНИЯ РЗС ЗАО | 29786 | ОДН, кв-л 18-й, дом № 43 (норматив) - ЭУ00174218 | Включено | 01.04.2015 |  | ЮЭС/Байкальский/Луговая/ВЛ 10 кВ Луговая - яч.7 ЦРП-2 А/7 | 0,4 КВольт |  |  | Включено с 01.04.2015 |  | ПУ отсутствует |  |  |  |  | ; 0 | 150/5 |  | ОДПУ | Шелехов (ШО) | АО "ИЭСК" - ЮЭС
490 | ШО | г Шелехов, кв-л 18-й, дом № 45 | Отсутствие ПУ | ЦП № 2346 от 05.07.2024 | Установка ПУ | 2025 | 3-фазные трансформаторного включения | ШСООЭ0000855 | 01.07.2015 | УПРАВЛЯЮЩАЯ КОМПАНИЯ РЗС ЗАО | 29787 | ОДН, кв-л 18-й, дом № 45 (норматив) - ЭУ00174219 | Включено | 01.04.2015 |  | ЮЭС/Байкальский/Луговая/ВЛ 10 кВ Луговая - яч.32 ЦРП-2/34 | 0,4 КВольт |  |  | Включено с 01.04.2015 |  | ПУ отсутствует |  |  |  |  | ; 0 | 200/5 |  | ОДПУ | Шелехов (ШО) | АО "ИЭСК" - ЮЭС
491 | ЛбО | р-н Иркутский, рп Маркова, ЖК "Луговое", ул. Еловая, дом № 1 | Отсутствие ПУ | ЦП ЛЭОО004776 от 13.05.2024 | Установка ПУ | 2025 | 3-фазные трансформаторного включения | ИИООЭ0000610 | 15.03.2018 | ООО "УК "ЛЕВОБЕРЕЖНАЯ" | 309627 | ОДН жилого дома (ЖК "Луговое") - ЭУ00113810 | Включено | 01.08.2014 |  | ЮЖНЫЕ ЭЛЕКТРИЧЕСКИЕ СЕТИ/Байкальский/ПИВЗАВОД-10/Пивзавод-МПФ"Б"/3472/1/Фидер №01 | 0,4 КВольт |  | ВРУ 1-0,4 кВ б/с 1,2 ОДН, Еловая, 1 | Включено с 01.08.2017 |  | ПУ отсутствует |  |  |  |  | ; 0 | 200/5 |  | ОДПУ | Иркутск (ЛбО) | АО "ИЭСК" - ЮЭС
492 | ЛбО | р-н Иркутский, рп Маркова, ЖК "Луговое", ул. Еловая, дом № 1 | Отсутствие ПУ | ЦП ЛЭОО004776 от 13.05.2024 | Установка ПУ | 2025 | 3-фазные трансформаторного включения | ИИООЭ0000610 | 15.03.2018 | ООО "УК "ЛЕВОБЕРЕЖНАЯ" | 309627 | ОДН жилого дома (ЖК "Луговое") - ЭУ00113810 | Включено | 01.08.2014 |  | ЮЖНЫЕ ЭЛЕКТРИЧЕСКИЕ СЕТИ/Байкальский/ПИВЗАВОД-10/Пивзавод-МПФ"Б"/3472/1/Фидер №01 | 0,4 КВольт |  | ВРУ 1-0,4 кВ б/с 1,2 ОДН, Еловая, 1 | Включено с 01.08.2017 |  | ПУ отсутствует |  |  |  |  | ; 0 | 200/5 |  | ОДПУ | Иркутск (ЛбО) | АО "ИЭСК" - ЮЭС
493 | ЛбО | р-н Иркутский, рп Маркова, ЖК "Луговое", ул Еловая, дом № 2 | Отсутствие ПУ | ЦП ЛЭОО004776 от 13.05.2024 | Установка ПУ | 2025 | 3-фазные трансформаторного включения | ИИООЭ0000610 | 15.03.2018 | ООО "УК "ЛЕВОБЕРЕЖНАЯ" | 309627 | ОДН жилого дома (ЖК "Луговое") - ЭУ00113811 | Включено | 01.08.2014 |  | ЮЖНЫЕ ЭЛЕКТРИЧЕСКИЕ СЕТИ/Байкальский/ПИВЗАВОД-10/Пивзавод-МПФ"Б"/3472/1/Фидер №01 | 0,4 КВольт |  | ВРУ 1-0,4 кВ б/с 6,7 ОДН, Еловая, 2 | Включено с 01.08.2017 |  | ПУ отсутствует |  |  |  |  | ; 0 | 200/5 |  | ОДПУ | Маркова (ЛбО) | АО "ИЭСК" - ЮЭС
494 | ЛбО | р-н Иркутский, рп Маркова, ЖК "Луговое", ул Еловая, дом № 2 | Отсутствие ПУ | ЦП ЛЭОО004776 от 13.05.2024 | Установка ПУ | 2025 | 3-фазные трансформаторного включения | ИИООЭ0000610 | 15.03.2018 | ООО "УК "ЛЕВОБЕРЕЖНАЯ" | 309627 | ОДН жилого дома (ЖК "Луговое") - ЭУ00113811 | Включено | 01.08.2014 |  | ЮЖНЫЕ ЭЛЕКТРИЧЕСКИЕ СЕТИ/Байкальский/ПИВЗАВОД-10/Пивзавод-МПФ"Б"/3472/1/Фидер №01 | 0,4 КВольт |  | ВРУ 1-0,4 кВ б/с 6,7 ОДН, Еловая, 2 | Включено с 01.08.2017 |  | ПУ отсутствует |  |  |  |  | ; 0 | 200/5 |  | ОДПУ | Маркова (ЛбО) | АО "ИЭСК" - ЮЭС
495 | ЛбО | р-н Иркутский, рп Маркова, ЖК "Луговое", ул Еловая, дом № 3 | Отсутствие ПУ | ЦП ЛЭОО004776 от 13.05.2024 | Установка ПУ | 2025 | 3-фазные трансформаторного включения | ИИООЭ0000610 | 15.03.2018 | ООО "УК "ЛЕВОБЕРЕЖНАЯ" | 309627 | ОДН жилого дома (ЖК "Луговое") - ЭУ00113812 | Включено | 01.08.2014 |  | ЮЖНЫЕ ЭЛЕКТРИЧЕСКИЕ СЕТИ/Байкальский/ПИВЗАВОД-10/Пивзавод-МПФ"Б"/3472/1/Фидер №01 | 0,4 КВольт |  | ВРУ 1-0,4 кВ б/с 3,4 ОДН, Еловая, 3 | Включено с 01.08.2017 |  | ПУ отсутствует |  |  |  |  | ; 0 | 200/5 |  | ОДПУ | Маркова (ЛбО) | АО "ИЭСК" - ЮЭС
496 | ЛбО | р-н Иркутский, рп Маркова, ЖК "Луговое", ул Еловая, дом № 3 | Отсутствие ПУ | ЦП ЛЭОО004776 от 13.05.2024 | Установка ПУ | 2025 | 3-фазные трансформаторного включения | ИИООЭ0000610 | 15.03.2018 | ООО "УК "ЛЕВОБЕРЕЖНАЯ" | 309627 | ОДН жилого дома (ЖК "Луговое") - ЭУ00113812 | Включено | 01.08.2014 |  | ЮЖНЫЕ ЭЛЕКТРИЧЕСКИЕ СЕТИ/Байкальский/ПИВЗАВОД-10/Пивзавод-МПФ"Б"/3472/1/Фидер №01 | 0,4 КВольт |  | ВРУ 1-0,4 кВ б/с 3,4 ОДН, Еловая, 3 | Включено с 01.08.2017 |  | ПУ отсутствует |  |  |  |  | ; 0 | 200/5 |  | ОДПУ | Маркова (ЛбО) | АО "ИЭСК" - ЮЭС
497 | ЛбО | р-н Иркутский, рп Маркова, ЖК "Луговое", ул Еловая, дом № 4 | Отсутствие ПУ | ЦП ЛЭОО004776 от 13.05.2024 | Установка ПУ | 2025 | 3-фазные трансформаторного включения | ИИООЭ0000610 | 15.03.2018 | ООО "УК "ЛЕВОБЕРЕЖНАЯ" | 309627 | ОДН жилого дома (ЖК "Луговое") - ЭУ00113813 | Включено | 01.08.2014 |  | ЮЖНЫЕ ЭЛЕКТРИЧЕСКИЕ СЕТИ/Байкальский/ПИВЗАВОД-10/Пивзавод-МПФ"Б"/3472/1/Фидер №01 | 0,4 КВольт |  | ВРУ 1-0,4 кВ б/с 8,9 ОДН, Еловая, 4 | Включено с 01.08.2017 |  | ПУ отсутствует |  |  |  |  | ; 0 | 200/5 |  | ОДПУ | Маркова (ЛбО) | АО "ИЭСК" - ЮЭС
498 | ЛбО | р-н Иркутский, рп Маркова, ЖК "Луговое", ул Еловая, дом № 4 | Отсутствие ПУ | ЦП ЛЭОО004776 от 13.05.2024 | Установка ПУ | 2025 | 3-фазные трансформаторного включения | ИИООЭ0000610 | 15.03.2018 | ООО "УК "ЛЕВОБЕРЕЖНАЯ" | 309627 | ОДН жилого дома (ЖК "Луговое") - ЭУ00113813 | Включено | 01.08.2014 |  | ЮЖНЫЕ ЭЛЕКТРИЧЕСКИЕ СЕТИ/Байкальский/ПИВЗАВОД-10/Пивзавод-МПФ"Б"/3472/1/Фидер №01 | 0,4 КВольт |  | ВРУ 1-0,4 кВ б/с 8,9 ОДН, Еловая, 4 | Включено с 01.08.2017 |  | ПУ отсутствует |  |  |  |  | ; 0 | 200/5 |  | ОДПУ | Маркова (ЛбО) | АО "ИЭСК" - ЮЭС
499 | ЛбО | р-н Иркутский, рп Маркова, ЖК "Луговое", ул Еловая, дом № 5 | Отсутствие ПУ | ЦП ЛЭОО004776 от 13.05.2024 | Установка ПУ | 2025 | 3-фазные трансформаторного включения | ИИООЭ0000610 | 15.03.2018 | ООО "УК "ЛЕВОБЕРЕЖНАЯ" | 309627 | ОДН жилого дома (ЖК "Луговое") - ЭУ00113814 | Включено | 01.08.2014 |  | ЮЖНЫЕ ЭЛЕКТРИЧЕСКИЕ СЕТИ/Байкальский/ПИВЗАВОД-10/Пивзавод-МПФ"Б"/3472/1/Фидер №01 | 0,4 КВольт |  | ВРУ 1-0,4 кВ б/с 5 ОДН, Еловая, 5 | Включено с 01.08.2017 |  | ПУ отсутствует |  |  |  |  | ; 0 | 200/5 |  | ОДПУ | Маркова (ЛбО) | АО "ИЭСК" - ЮЭС
500 | ЛбО | р-н Иркутский, рп Маркова, ЖК "Луговое", ул Еловая, дом № 5 | Отсутствие ПУ | ЦП ЛЭОО004776 от 13.05.2024 | Установка ПУ | 2025 | 3-фазные трансформаторного включения | ИИООЭ0000610 | 15.03.2018 | ООО "УК "ЛЕВОБЕРЕЖНАЯ" | 309627 | ОДН жилого дома (ЖК "Луговое") - ЭУ00113814 | Включено | 01.08.2014 |  | ЮЖНЫЕ ЭЛЕКТРИЧЕСКИЕ СЕТИ/Байкальский/ПИВЗАВОД-10/Пивзавод-МПФ"Б"/3472/1/Фидер №01 | 0,4 КВольт |  | ВРУ 1-0,4 кВ б/с 5 ОДН, Еловая, 5 | Включено с 01.08.2017 |  | ПУ отсутствует |  |  |  |  | ; 0 | 200/5 |  | ОДПУ | Маркова (ЛбО) | АО "ИЭСК" - ЮЭС
501 | ЛбО | р-н Иркутский, рп Маркова, ЖК "Луговое", ул Еловая, дом № 6 | Отсутствие ПУ | ЦП ЛЭОО004776 от 13.05.2024 | Установка ПУ | 2025 | 3-фазные трансформаторного включения | ИИООЭ0000610 | 15.03.2018 | ООО "УК "ЛЕВОБЕРЕЖНАЯ" | 309627 | ОДН жилого дома (ЖК "Луговое") - ЭУ00113815 | Включено | 01.08.2014 |  | ЮЖНЫЕ ЭЛЕКТРИЧЕСКИЕ СЕТИ/Байкальский/ПИВЗАВОД-10/Пивзавод-МПФ"Б"/3472/1/Фидер №01 | 0,4 КВольт |  | ВРУ 1-0,4 кВ б/с 10 ОДН, Еловая, 6 | Включено с 01.08.2017 |  | ПУ отсутствует |  |  |  |  | ; 0 | 200/5 |  | ОДПУ | Маркова (ЛбО) | АО "ИЭСК" - ЮЭС
502 | ЛбО | р-н Иркутский, рп Маркова, ЖК "Луговое", ул Еловая, дом № 6 | Отсутствие ПУ | ЦП ЛЭОО004776 от 13.05.2024 | Установка ПУ | 2025 | 3-фазные трансформаторного включения | ИИООЭ0000610 | 15.03.2018 | ООО "УК "ЛЕВОБЕРЕЖНАЯ" | 309627 | ОДН жилого дома (ЖК "Луговое") - ЭУ00113815 | Включено | 01.08.2014 |  | ЮЖНЫЕ ЭЛЕКТРИЧЕСКИЕ СЕТИ/Байкальский/ПИВЗАВОД-10/Пивзавод-МПФ"Б"/3472/1/Фидер №01 | 0,4 КВольт |  | ВРУ 1-0,4 кВ б/с 10 ОДН, Еловая, 6 | Включено с 01.08.2017 |  | ПУ отсутствует |  |  |  |  | ; 0 | 200/5 |  | ОДПУ | Маркова (ЛбО) | АО "ИЭСК" - ЮЭС
503 | ЛбО | г Иркутск, мкр Юбилейный, дом № 24 | Отсутствие ПУ | ЦП ЛЭОО004780 от 13.05.2024 | Установка ПУ | 2025 | 3-фазные трансформаторного включения | ИИООЭ0002053 | 29.10.2019 | ЖИЛИЩНЫЙ КООПЕРАТИВ № 35 | 96061 | 64 квартирный жилой дом - ЭУ00207329 | Включено | 29.10.2019 |  | ЮЖНЫЕ ЭЛЕКТРИЧЕСКИЕ СЕТИ/Байкальский/СПУТНИК/Спутник-РП-12А/009751/009751 | 0,4 КВольт | 101 |  | Включено с 01.09.2017 |  | ПУ отсутствует |  |  |  |  | ; 0 | 250/5 |  | ОДПУ | Иркутск (ЛбО) | АО "ИЭСК" - ЮЭС
504 | ЛбО | г Иркутск, мкр Первомайский, дом № 43 | Отсутствие ПУ | ЦП ЛЭОО004782 от 13.05.2024 | Установка ПУ | 2025 | 3-фазные трансформаторного включения | ИИООЭ0002361 | 24.01.2017 | ЖСК № 54 | 251352 | ОДН жилого дома - ЭУ00208362 | Включено | 28.10.1982 |  | ЮЖНЫЕ ЭЛЕКТРИЧЕСКИЕ СЕТИ/Байкальский/СТУДЕНЧЕСКАЯ/РП-26/001982/001981/дом 43 | 0,4 КВольт | 99.8 |  | Включено с 01.11.2021 |  | ПУ отсутствует |  |  |  |  | Т-0,66У3 5/5 ; 1 | 250/5 |  | ОДПУ | Иркутск (ЛбО) | АО "ИЭСК" - ЮЭС
505 | ЛбО | г Иркутск, мкр Приморский, дом № 8 | Отсутствие ПУ | ЦП ЛЭОО004788 от 13.05.2024 | Установка ПУ | 2025 | 3-фазные трансформаторного включения | ИИООЭ0002646 | 27.01.2017 | ЖСК-33 | 120985 | Жилой дом ОДН - ЭУ00209291 | Включено | 21.12.1994 |  |  |  | 80 |  | Выключено с 01.03.2021 |  | ПУ отсутствует |  |  |  |  | ; 0 | 250/5 |  | ОДПУ | Иркутск (ЛбО) | АО "ИЭСК" - ЮЭС
506 | ЛбО | г Иркутск, мкр Приморский, дом № 9 | Отсутствие ПУ | ЦП ЛЭОО004788 от 13.05.2024 | Установка ПУ | 2025 | 3-фазные трансформаторного включения | ИИООЭ0002646 | 27.01.2017 | ЖСК-33 | 98633 | Жилой дом ОДН - ЭУ00209292 | Включено | 21.12.1994 |  |  |  | 99 |  | Выключено с 01.03.2021 |  | ПУ отсутствует |  |  |  |  | ; 0 | 250/5 |  | ОДПУ | Иркутск (ЛбО) | АО "ИЭСК" - ЮЭС
507 | ЛбО | г Иркутск, Первомайский, дом № 85 | Отсутствие ПУ | ЦП ЛЭОО004830 от 13.05.2024 | Установка ПУ | 2025 | 3-фазные трансформаторного включения | ИИООЭ0003366 | 01.01.2017 | ООО "ЗАПАДНОЕ УПРАВЛЕНИЕ ЖКС" | 2474382 | Жилой дом Одн - ЭУ00221017 | Включено | 01.09.2003 |  | Филиал ОАО "ИЭСК" Южные Электрические Сети/Байкальский/Мельниково 6/ВЛ 6 кВ Мельниково 6 - яч.33 РП- | 0,4 КВольт | 200 |  | Выключено с 01.09.2018 |  | ПУ отсутствует |  |  |  |  | ; 0 | 250/5 |  | ОДПУ | Иркутск (ЛбО) | АО "ИЭСК" - ЮЭС
508 | ЛбО | г Иркутск, Первомайский, дом № 87 | Отсутствие ПУ | ЦП ЛЭОО004830 от 13.05.2024 | Установка ПУ | 2025 | 3-фазные трансформаторного включения | ИИООЭ0003366 | 01.01.2017 | ООО "ЗАПАДНОЕ УПРАВЛЕНИЕ ЖКС" | 2474383 | Жилой дом Одн - ЭУ00221018 | Включено | 01.09.2003 |  | Филиал ОАО "ИЭСК" Южные Электрические Сети/Байкальский/Мельниково 6/ВЛ 6 кВ Мельниково 6 - яч.33 РП- | 0,4 КВольт | 200 |  | Выключено с 02.09.2018 |  | ПУ отсутствует |  |  |  |  | ; 0 | 250/5 |  | ОДПУ | Иркутск (ЛбО) | АО "ИЭСК" - ЮЭС
509 | ЛбО | г Иркутск, Юбилейный, дом № 45 | Отсутствие ПУ | ЦП ЛЭОО004830 от 13.05.2024 | Установка ПУ | 2025 | 3-фазные трансформаторного включения | ИИООЭ0003366 | 01.01.2017 | ООО "ЗАПАДНОЕ УПРАВЛЕНИЕ ЖКС" | 6126360 | Жилой дом Одн - ЭУ00221042 | Включено | 01.01.2015 |  | Филиал ОАО "ИЭСК" Южные Электрические Сети/Байкальский/Спутник/ВЛ 6 кВ Спутник - яч.8 ТП-1032, ТП-10 | 0,4 КВольт | 119 |  | Выключено с 01.02.2019 |  | ПУ отсутствует |  |  |  |  | ; 0 | 250/5 |  | ОДПУ | Иркутск (ЛбО) | АО "ИЭСК" - ЮЭС
510 | ЛбО | г Иркутск, Первомайский, дом № 1а | Отсутствие ПУ | ЦП ЛЭОО004830 от 13.05.2024 | Установка ПУ | 2025 | 3-фазные трансформаторного включения | ИИООЭ0003366 | 01.01.2017 | ООО "ЗАПАДНОЕ УПРАВЛЕНИЕ ЖКС" | 5267452 | Жилой дом Одн - ЭУ00221066 | Включено | 01.03.2014 |  | ЮЖНЫЕ ЭЛЕКТРИЧЕСКИЕ СЕТИ/Байкальский/МЕЛЬНИКОВО-6/Музутхоз Б/156 | 0,4 КВольт | 59 |  | Выключено с 01.10.2018 |  | ПУ отсутствует |  |  |  |  | ; 0 | 200/5 |  | ОДПУ | Иркутск (ЛбО) | АО "ИЭСК" - ЮЭС
511 | ЛбО | г Иркутск, Первомайский, дом № 4а | Отсутствие ПУ | ЦП ЛЭОО004830 от 13.05.2024 | Установка ПУ | 2025 | 3-фазные трансформаторного включения | ИИООЭ0003366 | 01.01.2017 | ООО "ЗАПАДНОЕ УПРАВЛЕНИЕ ЖКС" | 5268264 | Жилой дом Одн - ЭУ00221069 | Включено | 01.03.2014 |  | Филиал ОАО "ИЭСК" Южные Электрические Сети/Байкальский/Мельниково 6/яч.30 Мазутохозяйство"Б"/156/1/п | 0,4 КВольт | 59 |  | Выключено с 01.03.2021 |  | ПУ отсутствует |  |  |  |  | ; 0 | 200/5 |  | ОДПУ | Иркутск (ЛбО) | АО "ИЭСК" - ЮЭС
512 | ЛбО | г Иркутск, Первомайский, дом № 21б | Отсутствие ПУ | ЦП ЛЭОО004830 от 13.05.2024 | Установка ПУ | 2025 | 3-фазные трансформаторного включения | ИИООЭ0003366 | 01.01.2017 | ООО "ЗАПАДНОЕ УПРАВЛЕНИЕ ЖКС" | 5269092 | Жилой дом Одн - ЭУ00221077 | Включено | 01.03.2014 |  | Филиал ОАО "ИЭСК" Южные Электрические Сети/Байкальский/Мельниково 6/яч.52 РП-26 А/191/001911/Д-21б | 0,4 КВольт | 97 |  | Выключено с 01.08.2018 |  | ПУ отсутствует |  |  |  |  | ; 0 | 250/5 |  | ОДПУ | Иркутск (ЛбО) | АО "ИЭСК" - ЮЭС
513 | ЛбО | г Иркутск, Юбилейный, дом № 9, пом МКД | Отсутствие ПУ | ЦП ЛЭОО004830 от 13.05.2024 | Установка ПУ | 2025 | 3-фазные трансформаторного включения | ИИООЭ0003366 | 01.01.2017 | ООО "ЗАПАДНОЕ УПРАВЛЕНИЕ ЖКС" | 9125599 | Жилой дом ОдН - ЭУ00221106 | Включено | 01.12.2015 |  | ЮЖНЫЕ ЭЛЕКТРИЧЕСКИЕ СЕТИ/Байкальский/СПУТНИК/Спутник-РП-12Б/900122/900122/Жил.дом №9 | 0,4 КВольт | 2.6 |  | Выключено с 01.03.2021 |  | ПУ отсутствует |  |  |  |  | ; 0 | 250/5 |  | ОДПУ | Иркутск (ЛбО) | АО "ИЭСК" - ЮЭС
514 | ЛбО | г Иркутск, Юбилейный, дом № 10, пом МКД | Отсутствие ПУ | ЦП ЛЭОО004830 от 13.05.2024 | Установка ПУ | 2025 | 3-фазные трансформаторного включения | ИИООЭ0003366 | 01.01.2017 | ООО "ЗАПАДНОЕ УПРАВЛЕНИЕ ЖКС" | 9125600 | Жилой дом ОдН - ЭУ00221107 | Включено | 01.12.2015 |  | ЮЖНЫЕ ЭЛЕКТРИЧЕСКИЕ СЕТИ/Байкальский/СПУТНИК/Спутник-РП-12Б/900122/900122/Жил.дом №10 | 0,4 КВольт | 1 |  | Выключено с 01.01.2024 |  | ПУ отсутствует |  |  |  |  | ; 0 | 250/5 |  | ОДПУ | Иркутск (ЛбО) | АО "ИЭСК" - ЮЭС
515 | ЛбО | г Иркутск, Юбилейный, дом № 7, пом МКД | Отсутствие ПУ | ЦП ЛЭОО004830 от 13.05.2024 | Установка ПУ | 2025 | 3-фазные трансформаторного включения | ИИООЭ0003366 | 01.01.2017 | ООО "ЗАПАДНОЕ УПРАВЛЕНИЕ ЖКС" | 9479093 | Жилой дом ОдН - ЭУ00221116 | Включено | 01.09.2016 |  | Филиал ОАО "ИЭСК" Южные Электрические Сети/Байкальский/Спутник/яч.31 РП-12 Б/979 | 0,4 КВольт | 93 |  | Включено с 01.01.2017 |  | ПУ отсутствует |  |  |  |  | ; 0 | 250/5 |  | ОДПУ | Иркутск (ЛбО) | АО "ИЭСК" - ЮЭС
516 | ЛбО | г Иркутск, Юбилейный, дом № 50 | Отсутствие ПУ | ЦП ЛЭОО004830 от 13.05.2024 | Установка ПУ | 2025 | 3-фазные трансформаторного включения | ИИООЭ0003366 | 01.01.2017 | ООО "ЗАПАДНОЕ УПРАВЛЕНИЕ ЖКС" | 9127144 | Жилой дом Одн - ЭУ00221117 | Включено | 01.09.2016 |  | Филиал ОАО "ИЭСК" Южные Электрические Сети/Байкальский/Спутник/яч.39 ТП-1031/1031/1/дом 50 | 0,4 КВольт | 150 |  | Выключено с 01.02.2019 |  | ПУ отсутствует |  |  |  |  | ; 0 | 250/5 |  | ОДПУ | Иркутск (ЛбО) | АО "ИЭСК" - ЮЭС
517 | ЛбО | г Иркутск, Первомайский, дом № 49, пом МКД | Отсутствие ПУ | ЦП ЛЭОО004830 от 13.05.2024 | Установка ПУ | 2025 | 3-фазные трансформаторного включения | ИИООЭ0003366 | 01.01.2017 | ООО "ЗАПАДНОЕ УПРАВЛЕНИЕ ЖКС" | 9246280 | Жилой дом ОдН - ЭУ00221129 | Включено | 01.09.2016 |  | Филиал ОАО "ИЭСК" Южные Электрические Сети/Байкальский/Студенческая/яч.37 РП-26/196/1/дом 48-49 | 0,4 КВольт | 70.2 |  | Включено с 01.04.2021 |  | ПУ отсутствует |  |  |  |  | ; 0 | 250/5 |  | ОДПУ | Иркутск (ЛбО) | АО "ИЭСК" - ЮЭС
518 | ЛбО | г Иркутск, Первомайский, дом № 19 | Отсутствие ПУ | ЦП ЛЭОО004830 от 13.05.2024 | Установка ПУ | 2025 | 3-фазные трансформаторного включения | ИИООЭ0003366 | 01.01.2017 | ООО "ЗАПАДНОЕ УПРАВЛЕНИЕ ЖКС" | 239122 | Жилой дом Одн - ЭУ00221445 | Включено | 18.01.1980 |  | ЮЖНЫЕ ЭЛЕКТРИЧЕСКИЕ СЕТИ/Байкальский/МЕЛЬНИКОВО-6/Мельниково-РП-26 А/900261 | 0,4 КВольт | 4.5 |  | Выключено с 01.02.2019 |  | ПУ отсутствует |  |  |  |  | ; 0 | 250/5 |  | ОДПУ | Иркутск (ЛбО) | АО "ИЭСК" - ЮЭС
519 | ЛбО | г Иркутск, Первомайский, дом № 25 | Отсутствие ПУ | ЦП ЛЭОО004830 от 13.05.2024 | Установка ПУ | 2025 | 3-фазные трансформаторного включения | ИИООЭ0003366 | 01.01.2017 | ООО "ЗАПАДНОЕ УПРАВЛЕНИЕ ЖКС" | 241510 | Жилой дом Одн - ЭУ00221449 | Включено | 17.07.1980 |  | ЮЖНЫЕ ЭЛЕКТРИЧЕСКИЕ СЕТИ/Байкальский/МЕЛЬНИКОВО-6/Мельниково-РП-26 А/001902 | 0,4 КВольт | 2.2 |  | Выключено с 01.07.2019 |  | ПУ отсутствует |  |  |  |  | ; 0 | 250/5 |  | ОДПУ | Иркутск (ЛбО) | АО "ИЭСК" - ЮЭС
520 | ЛбО | г Иркутск, Первомайский, дом № 79 (9 этажей) | Отсутствие ПУ | ЦП ЛЭОО004830 от 13.05.2024 | Установка ПУ | 2025 | 3-фазные трансформаторного включения | ИИООЭ0003366 | 01.01.2017 | ООО "ЗАПАДНОЕ УПРАВЛЕНИЕ ЖКС" | 2822302 | Жилой дом ОДн - ЭУ00221525 | Включено | 01.09.2003 |  | ЮЭС/Левобережный/Мельниково-10/КЛ 10 кВ Мельниково - яч.25 РП-81 Б/1196/2/гр.11 Первомайский 79 | 0,4 КВольт | 129 |  | Включено с 01.01.2008 |  | ПУ отсутствует |  |  |  |  | ; 0 | 200/5 |  | ОДПУ | Иркутск (ЛбО) | АО "ИЭСК" - ЮЭС
521 | ЛбО | г Иркутск, Первомайский, дом № 81 | Отсутствие ПУ | ЦП ЛЭОО004830 от 13.05.2024 | Установка ПУ | 2025 | 3-фазные трансформаторного включения | ИИООЭ0003366 | 01.01.2017 | ООО "ЗАПАДНОЕ УПРАВЛЕНИЕ ЖКС" | 286354 | Жилой дом Одн - ЭУ00221527 | Включено | 01.09.2003 |  | ЮЭС/Левобережный/Мельниково-10/КЛ 10 кВ Мельниково - яч.25 РП-81 Б/1196/2/гр.3 Первомайский 81 | 0,4 КВольт | 125 |  | Выключено с 01.05.2021 |  | ПУ отсутствует |  |  |  |  | ; 0 | 250/5 |  | ОДПУ | Иркутск (ЛбО) | АО "ИЭСК" - ЮЭС
522 | ЛбО | г Иркутск, Первомайский, дом № 84 | Отсутствие ПУ | ЦП ЛЭОО004830 от 13.05.2024 | Установка ПУ | 2025 | 3-фазные трансформаторного включения | ИИООЭ0003366 | 01.01.2017 | ООО "ЗАПАДНОЕ УПРАВЛЕНИЕ ЖКС" | 2474381 | Жилой дом Одн - ЭУ00221528 | Включено | 01.09.2003 |  | ЮЭС/Левобережный/Мельниково-10/КЛ 10 кВ Мельниково - яч.25 РП-81 Б/1196/2/гр.10 Первомайский 84,85,87 | 0,4 КВольт | 200 |  | Выключено с 01.09.2018 |  | ПУ отсутствует |  |  |  |  | ; 0 | 250/5 |  | ОДПУ | Иркутск (ЛбО) | АО "ИЭСК" - ЮЭС
523 | ЛбО | г Иркутск, Юбилейный, дом № 10б | Отсутствие ПУ | ЦП ЛЭОО004830 от 13.05.2024 | Установка ПУ | 2025 | 3-фазные трансформаторного включения | ИИООЭ0003366 | 01.01.2017 | ООО "ЗАПАДНОЕ УПРАВЛЕНИЕ ЖКС" | 481053 | Жилой дом ОДн - ЭУ00221629 | Включено | 01.10.2007 |  | ЮЖНЫЕ ЭЛЕКТРИЧЕСКИЕ СЕТИ/Байкальский/СПУТНИК/Спутник-ТП1032 1097/011152 | 0,4 КВольт | 2.8 |  | Включено с 01.01.2008 |  | ПУ отсутствует |  |  |  |  | ; 0 | 250/5 |  | ОДПУ | Иркутск (ЛбО) | АО "ИЭСК" - ЮЭС
524 | ЛбО | г Иркутск, Юбилейный, дом № 10в | Отсутствие ПУ | ЦП ЛЭОО004830 от 13.05.2024 | Установка ПУ | 2025 | 3-фазные трансформаторного включения | ИИООЭ0003366 | 01.01.2017 | ООО "ЗАПАДНОЕ УПРАВЛЕНИЕ ЖКС" | 481274 | Жилой дом Одн - ЭУ00221630 | Включено | 01.10.2007 |  | ЮЖНЫЕ ЭЛЕКТРИЧЕСКИЕ СЕТИ/Байкальский/СПУТНИК/Спутник-ТП1032 1097/011152 | 0,4 КВольт | 4.7 |  | Выключено с 01.07.2020 |  | ПУ отсутствует |  |  |  |  | ; 0 | 250/5 |  | ОДПУ | Иркутск (ЛбО) | АО "ИЭСК" - ЮЭС
525 | ЛбО | г Иркутск, Юбилейный, дом № 9Г, пом МКД | Отсутствие ПУ | ЦП ЛЭОО004830 от 13.05.2024 | Установка ПУ | 2025 | 3-фазные трансформаторного включения | ИИООЭ0003366 | 01.01.2017 | ООО "ЗАПАДНОЕ УПРАВЛЕНИЕ ЖКС" | 278404 | Жилой дом ОДн - ЭУ00221638 | Включено | 01.10.2007 |  | ЮЖНЫЕ ЭЛЕКТРИЧЕСКИЕ СЕТИ/Байкальский/СПУТНИК/Спутник-ТП1032 1097/017221 | 0,4 КВольт | 104 |  | Выключено с 01.11.2004 |  | ПУ отсутствует |  |  |  |  | ; 0 | 250/5 |  | ОДПУ | Иркутск (ЛбО) | АО "ИЭСК" - ЮЭС
526 | ЛбО | г Иркутск, Юбилейный, дом № 11/1 | Отсутствие ПУ | ЦП ЛЭОО004830 от 13.05.2024 | Установка ПУ | 2025 | 3-фазные трансформаторного включения | ИИООЭ0003366 | 01.01.2017 | ООО "ЗАПАДНОЕ УПРАВЛЕНИЕ ЖКС" | 483263 | Жилой дом Одн - ЭУ00221640 | Включено | 01.10.2007 |  | ЮЖНЫЕ ЭЛЕКТРИЧЕСКИЕ СЕТИ/Байкальский/СПУТНИК/Спутник-ТП1032 1097/017221 | 0,4 КВольт |  |  | Выключено с 01.11.2004 |  | ПУ отсутствует |  |  |  |  | ; 0 | 250/5 |  | ОДПУ | Иркутск (ЛбО) | АО "ИЭСК" - ЮЭС
527 | ЛбО | г Иркутск, Юбилейный, дом № 9В, пом МКД | Отсутствие ПУ | ЦП ЛЭОО004830 от 13.05.2024 | Установка ПУ | 2025 | 3-фазные трансформаторного включения | ИИООЭ0003366 | 01.01.2017 | ООО "ЗАПАДНОЕ УПРАВЛЕНИЕ ЖКС" | 483854 | Жилой дом ОДн - ЭУ00221665 | Включено | 01.10.2007 |  | Филиал ОАО "ИЭСК" Южные Электрические Сети/Байкальский/Спутник/ВЛ 6 кВ Спутник - яч.26 ТП-1354/1354 | 0,4 КВольт | 104 |  | Включено с 01.02.2010 |  | ПУ отсутствует |  |  |  |  | ; 0 | 250/5 |  | ОДПУ | Иркутск (ЛбО) | АО "ИЭСК" - ЮЭС
528 | ЛбО | г Иркутск, Юбилейный, дом № 11/3 | Отсутствие ПУ | ЦП ЛЭОО004830 от 13.05.2024 | Установка ПУ | 2025 | 3-фазные трансформаторного включения | ИИООЭ0003366 | 01.01.2017 | ООО "ЗАПАДНОЕ УПРАВЛЕНИЕ ЖКС" | 484753 | Жилой дом ОдН - ЭУ00221697 | Включено | 08.10.2015 |  | ЮЖНЫЕ ЭЛЕКТРИЧЕСКИЕ СЕТИ/Байкальский/СПУТНИК/Спутник-ТП1032 1097/017221 | 0,4 КВольт | 43.45 |  | Включено с 01.07.2020 |  | ПУ отсутствует |  |  |  |  | ; 0 | 250/5 |  | ОДПУ | Иркутск (ЛбО) | АО "ИЭСК" - ЮЭС
529 | ЛбО | г Иркутск, Юбилейный, дом № 10г | Отсутствие ПУ | ЦП ЛЭОО004830 от 13.05.2024 | Установка ПУ | 2025 | 3-фазные трансформаторного включения | ИИООЭ0003366 | 01.01.2017 | ООО "ЗАПАДНОЕ УПРАВЛЕНИЕ ЖКС" | 484653 | Жилой дом ОДн - ЭУ00221703 | Включено | 01.07.2010 |  | ЮЖНЫЕ ЭЛЕКТРИЧЕСКИЕ СЕТИ/Байкальский/СПУТНИК/Спутник-ТП1032 1097/017221 | 0,4 КВольт | 174 | ВРУ-0,4 кВ в ж/д | Выключено с 01.11.2004 |  | ПУ отсутствует |  |  |  |  | ; 0 | 250/5 |  | ОДПУ | Иркутск (ЛбО) | АО "ИЭСК" - ЮЭС
530 | ЛбО | г Иркутск, Юбилейный, дом № 11/5 | Отсутствие ПУ | ЦП ЛЭОО004830 от 13.05.2024 | Установка ПУ | 2025 | 3-фазные трансформаторного включения | ИИООЭ0003366 | 01.01.2017 | ООО "ЗАПАДНОЕ УПРАВЛЕНИЕ ЖКС" | 484774 | Жилой дом Одн - ЭУ00221704 | Включено | 01.07.2010 |  | ЮЖНЫЕ ЭЛЕКТРИЧЕСКИЕ СЕТИ/Байкальский/СПУТНИК/Спутник-ТП1032 1097/017221 | 0,4 КВольт | 3 |  | Выключено с 01.11.2004 |  | ПУ отсутствует |  |  |  |  | ; 0 | 250/5 |  | ОДПУ | Иркутск (ЛбО) | АО "ИЭСК" - ЮЭС
531 | ЛбО | г Иркутск, Первомайский, дом № 79 (5 этажей) | Отсутствие ПУ | ЦП ЛЭОО004830 от 13.05.2024 | Установка ПУ | 2025 | 3-фазные трансформаторного включения | ИИООЭ0003366 | 01.01.2017 | ООО "ЗАПАДНОЕ УПРАВЛЕНИЕ ЖКС" | 2822301 | Жилой дом ОДн при расчете по нормативу - ЭУ00221016 | Включено | 01.09.2003 |  | Филиал ОАО "ИЭСК" Южные Электрические Сети/Байкальский/Мельниково 6/ВЛ 6 кВ Мельниково 6 - яч.33 РП- | 0,4 КВольт | 129 |  | Включено с 01.09.2018 |  | ПУ отсутствует |  |  |  |  | ; 0 | 200/5 |  | ОДПУ | Иркутск (ЛбО) | АО "ИЭСК" - ЮЭС
532 | ЛбО | г Иркутск, Юбилейный, дом № 47 | Отсутствие ПУ | ЦП ЛЭОО004830 от 13.05.2024 | Установка ПУ | 2025 | 3-фазные трансформаторного включения | ИИООЭ0003366 | 01.01.2017 | ООО "ЗАПАДНОЕ УПРАВЛЕНИЕ ЖКС" | 294764 | МКД - ЭУ00221037 | Включено | 01.04.2022 |  | ЮЭС/Левобережный/Спутник/КВЛ 6 кВ Спутник - яч.8 ТП-1032, ТП-1096/1032/2/гр.10 Дом 47 ВУ-1 Общежитие | 0,4 КВольт | 333 |  | Включено с 01.04.2022 |  | ПУ отсутствует |  |  |  |  | ; 0 | 250/5 |  | ОДПУ | Иркутск (ЛбО) | АО "ИЭСК" - ЮЭС
533 | ЛбО | г Иркутск, Первомайский, дом № 28а | Отсутствие ПУ | ЦП ЛЭОО004830 от 13.05.2024 | Установка ПУ | 2025 | 3-фазные трансформаторного включения | ИИООЭ0003366 | 01.01.2017 | ООО "ЗАПАДНОЕ УПРАВЛЕНИЕ ЖКС" | 6305223 | Общежитие Одн - ЭУ00221131 | Включено | 01.05.2015 |  | Филиал ОАО "ИЭСК" Южные Электрические Сети/Байкальский/Мельниково 6/яч.30 Мазутохозяйство"Б"/199/1/П | 0,4 КВольт | 205 |  | Выключено с 01.01.2019 |  | ПУ отсутствует |  |  |  |  | ; 0 | 250/5 |  | ОДПУ | Иркутск (ЛбО) | АО "ИЭСК" - ЮЭС
534 | ЛбО | г Иркутск, Юбилейный, дом № 11/4 | Отсутствие ПУ | АЦП ЛЭОО004775 от 6.05.24 | Установка ПУ | 2025 | 3-фазные трансформаторного включения | ИИООЭ0003380 | 01.01.2017 | ООО "ЗАПАДНОЕ УПРАВЛЕНИЕ ЖКС" | 483263 | Жилой дом ОДн - ЭУ00226989 | Включено | 01.07.2008 |  | Филиал ОАО "ИЭСК" Южные Электрические Сети/Байкальский/Спутник/ВЛ 6 кВ Спутник - яч.26 ТП-1354/1722/ | 0,4 КВольт | 78 |  | Выключено с 02.09.2018 |  | ПУ отсутствует |  |  |  |  | ; 0 | 250/5 |  | ОДПУ | Иркутск (ЛбО) | АО "ИЭСК" - ЮЭС
535 | ЛбО | г Иркутск, Первомайский, дом № 51 | Отсутствие ПУ | АЦП ЛЭОО004775 от 6.05.24 | Установка ПУ | 2025 | 3-фазные трансформаторного включения | ИИООЭ0003380 | 01.01.2017 | ООО "ЗАПАДНОЕ УПРАВЛЕНИЕ ЖКС" | 9243658 | Жилой дом ОдН - ЭУ00227019 | Включено | 01.09.2016 |  | Филиал ОАО "ИЭСК" Южные Электрические Сети/Байкальский/Студенческая/яч.37 РП-26/196/1/м-н Первомайск | 0,4 КВольт | 70 |  | Включено с 01.01.2017 |  | ПУ отсутствует |  |  |  |  | ; 0 | 250/5 |  | ОДПУ | Иркутск (ЛбО) | АО "ИЭСК" - ЮЭС
536 | ЛбО | г Иркутск, Первомайский, дом № 89 (9 этажей) | Отсутствие ПУ | АЦП ЛЭОО004775 от 6.05.24 | Установка ПУ | 2025 | 3-фазные трансформаторного включения | ИИООЭ0003380 | 01.01.2017 | ООО "ЗАПАДНОЕ УПРАВЛЕНИЕ ЖКС" | 94638201 | Жилой дом ОДн - ЭУ00227020 | Включено | 01.09.2016 |  | Филиал ОАО "ИЭСК" Южные Электрические Сети/Байкальский/Мельниково 6/ВЛ 6 кВ Мельниково 6 - яч.33 РП- | 0,4 КВольт | 56 |  | Выключено с 01.10.2018 |  | ПУ отсутствует |  |  |  |  | ; 0 | 250/5 |  | ОДПУ | Иркутск (ЛбО) | АО "ИЭСК" - ЮЭС
537 | ЛбО | г Иркутск, Юбилейный, дом № 13 | Отсутствие ПУ | АЦП ЛЭОО004775 от 6.05.24 | Установка ПУ | 2025 | 3-фазные трансформаторного включения | ИИООЭ0003380 | 01.01.2017 | ООО "ЗАПАДНОЕ УПРАВЛЕНИЕ ЖКС" | 9091711 | Жилой дом Одн - ЭУ00227026 | Включено | 01.09.2016 |  | Филиал ОАО "ИЭСК" Южные Электрические Сети/Байкальский/Спутник/яч.31 РП-12 Б/981/1/Юбилейный 13 | 0,4 КВольт | 90 |  | Выключено с 01.02.2019 |  | ПУ отсутствует |  |  |  |  | ; 0 | 250/5 |  | ОДПУ | Иркутск (ЛбО) | АО "ИЭСК" - ЮЭС
538 | ЛбО | г Иркутск, Юбилейный, дом № 48 | Отсутствие ПУ | АЦП ЛЭОО004775 от 6.05.24 | Установка ПУ | 2025 | 3-фазные трансформаторного включения | ИИООЭ0003380 | 01.01.2017 | ООО "ЗАПАДНОЕ УПРАВЛЕНИЕ ЖКС" | 9126349 | Жилой дом Одн - ЭУ00227028 | Включено | 01.09.2016 |  | Филиал ОАО "ИЭСК" Южные Электрические Сети/Байкальский/Спутник/яч.39 ТП-1031/1031/1/дом 48 | 0,4 КВольт | 147 |  | Выключено с 01.02.2019 |  | ПУ отсутствует |  |  |  |  | ; 0 | 250/5 |  | ОДПУ | Иркутск (ЛбО) | АО "ИЭСК" - ЮЭС
539 | ЛбО | г Иркутск, Юбилейный, дом № 60 | Отсутствие ПУ | АЦП ЛЭОО004775 от 6.05.24 | Установка ПУ | 2025 | 3-фазные трансформаторного включения | ИИООЭ0003380 | 01.01.2017 | ООО "ЗАПАДНОЕ УПРАВЛЕНИЕ ЖКС" | 9126348 | Жилой дом Одн - ЭУ00227029 | Включено | 01.09.2016 |  | Филиал ОАО "ИЭСК" Южные Электрические Сети/Байкальский/Спутник/яч.39 ТП-1031/1031/1/дом 60 | 0,4 КВольт | 150 |  | Выключено с 01.02.2019 |  | ПУ отсутствует |  |  |  |  | ; 0 | 250/5 |  | ОДПУ | Иркутск (ЛбО) | АО "ИЭСК" - ЮЭС
540 | ЛбО | г Иркутск, Юбилейный, дом № 46 | Отсутствие ПУ | АЦП ЛЭОО004775 от 6.05.24 | Установка ПУ | 2025 | 3-фазные трансформаторного включения | ИИООЭ0003380 | 01.01.2017 | ООО "ЗАПАДНОЕ УПРАВЛЕНИЕ ЖКС" | 6127145 | Жилой дом Одн - ЭУ00227033 | Включено | 01.01.2015 |  | Филиал ОАО "ИЭСК" Южные Электрические Сети/Байкальский/Спутник/яч.8 ТП-1032, ТП-1097/1032 | 0,4 КВольт | 112 |  | Выключено с 01.03.2019 |  | ПУ отсутствует |  |  |  |  | ; 0 | 250/5 |  | ОДПУ | Иркутск (ЛбО) | АО "ИЭСК" - ЮЭС
541 | ЛбО | г Иркутск, Юбилейный, дом № 68 | Отсутствие ПУ | АЦП ЛЭОО004775 от 6.05.24 | Установка ПУ | 2025 | 3-фазные трансформаторного включения | ИИООЭ0003380 | 01.01.2017 | ООО "ЗАПАДНОЕ УПРАВЛЕНИЕ ЖКС" | 6142926А | Жилой дом Одн - ЭУ00227035 | Включено | 01.04.2015 |  | ЮЖНЫЕ ЭЛЕКТРИЧЕСКИЕ СЕТИ/Байкальский/СПУТНИК/Спутник-ТП1032 1097/010571/010571/дом 68 | 0,4 КВольт | 150 |  | Выключено с 01.02.2019 |  | ПУ отсутствует |  |  |  |  | ; 0 | 250/5 |  | ОДПУ | Иркутск (ЛбО) | АО "ИЭСК" - ЮЭС
542 | ЛбО | г Иркутск, Юбилейный, дом № 91 | Отсутствие ПУ | АЦП ЛЭОО004775 от 6.05.24 | Установка ПУ | 2025 | 3-фазные трансформаторного включения | ИИООЭ0003380 | 01.01.2017 | ООО "ЗАПАДНОЕ УПРАВЛЕНИЕ ЖКС" | 9175444 | Жилой дом Одн - ЭУ00227058 | Включено | 01.12.2015 |  | Филиал ОАО "ИЭСК" Южные Электрические Сети/Байкальский/Спутник/яч.42 РП-12 А/1121/1/Дом 91 | 0,4 КВольт | 150 |  | Включено с 01.02.2019 |  | ПУ отсутствует |  |  |  |  | ; 0 | 250/5 |  | ОДПУ | Иркутск (ЛбО) | АО "ИЭСК" - ЮЭС
543 | ЛбО | г Иркутск, Юбилейный, дом № 95 | Отсутствие ПУ | АЦП ЛЭОО004775 от 6.05.24 | Установка ПУ | 2025 | 3-фазные трансформаторного включения | ИИООЭ0003380 | 01.01.2017 | ООО "ЗАПАДНОЕ УПРАВЛЕНИЕ ЖКС" | 9167246 | Жилой дом Одн - ЭУ00227059 | Включено | 01.12.2015 |  | Филиал ОАО "ИЭСК" Южные Электрические Сети/Байкальский/Спутник/яч.42 РП-12 А/1108/011081/Дом 95 | 0,4 КВольт | 147 |  | Включено с 01.08.2018 |  | ПУ отсутствует |  |  |  |  | ; 0 | 250/5 |  | ОДПУ | Иркутск (ЛбО) | АО "ИЭСК" - ЮЭС
544 | ЛбО | г Иркутск, Юбилейный, дом № 88 | Отсутствие ПУ | АЦП ЛЭОО004775 от 6.05.24 | Установка ПУ | 2025 | 3-фазные трансформаторного включения | ИИООЭ0003380 | 01.01.2017 | ООО "ЗАПАДНОЕ УПРАВЛЕНИЕ ЖКС" | 9175460 | Жилой дом Одн - ЭУ00227060 | Включено | 01.12.2015 |  | Филиал ОАО "ИЭСК" Южные Электрические Сети/Байкальский/Спутник/яч.42 РП-12 А/1121/1/Дом 88 | 0,4 КВольт | 112 |  | Выключено с 01.02.2019 |  | ПУ отсутствует |  |  |  |  | ; 0 | 250/5 |  | ОДПУ | Иркутск (ЛбО) | АО "ИЭСК" - ЮЭС
545 | ЛбО | г Иркутск, Юбилейный, дом № 89 | Отсутствие ПУ | АЦП ЛЭОО004775 от 6.05.24 | Установка ПУ | 2025 | 3-фазные трансформаторного включения | ИИООЭ0003380 | 01.01.2017 | ООО "ЗАПАДНОЕ УПРАВЛЕНИЕ ЖКС" | 9175199 | Жилой дом Одн - ЭУ00227061 | Включено | 01.12.2015 |  | Филиал ОАО "ИЭСК" Южные Электрические Сети/Байкальский/Спутник/яч.42 РП-12 А/1121/1/Дом 89 | 0,4 КВольт | 150 |  | Выключено с 01.02.2019 |  | ПУ отсутствует |  |  |  |  | ; 0 | 250/5 |  | ОДПУ | Иркутск (ЛбО) | АО "ИЭСК" - ЮЭС
546 | ЛбО | г Иркутск, Юбилейный, дом № 104 | Отсутствие ПУ | АЦП ЛЭОО004775 от 6.05.24 | Установка ПУ | 2025 | 3-фазные трансформаторного включения | ИИООЭ0003380 | 01.01.2017 | ООО "ЗАПАДНОЕ УПРАВЛЕНИЕ ЖКС" | 9167248 | Жилой дом Одн - ЭУ00227063 | Включено | 01.12.2015 |  | Филиал ОАО "ИЭСК" Южные Электрические Сети/Байкальский/Спутник/яч.42 РП-12 А/1108/011081/Дом 104 | 0,4 КВольт | 112 |  | Выключено с 01.08.2018 |  | ПУ отсутствует |  |  |  |  | ; 0 | 250/5 |  | ОДПУ | Иркутск (ЛбО) | АО "ИЭСК" - ЮЭС
547 | ЛбО | г Иркутск, Юбилейный, дом № 61 | Отсутствие ПУ | АЦП ЛЭОО004775 от 6.05.24 | Установка ПУ | 2025 | 3-фазные трансформаторного включения | ИИООЭ0003380 | 01.01.2017 | ООО "ЗАПАДНОЕ УПРАВЛЕНИЕ ЖКС" | 9127143 | Жилой дом Одн - ЭУ00227064 | Включено | 01.01.2016 |  | Филиал ОАО "ИЭСК" Южные Электрические Сети/Байкальский/Спутник/ТП-1031/1031/010311/дом 61 | 0,4 КВольт | 126 |  | Выключено с 01.02.2019 |  | ПУ отсутствует |  |  |  |  | ; 0 | 250/5 |  | ОДПУ | Иркутск (ЛбО) | АО "ИЭСК" - ЮЭС
548 | ЛбО | г Иркутск, Юбилейный, дом № 70 | Отсутствие ПУ | АЦП ЛЭОО004775 от 6.05.24 | Установка ПУ | 2025 | 3-фазные трансформаторного включения | ИИООЭ0003380 | 01.01.2017 | ООО "ЗАПАДНОЕ УПРАВЛЕНИЕ ЖКС" | 9142875 | Жилой дом ОдН - ЭУ00227068 | Включено | 01.01.2016 |  | Филиал ОАО "ИЭСК" Южные Электрические Сети/Байкальский/Спутник/ТП-1032, ТП-1097/1057/010571/дом 70 | 0,4 КВольт | 147 |  | Выключено с 01.01.2024 |  | ПУ отсутствует |  |  |  |  | ; 0 | 250/5 |  | ОДПУ | Иркутск (ЛбО) | АО "ИЭСК" - ЮЭС
549 | ЛбО | г Иркутск, Юбилейный, дом № 94 | Отсутствие ПУ | АЦП ЛЭОО004775 от 6.05.24 | Установка ПУ | 2025 | 3-фазные трансформаторного включения | ИИООЭ0003380 | 01.01.2017 | ООО "ЗАПАДНОЕ УПРАВЛЕНИЕ ЖКС" | 9167247 | Жилой дом ОдН - ЭУ00227069 | Включено | 01.01.2016 |  | Филиал ОАО "ИЭСК" Южные Электрические Сети/Байкальский/Спутник/яч.42 РП-12 А/1108/011081/Дом 94 | 0,4 КВольт | 150 |  | Выключено с 01.08.2018 |  | ПУ отсутствует |  |  |  |  | ; 0 | 250/5 |  | ОДПУ | Иркутск (ЛбО) | АО "ИЭСК" - ЮЭС
550 | ЛбО | г Иркутск, Юбилейный, дом № 74 | Отсутствие ПУ | АЦП ЛЭОО004775 от 6.05.24 | Установка ПУ | 2025 | 3-фазные трансформаторного включения | ИИООЭ0003380 | 01.01.2017 | ООО "ЗАПАДНОЕ УПРАВЛЕНИЕ ЖКС" | 9146041 | Жилой дом Одн - ЭУ00227070 | Включено | 01.12.2015 |  | Филиал ОАО "ИЭСК" Южные Электрические Сети/Байкальский/Спутник/яч.8 ТП-1032, ТП-1097/1058/1/дом 74 | 0,4 КВольт | 147 |  | Выключено с 01.12.2017 |  | ПУ отсутствует |  |  |  |  | ; 0 | 250/5 |  | ОДПУ | Иркутск (ЛбО) | АО "ИЭСК" - ЮЭС
551 | ЛбО | г Иркутск, Юбилейный, дом № 77 | Отсутствие ПУ | АЦП ЛЭОО004775 от 6.05.24 | Установка ПУ | 2025 | 3-фазные трансформаторного включения | ИИООЭ0003380 | 01.01.2017 | ООО "ЗАПАДНОЕ УПРАВЛЕНИЕ ЖКС" | 9124147 | Жилой дом Одн - ЭУ00227071 | Включено | 01.12.2015 |  | Филиал ОАО "ИЭСК" Южные Электрические Сети/Байкальский/Спутник/яч.8 ТП-1032, ТП-1097/1058/1/дом 77 | 0,4 КВольт | 147 |  | Выключено с 01.12.2017 |  | ПУ отсутствует |  |  |  |  | ; 0 | 250/5 |  | ОДПУ | Иркутск (ЛбО) | АО "ИЭСК" - ЮЭС
552 | ЛбО | г Иркутск, Юбилейный, дом № 71 | Отсутствие ПУ | АЦП ЛЭОО004775 от 6.05.24 | Установка ПУ | 2025 | 3-фазные трансформаторного включения | ИИООЭ0003380 | 01.01.2017 | ООО "ЗАПАДНОЕ УПРАВЛЕНИЕ ЖКС" | 9142172 | Жилой дом Одн - ЭУ00227074 | Включено | 01.12.2015 |  | Филиал ОАО "ИЭСК" Южные Электрические Сети/Байкальский/Спутник/ТП-1031/1057/2/дом 71 | 0,4 КВольт | 147 |  | Выключено с 01.02.2019 |  | ПУ отсутствует |  |  |  |  | ; 0 | 250/5 |  | ОДПУ | Иркутск (ЛбО) | АО "ИЭСК" - ЮЭС
553 | ЛбО | г Иркутск, Юбилейный, дом № 80 | Отсутствие ПУ | АЦП ЛЭОО004775 от 6.05.24 | Установка ПУ | 2025 | 3-фазные трансформаторного включения | ИИООЭ0003380 | 01.01.2017 | ООО "ЗАПАДНОЕ УПРАВЛЕНИЕ ЖКС" | 9139589 | Жилой дом Одн - ЭУ00227076 | Включено | 01.12.2015 |  | Филиал ОАО "ИЭСК" Южные Электрические Сети/Байкальский/Спутник/яч.8 ТП-1032, ТП-1097/1058/1/дом 80 | 0,4 КВольт | 120.4 |  | Выключено с 01.12.2017 |  | ПУ отсутствует |  |  |  |  | ; 0 | 250/5 |  | ОДПУ | Иркутск (ЛбО) | АО "ИЭСК" - ЮЭС
554 | ЛбО | г Иркутск, Первомайский, дом № 32 | Отсутствие ПУ | АЦП ЛЭОО004775 от 6.05.24 | Установка ПУ | 2025 | 3-фазные трансформаторного включения | ИИООЭ0003380 | 01.01.2017 | ООО "ЗАПАДНОЕ УПРАВЛЕНИЕ ЖКС" | 9241717 | Жилой дом ОдН - ЭУ00227107 | Включено | 01.12.2015 |  | ЮЖНЫЕ ЭЛЕКТРИЧЕСКИЕ СЕТИ/Байкальский/МЕЛЬНИКОВО-6/Музутхоз Б/195/001952/м-р Первомайский, 32 | 0,4 КВольт | 150 |  | Включено с 01.01.2017 |  | ПУ отсутствует |  |  |  |  | ; 0 | 250/5 |  | ОДПУ | Иркутск (ЛбО) | АО "ИЭСК" - ЮЭС
555 | ЛбО | г Иркутск, Юбилейный, дом № 56 | Отсутствие ПУ | АЦП ЛЭОО004775 от 6.05.24 | Установка ПУ | 2025 | 3-фазные трансформаторного включения | ИИООЭ0003380 | 01.01.2017 | ООО "ЗАПАДНОЕ УПРАВЛЕНИЕ ЖКС" | 6136587 | Жилой дом Одн - ЭУ00227118 | Включено | 01.01.2015 |  | ЮЖНЫЕ ЭЛЕКТРИЧЕСКИЕ СЕТИ/Байкальский/СПУТНИК/ТП-1031/010452/010452/Дом 56 | 0,4 КВольт | 150 |  | Выключено с 01.10.2017 |  | ПУ отсутствует |  |  |  |  | ; 0 | 250/5 |  | ОДПУ | Иркутск (ЛбО) | АО "ИЭСК" - ЮЭС
556 | ЛбО | г Иркутск, Юбилейный, дом № 65 | Отсутствие ПУ | АЦП ЛЭОО004775 от 6.05.24 | Установка ПУ | 2025 | 3-фазные трансформаторного включения | ИИООЭ0003380 | 01.01.2017 | ООО "ЗАПАДНОЕ УПРАВЛЕНИЕ ЖКС" | 6170534 | Жилой дом Одн - ЭУ00227119 | Включено | 01.10.2014 |  | ЮЖНЫЕ ЭЛЕКТРИЧЕСКИЕ СЕТИ/Байкальский/СПУТНИК/Спутник-ТП1032 1097/010571/010571/дом 65 | 0,4 КВольт | 18 |  | Выключено с 01.02.2019 |  | ПУ отсутствует |  |  |  |  | ; 0 | 250/5 |  | ОДПУ | Иркутск (ЛбО) | АО "ИЭСК" - ЮЭС
557 | ЛбО | г Иркутск, Юбилейный, дом № 28 | Отсутствие ПУ | АЦП ЛЭОО004775 от 6.05.24 | Установка ПУ | 2025 | 3-фазные трансформаторного включения | ИИООЭ0003380 | 01.01.2017 | ООО "ЗАПАДНОЕ УПРАВЛЕНИЕ ЖКС" | 6090059 | Жилой дом Одн - ЭУ00227123 | Включено | 01.01.2015 |  | ЮЖНЫЕ ЭЛЕКТРИЧЕСКИЕ СЕТИ/Байкальский/СПУТНИК/Спутник-РП-12А/009751/009751/ж.дом 28 | 0,4 КВольт | 50 |  | Выключено с 01.09.2017 |  | ПУ отсутствует |  |  |  |  | Т-0,66 УЗ; 30 | 250/5 | 2019 2 кв. | ОДПУ | Иркутск (ЛбО) | АО "ИЭСК" - ЮЭС
558 | ЛбО | г Иркутск, Первомайский, дом № 11 а | Отсутствие ПУ | АЦП ЛЭОО004775 от 6.05.24 | Установка ПУ | 2025 | 3-фазные трансформаторного включения | ИИООЭ0003380 | 01.01.2017 | ООО "ЗАПАДНОЕ УПРАВЛЕНИЕ ЖКС" | 5265676 | Жилой дом ОДн - ЭУ00227128 | Включено | 01.03.2014 |  | Филиал ОАО "ИЭСК" Южные Электрические Сети/Байкальский/Мельниково 6/яч.30 Мазутохозяйство"Б"/156/2/п | 0,4 КВольт | 59 |  | Выключено с 01.08.2018 |  | ПУ отсутствует |  |  |  |  | ; 0 | 250/5 |  | ОДПУ | Иркутск (ЛбО) | АО "ИЭСК" - ЮЭС
559 | ЛбО | г Иркутск, Первомайский, дом № 13 | Отсутствие ПУ | АЦП ЛЭОО004775 от 6.05.24 | Установка ПУ | 2025 | 3-фазные трансформаторного включения | ИИООЭ0003380 | 01.01.2017 | ООО "ЗАПАДНОЕ УПРАВЛЕНИЕ ЖКС" | 484778 | Жилой дом Одн - ЭУ00227174 | Включено | 01.06.2009 |  | ЮЖНЫЕ ЭЛЕКТРИЧЕСКИЕ СЕТИ/Байкальский/МЕЛЬНИКОВО-6/Мельниково-РП-26 А/900261 | 0,4 КВольт | 128 |  | Выключено с 01.02.2019 |  | ПУ отсутствует |  |  |  |  | ; 0 | 200/5 |  | ОДПУ | Иркутск (ЛбО) | АО "ИЭСК" - ЮЭС
560 | ЛбО | г Иркутск, Первомайский, дом № 13 | Отсутствие ПУ | АЦП ЛЭОО004775 от 6.05.24 | Установка ПУ | 2025 | 3-фазные трансформаторного включения | ИИООЭ0003380 | 01.01.2017 | ООО "ЗАПАДНОЕ УПРАВЛЕНИЕ ЖКС" | 484778 | Жилой дом Одн - ЭУ00227174 | Включено | 01.06.2009 |  | ЮЖНЫЕ ЭЛЕКТРИЧЕСКИЕ СЕТИ/Байкальский/МЕЛЬНИКОВО-6/Мельниково-РП-26 А/900261 | 0,4 КВольт | 128 |  | Выключено с 01.02.2019 |  | ПУ отсутствует |  |  |  |  | ; 0 | 200/5 |  | ОДПУ | Иркутск (ЛбО) | АО "ИЭСК" - ЮЭС
561 | ЛбО | г Иркутск, Юбилейный, дом № 29 | Отсутствие ПУ | АЦП ЛЭОО004775 от 6.05.24 | Установка ПУ | 2025 | 3-фазные трансформаторного включения | ИИООЭ0003380 | 01.01.2017 | ООО "ЗАПАДНОЕ УПРАВЛЕНИЕ ЖКС" | 90060 | Жилой дом ОДн - ЭУ00227178 | Включено | 10.02.2008 |  | ЮЖНЫЕ ЭЛЕКТРИЧЕСКИЕ СЕТИ/Байкальский/СПУТНИК/Спутник-РП-12А/009751/009751 | 0,4 КВольт | 79 |  | Выключено с 01.11.2004 |  | ПУ отсутствует |  |  |  |  | ; 0 | 250/5 |  | ОДПУ | Иркутск (ЛбО) | АО "ИЭСК" - ЮЭС
562 | ЛбО | г Иркутск, Юбилейный, дом № 9б | Отсутствие ПУ | АЦП ЛЭОО004775 от 6.05.24 | Установка ПУ | 2025 | 3-фазные трансформаторного включения | ИИООЭ0003380 | 01.01.2017 | ООО "ЗАПАДНОЕ УПРАВЛЕНИЕ ЖКС" | 479793 | Жилой дом ОДн - ЭУ00227294 | Включено | 01.03.2008 |  | Объект не найден | 0,4 КВольт | 1 |  | Выключено с 01.06.2008 |  | ПУ отсутствует |  |  |  |  | ; 0 | 250/5 |  | ОДПУ | Иркутск (ЛбО) | АО "ИЭСК" - ЮЭС
563 | ЛбО | г Иркутск, Первомайский, дом № 36 | Отсутствие ПУ | АЦП ЛЭОО004775 от 6.05.24 | Установка ПУ | 2025 | 3-фазные трансформаторного включения | ИИООЭ0003380 | 01.01.2017 | ООО "ЗАПАДНОЕ УПРАВЛЕНИЕ ЖКС" | 240990 | Жилой дом Одн - ЭУ00227375 | Включено | 01.05.2008 |  | ЮЖНЫЕ ЭЛЕКТРИЧЕСКИЕ СЕТИ/Байкальский/МЕЛЬНИКОВО-6/Мельниково-РП-26 А/001952/001951 | 0,4 КВольт | 150 |  | Выключено с 01.11.2023 |  | ПУ отсутствует |  |  |  |  | ; 0 | 250/5 |  | ОДПУ | Иркутск (ЛбО) | АО "ИЭСК" - ЮЭС
564 | ЛбО | г Иркутск, Первомайский, дом № 9а | Отсутствие ПУ | АЦП ЛЭОО004775 от 6.05.24 | Установка ПУ | 2025 | 3-фазные трансформаторного включения | ИИООЭ0003380 | 01.01.2017 | ООО "ЗАПАДНОЕ УПРАВЛЕНИЕ ЖКС" | 266326 | Жилой дом ОДн - ЭУ00227384 | Включено | 01.02.2008 |  | ЮЖНЫЕ ЭЛЕКТРИЧЕСКИЕ СЕТИ/Байкальский/МЕЛЬНИКОВО-6/Музутхоз Б/156/001561/первомайский 9а, 10а | 0,4 КВольт | 102 |  | Выключено с 01.11.2004 |  | ПУ отсутствует |  |  |  |  | ; 0 | 250/5 |  | ОДПУ | Иркутск (ЛбО) | АО "ИЭСК" - ЮЭС
565 | ЛбО | г Иркутск, Первомайский, дом № 8а | Отсутствие ПУ | АЦП ЛЭОО004775 от 6.05.24 | Установка ПУ | 2025 | 3-фазные трансформаторного включения | ИИООЭ0003380 | 01.01.2017 | ООО "ЗАПАДНОЕ УПРАВЛЕНИЕ ЖКС" | 268265 | Жилой дом Одн - ЭУ00227385 | Включено | 01.02.2008 |  | ЮЭС/Левобережный/Мельниково-6/КВЛ 6 кВ Мельниково 6 - яч.30 Мазутохозяйство Б, ТП-2871д/156/1/гр.12 м-н Первомайский, 8А | 0,4 КВольт | 63 |  | Включено с 01.08.2017 |  | ПУ отсутствует |  |  |  |  | ; 0 | 200/5 |  | ОДПУ | Иркутск (ЛбО) | АО "ИЭСК" - ЮЭС
566 | ЛбО | г Иркутск, Первомайский, дом № 13 А | Отсутствие ПУ | АЦП ЛЭОО004775 от 6.05.24 | Установка ПУ | 2025 | 3-фазные трансформаторного включения | ИИООЭ0003380 | 01.01.2017 | ООО "ЗАПАДНОЕ УПРАВЛЕНИЕ ЖКС" | 269232 | Жилой дом Одн - ЭУ00227387 | Включено | 01.04.2008 |  | ЮЖНЫЕ ЭЛЕКТРИЧЕСКИЕ СЕТИ/Байкальский/СТУДЕНЧЕСКАЯ/Студен-ТП1232/001562/001561 | 0,4 КВольт | 472 |  | Выключено с 01.04.2019 |  | ПУ отсутствует |  |  |  |  | ; 0 | 250/5 |  | ОДПУ | Иркутск (ЛбО) | АО "ИЭСК" - ЮЭС
567 | ЛбО | г Иркутск, Первомайский, дом № 83 | Отсутствие ПУ | АЦП ЛЭОО004775 от 6.05.24 | Установка ПУ | 2025 | 3-фазные трансформаторного включения | ИИООЭ0003380 | 01.01.2017 | ООО "ЗАПАДНОЕ УПРАВЛЕНИЕ ЖКС" | 203994 | Жилой дом Одн - ЭУ00227414 | Включено | 06.08.2002 |  | ЮЭС/Левобережный/Мельниково-10/КЛ 10 кВ Мельниково - яч.25 РП-81 Б/1196/2/гр.3 Первомайский 81 | 0,4 КВольт | 87.7 |  | Выключено с 01.01.2019 |  | ПУ отсутствует |  |  |  |  | ; 0 | 250/5 |  | ОДПУ | Иркутск (ЛбО) | АО "ИЭСК" - ЮЭС
568 | ЛбО | г Иркутск, Первомайский, дом № 82 | Отсутствие ПУ | АЦП ЛЭОО004775 от 6.05.24 | Установка ПУ | 2025 | 3-фазные трансформаторного включения | ИИООЭ0003380 | 01.01.2017 | ООО "ЗАПАДНОЕ УПРАВЛЕНИЕ ЖКС" | 247117 | Жилой дом Одн - ЭУ00227418 | Включено | 01.02.2008 |  | ЮЭС/Левобережный/Мельниково-10/КЛ 10 кВ Мельниково - яч.25 РП-81 Б/1196/1/гр.16 Первомайский 82 | 0,4 КВольт | 141.6 |  | Выключено с 01.02.2020 |  | ПУ отсутствует |  |  |  |  | ; 0 | 250/5 |  | ОДПУ | Иркутск (ЛбО) | АО "ИЭСК" - ЮЭС
569 | ЛбО | г Иркутск, Юбилейный, дом № 22 | Отсутствие ПУ | АЦП ЛЭОО004775 от 6.05.24 | Установка ПУ | 2025 | 3-фазные трансформаторного включения | ИИООЭ0003380 | 01.01.2017 | ООО "ЗАПАДНОЕ УПРАВЛЕНИЕ ЖКС" | 254997 | Жилой дом Одн - ЭУ00227494 | Включено | 01.05.2008 |  | ЮЖНЫЕ ЭЛЕКТРИЧЕСКИЕ СЕТИ/Байкальский/СПУТНИК/Спутник-РП-12А/009751 | 0,4 КВольт | 132.3 |  | Выключено с 01.06.2019 |  | ПУ отсутствует |  |  |  |  | ; 0 | 250/5 |  | ОДПУ | Иркутск (ЛбО) | АО "ИЭСК" - ЮЭС
570 | ЛбО | г Иркутск, Юбилейный, дом № 22 | Отсутствие ПУ | АЦП ЛЭОО004775 от 6.05.24 | Установка ПУ | 2025 | 3-фазные трансформаторного включения | ИИООЭ0003380 | 01.01.2017 | ООО "ЗАПАДНОЕ УПРАВЛЕНИЕ ЖКС" | 254997 | Жилой дом Одн - ЭУ00227494 | Включено | 01.05.2008 |  | ЮЖНЫЕ ЭЛЕКТРИЧЕСКИЕ СЕТИ/Байкальский/СПУТНИК/Спутник-РП-12А/009751 | 0,4 КВольт | 132.3 |  | Выключено с 01.06.2019 |  | ПУ отсутствует |  |  |  |  | ; 0 | 250/5 |  | ОДПУ | Иркутск (ЛбО) | АО "ИЭСК" - ЮЭС
571 | ЛбО | г Иркутск, Юбилейный, дом № 66 | Отсутствие ПУ | АЦП ЛЭОО004775 от 6.05.24 | Установка ПУ | 2025 | 3-фазные трансформаторного включения | ИИООЭ0003380 | 01.01.2017 | ООО "ЗАПАДНОЕ УПРАВЛЕНИЕ ЖКС" | 154354 | Жилой дом ОДн - ЭУ00227498 | Включено | 01.07.2008 |  | ЮЖНЫЕ ЭЛЕКТРИЧЕСКИЕ СЕТИ/Байкальский/СПУТНИК/Спутник-ТП1032 1097/010571 | 0,4 КВольт | 168 |  | Включено с 01.11.2010 |  | ПУ отсутствует |  |  |  |  | ; 0 | 250/5 |  | ОДПУ | Иркутск (ЛбО) | АО "ИЭСК" - ЮЭС
572 | ЛбО | г Иркутск, Юбилейный, дом № 14 | Отсутствие ПУ | АЦП ЛЭОО004775 от 6.05.24 | Установка ПУ | 2025 | 3-фазные трансформаторного включения | ИИООЭ0003380 | 01.01.2017 | ООО "ЗАПАДНОЕ УПРАВЛЕНИЕ ЖКС" | 91712 | Жилой дом ОДн - ЭУ00227507 | Включено | 01.02.2008 |  | ЮЖНЫЕ ЭЛЕКТРИЧЕСКИЕ СЕТИ/Байкальский/СПУТНИК/Спутник-РП-12Б/009812 | 0,4 КВольт | 147 | ВРЩ-0,4 кВ в здании | Включено с 01.11.2010 |  | ПУ отсутствует |  |  |  |  | ; 0 | 250/5 |  | ОДПУ | Иркутск (ЛбО) | АО "ИЭСК" - ЮЭС
573 | ЛбО | г Иркутск, Юбилейный, дом № 14 | Отсутствие ПУ | АЦП ЛЭОО004775 от 6.05.24 | Установка ПУ | 2025 | 3-фазные трансформаторного включения | ИИООЭ0003380 | 01.01.2017 | ООО "ЗАПАДНОЕ УПРАВЛЕНИЕ ЖКС" | 91712 | Жилой дом ОДн - ЭУ00227507 | Включено | 01.02.2008 |  | ЮЖНЫЕ ЭЛЕКТРИЧЕСКИЕ СЕТИ/Байкальский/СПУТНИК/Спутник-РП-12Б/009812 | 0,4 КВольт | 147 | ВРЩ-0,4 кВ в здании | Включено с 01.11.2010 |  | ПУ отсутствует |  |  |  |  | ; 0 | 250/5 |  | ОДПУ | Иркутск (ЛбО) | АО "ИЭСК" - ЮЭС
574 | ЛбО | г Иркутск, Юбилейный, дом № 75 | Отсутствие ПУ | АЦП ЛЭОО004775 от 6.05.24 | Установка ПУ | 2025 | 3-фазные трансформаторного включения | ИИООЭ0003380 | 01.01.2017 | ООО "ЗАПАДНОЕ УПРАВЛЕНИЕ ЖКС" | 142877 | Жилой дом ОДн - ЭУ00227527 | Включено | 01.02.2008 |  | ЮЖНЫЕ ЭЛЕКТРИЧЕСКИЕ СЕТИ/Байкальский/СПУТНИК/Спутник-ТП1032 1097/010582 | 0,4 КВольт | 150 |  | Выключено с 01.11.2004 |  | ПУ отсутствует |  |  |  |  | ; 0 | 250/5 |  | ОДПУ | Иркутск (ЛбО) | АО "ИЭСК" - ЮЭС
575 | ЛбО | г Иркутск, Юбилейный, дом № 76 | Отсутствие ПУ | АЦП ЛЭОО004775 от 6.05.24 | Установка ПУ | 2025 | 3-фазные трансформаторного включения | ИИООЭ0003380 | 01.01.2017 | ООО "ЗАПАДНОЕ УПРАВЛЕНИЕ ЖКС" | 142136 | Жилой дом ОДн - ЭУ00227528 | Включено | 01.02.2008 |  | ЮЖНЫЕ ЭЛЕКТРИЧЕСКИЕ СЕТИ/Байкальский/СПУТНИК/Спутник-ТП1032 1097/010582 | 0,4 КВольт | 147 |  | Выключено с 01.11.2004 |  | ПУ отсутствует |  |  |  |  | ; 0 | 250/5 |  | ОДПУ | Иркутск (ЛбО) | АО "ИЭСК" - ЮЭС
576 | ЛбО | г Иркутск, Юбилейный, дом № 76 | Отсутствие ПУ | АЦП ЛЭОО004775 от 6.05.24 | Установка ПУ | 2025 | 3-фазные трансформаторного включения | ИИООЭ0003380 | 01.01.2017 | ООО "ЗАПАДНОЕ УПРАВЛЕНИЕ ЖКС" | 142136 | Жилой дом ОДн - ЭУ00227528 | Включено | 01.02.2008 |  | ЮЖНЫЕ ЭЛЕКТРИЧЕСКИЕ СЕТИ/Байкальский/СПУТНИК/Спутник-ТП1032 1097/010582 | 0,4 КВольт | 147 |  | Выключено с 01.11.2004 |  | ПУ отсутствует |  |  |  |  | ; 0 | 250/5 |  | ОДПУ | Иркутск (ЛбО) | АО "ИЭСК" - ЮЭС
577 | ЛбО | г Иркутск, Юбилейный, дом № 37б | Отсутствие ПУ | АЦП ЛЭОО004775 от 6.05.24 | Установка ПУ | 2025 | 3-фазные трансформаторного включения | ИИООЭ0003380 | 01.01.2017 | ООО "ЗАПАДНОЕ УПРАВЛЕНИЕ ЖКС" | 182464 | Жилой дом Одн - ЭУ00227530 | Включено | 01.02.2008 |  | ЮЖНЫЕ ЭЛЕКТРИЧЕСКИЕ СЕТИ/Байкальский/СПУТНИК/Спутник-ТП1032 1097/017221 | 0,4 КВольт | 78 |  | Выключено с 01.11.2004 |  | ПУ отсутствует |  |  |  |  | ; 0 | 250/5 |  | ОДПУ | Иркутск (ЛбО) | АО "ИЭСК" - ЮЭС
578 | ЛбО | г Иркутск, Юбилейный, дом № 37б | Отсутствие ПУ | АЦП ЛЭОО004775 от 6.05.24 | Установка ПУ | 2025 | 3-фазные трансформаторного включения | ИИООЭ0003380 | 01.01.2017 | ООО "ЗАПАДНОЕ УПРАВЛЕНИЕ ЖКС" | 182464 | Жилой дом Одн - ЭУ00227530 | Включено | 01.02.2008 |  | ЮЖНЫЕ ЭЛЕКТРИЧЕСКИЕ СЕТИ/Байкальский/СПУТНИК/Спутник-ТП1032 1097/017221 | 0,4 КВольт | 78 |  | Выключено с 01.11.2004 |  | ПУ отсутствует |  |  |  |  | ; 0 | 250/5 |  | ОДПУ | Иркутск (ЛбО) | АО "ИЭСК" - ЮЭС
579 | ЛбО | г Иркутск, Юбилейный, дом № 11/2 | Отсутствие ПУ | АЦП ЛЭОО004775 от 6.05.24 | Установка ПУ | 2025 | 3-фазные трансформаторного включения | ИИООЭ0003380 | 01.01.2017 | ООО "ЗАПАДНОЕ УПРАВЛЕНИЕ ЖКС" | 4832631 | Жилой дом ОДн - ЭУ00227531 | Включено | 01.07.2008 |  | ЮЖНЫЕ ЭЛЕКТРИЧЕСКИЕ СЕТИ/Байкальский/СПУТНИК/Спутник-ТП1032 1097/017221 | 0,4 КВольт | 78 |  | Выключено с 01.09.2018 |  | ПУ отсутствует |  |  |  |  | ; 0 | 250/5 |  | ОДПУ | Иркутск (ЛбО) | АО "ИЭСК" - ЮЭС
580 | ЛбО | г Иркутск, Юбилейный, дом № 11/2 | Отсутствие ПУ | АЦП ЛЭОО004775 от 6.05.24 | Установка ПУ | 2025 | 3-фазные трансформаторного включения | ИИООЭ0003380 | 01.01.2017 | ООО "ЗАПАДНОЕ УПРАВЛЕНИЕ ЖКС" | 4832631 | Жилой дом ОДн - ЭУ00227531 | Включено | 01.07.2008 |  | ЮЖНЫЕ ЭЛЕКТРИЧЕСКИЕ СЕТИ/Байкальский/СПУТНИК/Спутник-ТП1032 1097/017221 | 0,4 КВольт | 78 |  | Выключено с 01.09.2018 |  | ПУ отсутствует |  |  |  |  | ; 0 | 250/5 |  | ОДПУ | Иркутск (ЛбО) | АО "ИЭСК" - ЮЭС
581 | ЛбО | г Иркутск, Юбилейный, дом № 63, пом МКД | Отсутствие ПУ | АЦП ЛЭОО004775 от 6.05.24 | Установка ПУ | 2025 | 3-фазные трансформаторного включения | ИИООЭ0003380 | 01.01.2017 | ООО "ЗАПАДНОЕ УПРАВЛЕНИЕ ЖКС" | 272139 | Жилой дом Одн - ЭУ00227534 | Включено | 01.07.2008 |  | ЮЖНЫЕ ЭЛЕКТРИЧЕСКИЕ СЕТИ/Байкальский/СПУТНИК/Спутн-ТП46,1031,1096/010311 | 0,4 КВольт | 101 |  | Включено с 01.08.2018 |  | ПУ отсутствует |  |  |  |  | ; 0 | 250/5 |  | ОДПУ | Иркутск (ЛбО) | АО "ИЭСК" - ЮЭС
582 | ЛбО | г Иркутск, Юбилейный, дом № 63, пом МКД | Отсутствие ПУ | АЦП ЛЭОО004775 от 6.05.24 | Установка ПУ | 2025 | 3-фазные трансформаторного включения | ИИООЭ0003380 | 01.01.2017 | ООО "ЗАПАДНОЕ УПРАВЛЕНИЕ ЖКС" | 272139 | Жилой дом Одн - ЭУ00227534 | Включено | 01.07.2008 |  | ЮЖНЫЕ ЭЛЕКТРИЧЕСКИЕ СЕТИ/Байкальский/СПУТНИК/Спутн-ТП46,1031,1096/010311 | 0,4 КВольт | 101 |  | Включено с 01.08.2018 |  | ПУ отсутствует |  |  |  |  | ; 0 | 250/5 |  | ОДПУ | Иркутск (ЛбО) | АО "ИЭСК" - ЮЭС
583 | ЛбО | г Иркутск, Первомайский, дом № 89 (5 этажей) | Отсутствие ПУ | АЦП ЛЭОО004775 от 6.05.24 | Установка ПУ | 2025 | 3-фазные трансформаторного включения | ИИООЭ0003380 | 01.01.2017 | ООО "ЗАПАДНОЕ УПРАВЛЕНИЕ ЖКС" | 94638202 | Жилой дом ОдН для расчета по нормативу - ЭУ00226991 | Включено | 01.09.2016 |  | Филиал ОАО "ИЭСК" Южные Электрические Сети/Байкальский/Мельниково 6/ВЛ 6 кВ Мельниково 6 - яч.33 РП- | 0,4 КВольт | 56 |  | Включено с 01.10.2018 |  | ПУ отсутствует |  |  |  |  | ; 0 | 200/5 |  | ОДПУ | Иркутск (ЛбО) | АО "ИЭСК" - ЮЭС
584 | ЛбО | г Иркутск, Первомайский, дом № 90 б/с 1, 2 | Отсутствие ПУ | АЦП ЛЭОО004775 от 6.05.24 | Установка ПУ | 2025 | 3-фазные трансформаторного включения | ИИООЭ0003380 | 01.01.2017 | ООО "ЗАПАДНОЕ УПРАВЛЕНИЕ ЖКС" | 31895 | Жилой дом ОДн - ЮЭС - ЭУ00227373 | Включено | 01.02.2008 |  | ЮЭС/Левобережный/Мельниково-10/КЛ 10 кВ Мельниково - яч.25 РП-81 Б/1196/1/гр.20 Первомайский 90,89 | 0,4 КВольт | 22 |  | Включено с 01.01.2017 |  | ПУ отсутствует |  |  |  |  | ; 0 | 200/5 |  | ОДПУ | Иркутск (ЛбО) | АО "ИЭСК" - ЮЭС
585 | ЛбО | г Иркутск, Березовый, дом № 140 | Отсутствие ПУ | ЦП №ЛЭОО004752 от 01.03.2023 | Установка ПУ | 2025 | 3-фазные трансформаторного включения | ИИООЭ0005575 | 01.06.2023 | ООО "СЕВЕРНОЕ УПРАВЛЕНИЕ ЖКС" | 495070 | Жилой дом ОДН норматив - ЭУ00349166 | Включено | 01.04.2017 |  | Филиал ОАО "ИЭСК" Южные Электрические Сети/Левобережный/Бытовая/КЛ 10 кВ Бытовая - яч.10 РП-56 Б, РП |  |  |  | Выключено с 01.11.2004 |  | ПУ отсутствует |  |  |  |  | ; 0 | 200/5 |  | ОДПУ | Иркутск (ЛбО) | АО "ИЭСК" - ЮЭС
586 | ЛбО | г Иркутск, Березовый, дом № 140 | Отсутствие ПУ | ЦП №ЛЭОО004752 от 01.03.2023 | Установка ПУ | 2025 | 3-фазные трансформаторного включения | ИИООЭ0005575 | 01.06.2023 | ООО "СЕВЕРНОЕ УПРАВЛЕНИЕ ЖКС" | 495070 | Жилой дом ОДН норматив - ЭУ00349166 | Включено | 01.04.2017 |  | Филиал ОАО "ИЭСК" Южные Электрические Сети/Левобережный/Бытовая/КЛ 10 кВ Бытовая - яч.10 РП-56 Б, РП |  |  |  | Выключено с 01.11.2004 |  | ПУ отсутствует |  |  |  |  | ; 0 | 200/5 |  | ОДПУ | Иркутск (ЛбО) | АО "ИЭСК" - ЮЭС
587 | ЛбО | г Иркутск, Березовый, дом № 141 | Отсутствие ПУ | ЦП №ЛЭОО004752 от 01.03.2023 | Установка ПУ | 2025 | 3-фазные трансформаторного включения | ИИООЭ0005575 | 01.06.2023 | ООО "СЕВЕРНОЕ УПРАВЛЕНИЕ ЖКС" | 495071 | Жилой дом ОДН норматив - ЭУ00349167 | Включено | 01.04.2017 |  | Филиал ОАО "ИЭСК" Южные Электрические Сети/Левобережный/Бытовая/КЛ 10 кВ Бытовая - яч.10 РП-56 Б, РП |  |  |  | Выключено с 01.11.2004 |  | ПУ отсутствует |  |  |  |  | ; 0 | 200/5 |  | ОДПУ | Иркутск (ЛбО) | АО "ИЭСК" - ЮЭС
588 | ЛбО | г Иркутск, Березовый, дом № 141 | Отсутствие ПУ | ЦП №ЛЭОО004752 от 01.03.2023 | Установка ПУ | 2025 | 3-фазные трансформаторного включения | ИИООЭ0005575 | 01.06.2023 | ООО "СЕВЕРНОЕ УПРАВЛЕНИЕ ЖКС" | 495071 | Жилой дом ОДН норматив - ЭУ00349167 | Включено | 01.04.2017 |  | Филиал ОАО "ИЭСК" Южные Электрические Сети/Левобережный/Бытовая/КЛ 10 кВ Бытовая - яч.10 РП-56 Б, РП |  |  |  | Выключено с 01.11.2004 |  | ПУ отсутствует |  |  |  |  | ; 0 | 200/5 |  | ОДПУ | Иркутск (ЛбО) | АО "ИЭСК" - ЮЭС
589 | ЛбО | г Иркутск, мкр Радужный, дом № 13, 14, 15, 16, 17, 18, 19, 20, 21, 22 | Отсутствие ПУ | АЦП ЛЭОО004778 от 6.05.24 | Установка ПУ | 2025 | 3-фазные трансформаторного включения | ИИООЭ0007459 | 23.01.2007 | ПРИВАТ ТСЖ | 300004 | Жилые дома - ЭУ00215023 | Включено | 01.04.2018 |  | ЮЖНЫЕ ЭЛЕКТРИЧЕСКИЕ СЕТИ/Байкальский/СПУТНИК/Спутник-РП-39 Б/900391 | 0,4 КВольт | 142 | Радужный, 17; 18; 19; 20; 21; 22 | Включено с 01.04.2018 |  | ПУ отсутствует |  |  |  |  | ; 0 | 200/5 |  | ОДПУ | Иркутск (ЛбО) | АО "ИЭСК" - ЮЭС
590 | ЛбО | г Иркутск, мкр Радужный, дом № 13, 14, 15, 16, 17, 18, 19, 20, 21, 22 | Отсутствие ПУ | АЦП ЛЭОО004778 от 6.05.24 | Установка ПУ | 2025 | 3-фазные трансформаторного включения | ИИООЭ0007459 | 23.01.2007 | ПРИВАТ ТСЖ | 300004 | Жилые дома - ЭУ00215023 | Включено | 01.04.2018 |  | ЮЖНЫЕ ЭЛЕКТРИЧЕСКИЕ СЕТИ/Байкальский/СПУТНИК/Спутник-РП-39 Б/900391 | 0,4 КВольт | 142 | Радужный, 17; 18; 19; 20; 21; 22 | Включено с 01.04.2018 |  | ПУ отсутствует |  |  |  |  | ; 0 | 200/5 |  | ОДПУ | Иркутск (ЛбО) | АО "ИЭСК" - ЮЭС
591 | ЛбО | г Иркутск, мкр Радужный, дом № 13, 14, 15, 16, 17, 18, 19, 20, 21, 22 | Отсутствие ПУ | АЦП ЛЭОО004778 от 6.05.24 | Установка ПУ | 2025 | 3-фазные трансформаторного включения | ИИООЭ0007459 | 23.01.2007 | ПРИВАТ ТСЖ | 300004 | Жилые дома - ЭУ00215023 | Включено | 01.04.2018 |  | ЮЖНЫЕ ЭЛЕКТРИЧЕСКИЕ СЕТИ/Байкальский/СПУТНИК/Спутник-РП-39 Б/900391 | 0,4 КВольт | 142 | Радужный, 17; 18; 19; 20; 21; 22 | Включено с 01.04.2018 |  | ПУ отсутствует |  |  |  |  | ; 0 | 200/5 |  | ОДПУ | Иркутск (ЛбО) | АО "ИЭСК" - ЮЭС
592 | ЛбО | г Иркутск, мкр Радужный, дом № 51 ,52, 54, 55 | Отсутствие ПУ | АЦП ЛЭОО004778 от 6.05.24 | Установка ПУ | 2025 | 3-фазные трансформаторного включения | ИИООЭ0007459 | 23.01.2007 | ПРИВАТ ТСЖ | 403074 | Жилые дома - ЭУ00215024 | Включено | 01.04.2018 |  | ЮЖНЫЕ ЭЛЕКТРИЧЕСКИЕ СЕТИ/Байкальский/СПУТНИК/Спутник-РП-39 Б/900391 | 0,4 КВольт | 90 | Радужный, 50,51,52,53,54,55 | Включено с 01.04.2018 |  | ПУ отсутствует |  |  |  |  | ; 0 | 200/5 |  | ОДПУ | Иркутск (ЛбО) | АО "ИЭСК" - ЮЭС
593 | ЛбО | г Иркутск, мкр Радужный, дом № 51 ,52, 54, 55 | Отсутствие ПУ | АЦП ЛЭОО004778 от 6.05.24 | Установка ПУ | 2025 | 3-фазные трансформаторного включения | ИИООЭ0007459 | 23.01.2007 | ПРИВАТ ТСЖ | 403074 | Жилые дома - ЭУ00215024 | Включено | 01.04.2018 |  | ЮЖНЫЕ ЭЛЕКТРИЧЕСКИЕ СЕТИ/Байкальский/СПУТНИК/Спутник-РП-39 Б/900391 | 0,4 КВольт | 90 | Радужный, 50,51,52,53,54,55 | Включено с 01.04.2018 |  | ПУ отсутствует |  |  |  |  | ; 0 | 200/5 |  | ОДПУ | Иркутск (ЛбО) | АО "ИЭСК" - ЮЭС
594 | ЛбО | г Иркутск, мкр Радужный, дом № 51 ,52, 54, 55 | Отсутствие ПУ | АЦП ЛЭОО004778 от 6.05.24 | Установка ПУ | 2025 | 3-фазные трансформаторного включения | ИИООЭ0007459 | 23.01.2007 | ПРИВАТ ТСЖ | 403074 | Жилые дома - ЭУ00215024 | Включено | 01.04.2018 |  | ЮЖНЫЕ ЭЛЕКТРИЧЕСКИЕ СЕТИ/Байкальский/СПУТНИК/Спутник-РП-39 Б/900391 | 0,4 КВольт | 90 | Радужный, 50,51,52,53,54,55 | Включено с 01.04.2018 |  | ПУ отсутствует |  |  |  |  | ; 0 | 200/5 |  | ОДПУ | Иркутск (ЛбО) | АО "ИЭСК" - ЮЭС
595 | ЛбО | г Иркутск, Первомайский, дом № 88/1 | Отсутствие ПУ | АЦП ЛЭОО004825 от 6.05.24 | Установка ПУ | 2025 | 3-фазные трансформаторного включения | ИИООЭ0007529 | 29.11.2017 | ТОВАРИЩЕСТВО СОБСТВЕННИКОВ ЖИЛЬЯ "ТОМУЧ" | 472893 | ОДН жилого дома (36 - квартирный) - ЭУ00215203 | Включено | 01.08.2020 |  | ЮЖНЫЕ ЭЛЕКТРИЧЕСКИЕ СЕТИ/Байкальский/МЕЛЬНИКОВО-6/Мельниково-ТП-1620/011962/011961 | 0,4 КВольт | 64.7 |  | Включено с 01.09.2020 |  | ПУ отсутствует |  |  |  |  | ; 0 | 200/5 |  | ОДПУ | Иркутск (ЛбО) | АО "ИЭСК" - ЮЭС
596 | ЛбО | г Иркутск, Юбилейный, дом № 16 | Отсутствие ПУ | АЦП ЛЭОО004813 | Установка ПУ | 2025 | 3-фазные трансформаторного включения | ИИООЭ0011252 | 01.01.2017 | УК ЭНЕРГИЯ ООО | 496692 | Жилой дом ОДН норматив - ЭУ00243054 | Включено | 01.07.2021 |  | ЮЭС/Байкальский/Спутник/КЛ 6 кВ Спутник - яч.42 РП-12 А | 0,4 КВольт |  | ВРУ-0,4 | Включено с 01.04.2022 |  | ПУ отсутствует |  |  |  |  | Т-0,66 ; 30 | 250/5 | 2037 3 кв. | ОДПУ | Иркутск (ЛбО) | АО "ИЭСК" - ЮЭС
597 | ЛбО | г Иркутск, Первомайский, дом № 37 | Отсутствие ПУ | АЦП ЛЭОО004813 | Установка ПУ | 2025 | 3-фазные трансформаторного включения | ИИООЭ0011252 | 01.01.2017 | УК ЭНЕРГИЯ ООО | 241511 | Жилой дом ОДН норматив - ЭУ00243122 | Включено | 01.05.2017 |  | ЮЖНЫЕ ЭЛЕКТРИЧЕСКИЕ СЕТИ/Байкальский/МЕЛЬНИКОВО-6/Мельниково-РП-26 А/001952/001951 | 0,4 КВольт |  |  | Выключено с 01.10.2020 |  | ПУ отсутствует |  |  |  |  | ; 0 | 200/5 |  | ОДПУ | Иркутск (ЛбО) | АО "ИЭСК" - ЮЭС
598 | ЛбО | г Иркутск, Первомайский, дом № 37 | Отсутствие ПУ | АЦП ЛЭОО004813 | Установка ПУ | 2025 | 3-фазные трансформаторного включения | ИИООЭ0011252 | 01.01.2017 | УК ЭНЕРГИЯ ООО | 241511 | Жилой дом ОДН норматив - ЭУ00243122 | Включено | 01.05.2017 |  | ЮЖНЫЕ ЭЛЕКТРИЧЕСКИЕ СЕТИ/Байкальский/МЕЛЬНИКОВО-6/Мельниково-РП-26 А/001952/001951 | 0,4 КВольт |  |  | Выключено с 01.10.2020 |  | ПУ отсутствует |  |  |  |  | ; 0 | 200/5 |  | ОДПУ | Иркутск (ЛбО) | АО "ИЭСК" - ЮЭС
599 | ЛбО | г Иркутск, Первомайский, дом № 37а | Отсутствие ПУ | АЦП №ЛЭОО004807 | Установка ПУ | 2025 | 3-фазные трансформаторного включения | ИИООЭ0014217 | 01.01.2017 | УК ИРКУТЯНКА ООО | 438510 | ОДН жилого дома - ЭУ01014584 | Включено | 01.08.2023 |  | ЮЖНЫЕ ЭЛЕКТРИЧЕСКИЕ СЕТИ/Байкальский/СТУДЕНЧЕСКАЯ/Студен-ТП1232/001991 | 0,4 КВольт |  |  | Включено с 01.10.2023 |  | ПУ отсутствует |  |  |  |  | ; 0 | 250/5 |  | ОДПУ | Иркутск (ЛбО) | АО "ИЭСК" - ЮЭС
600 | ЛбО | г Иркутск, Юбилейный, дом № 47 А | Отсутствие ПУ | АЦП №ЛЭОО004808 | Установка ПУ | 2025 | 3-фазные трансформаторного включения | ИИООЭ0014838 | 01.01.2017 | УК НАРОДНАЯ ООО | 294764 | Жилой дом ОДН - ЭУ00232388 | Включено | 01.05.2016 |  | ЮЖНЫЕ ЭЛЕКТРИЧЕСКИЕ СЕТИ/Байкальский/СПУТНИК/Спутник-ТП1032 1097/010321 | 0,4 КВольт | 333 |  | Включено с 01.02.2019 |  | ПУ отсутствует |  |  |  |  | ; 0 | 250/5 |  | ОДПУ | Иркутск (ЛбО) | АО "ИЭСК" - ЮЭС
601 | ЛбО | г Иркутск, мкр Радужный, дом № 44 | Отсутствие ПУ | ЦП ЛЭОО004839 от 29.04.2024 | Установка ПУ | 2025 | 3-фазные трансформаторного включения | ИИООЭ5003011 | 27.01.2017 | ХОЛДИНГ-РАДУЖНЫЙ ООО | 480912 | *ОДН жилого дома - ЭУ00092627 | Включено | 01.01.2017 |  | ЮЖНЫЕ ЭЛЕКТРИЧЕСКИЕ СЕТИ/Байкальский/СПУТНИК/Спутник-РП39А/013151 | 0,4 КВольт |  |  | Выключено с 01.01.2019 |  | ПУ отсутствует |  |  |  |  | ; 0 | 250/5 |  | ОДПУ | Иркутск (ЛбО) | АО "ИЭСК" - ЮЭС
602 | ЛбО | г Иркутск, мкр Радужный, дом № 34 | Отсутствие ПУ | ЦП ЛЭОО004839 от 29.04.2024 | Установка ПУ | 2025 | 3-фазные трансформаторного включения | ИИООЭ5003011 | 27.01.2017 | ХОЛДИНГ-РАДУЖНЫЙ ООО | 24190 | *ОДН жилого дома - ЭУ00092632 | Включено | 01.01.2017 |  | ЮЖНЫЕ ЭЛЕКТРИЧЕСКИЕ СЕТИ/Байкальский/СПУТНИК/Спутник-РП39А/900392 | 0,4 КВольт |  |  | Выключено с 01.10.2019 |  | ПУ отсутствует |  |  |  |  | ; 0 | 250/5 |  | ОДПУ | Иркутск (ЛбО) | АО "ИЭСК" - ЮЭС
603 | ЛбО | г Иркутск, мкр Радужный, дом № 36 | Отсутствие ПУ | ЦП ЛЭОО004839 от 29.04.2024 | Установка ПУ | 2025 | 3-фазные трансформаторного включения | ИИООЭ5003011 | 27.01.2017 | ХОЛДИНГ-РАДУЖНЫЙ ООО | 256631 | ОДН жилого дома - ЭУ00092626 | Включено | 01.01.2017 |  | ЮЖНЫЕ ЭЛЕКТРИЧЕСКИЕ СЕТИ/Байкальский/МЕЛЬНИКОВО-10/Мельниково-РП34Б/900341 | 0,4 КВольт |  |  | Включено с 01.01.2017 |  | ПУ отсутствует |  |  |  |  | ; 0 | 250/5 |  | ОДПУ | Иркутск (ЛбО) | АО "ИЭСК" - ЮЭС
604 | ЛбО | г Иркутск, мкр Радужный, дом № 36 | Отсутствие ПУ | ЦП ЛЭОО004839 от 29.04.2024 | Установка ПУ | 2025 | 3-фазные трансформаторного включения | ИИООЭ5003011 | 27.01.2017 | ХОЛДИНГ-РАДУЖНЫЙ ООО | 256631 | ОДН жилого дома - ЭУ00092626 | Включено | 01.01.2017 |  | ЮЖНЫЕ ЭЛЕКТРИЧЕСКИЕ СЕТИ/Байкальский/МЕЛЬНИКОВО-10/Мельниково-РП34Б/900341 | 0,4 КВольт |  |  | Включено с 01.01.2017 |  | ПУ отсутствует |  |  |  |  | ; 0 | 250/5 |  | ОДПУ | Иркутск (ЛбО) | АО "ИЭСК" - ЮЭС
605 | ЛбО | г Иркутск, Юбилейный, дом № 17б | Отсутствие ПУ | ЦП №ЛЭОО004863 от 30.04.2024 | Установка ПУ | 2025 | 3-фазные трансформаторного включения | ЛЭООЭ0019987 | 21.11.2022 | ХК КОМСИСТЕМЫ ООО | 308454 | Жилой дом (без л/сч, ОДПУ не исправен) - ЭУ01002960 | Включено | 01.10.2012 |  |  |  | 192 |  | Включено с 01.08.2023 |  | ПУ отсутствует |  |  |  |  | ; 0 | 250/5 |  | ОДПУ | Иркутск (ЛбО) | АО "ИЭСК" - ЮЭС
606 | ЛбО | г Иркутск, Металлобаза, дом № 2, кв мкд | Отсутствие ПУ | ЦП №ЛЭОО004744 от 01.03.2023 | Установка ПУ | 2025 | 3-фазные трансформаторного включения | ЛЭООЭ0022917 | 01.06.2023 | ЛИДЕР ООО УК | 481908 | Жилой дом ОдН - ЭУ01008425 | Включено | 02.06.2023 |  | ЮЖНЫЕ ЭЛЕКТРИЧЕСКИЕ СЕТИ/Левобережный/ЗАПАДНАЯ/Западная-ТП1088 | 0,22 КВольт | 46 |  | Включено с 01.06.2023 |  | ПУ отсутствует |  |  |  |  | ; 0 | 150/5 |  | ОДПУ | Иркутск (ЛбО) | АО "ИЭСК" - ЮЭС
607 | ЛбО | г Иркутск, Нефтебаза, дом № 5 | Отсутствие ПУ | ЦП №ЛЭОО004740 от 01.03.2023 | Установка ПУ | 2025 | 3-фазные трансформаторного включения | ЛЭООЭ0022918 | 21.06.2023 | ЖИЛОЙ РАЙОН ООО УК | 482024 | Жилой дом ОДН - ЭУ01009800 | Включено | 01.04.2016 |  | ЮЖНЫЕ ЭЛЕКТРИЧЕСКИЕ СЕТИ/Левобережный/ЖИЛКИНО/яч. 1 потребительская | 0,4 КВольт | 0.6 |  | Включено с 01.06.2023 |  | ПУ отсутствует |  |  |  |  | ; 0 | 100/5 |  | ОДПУ | Иркутск (ЛбО) | АО "ИЭСК" - ЮЭС
608 | ЛбО | г Иркутск, тер 2 Район, дом № 9 | Отсутствие ПУ | ЦП №ЛЭОО004766 от 01.03.2023 | Установка ПУ | 2025 | 3-фазные трансформаторного включения | ИИООЭ0003142 | 21.11.2022 | ХК КОМСИСТЕМЫ ООО | 498708 | Жилой дом ОДН - ЭУ00110657 | Включено | 01.06.2021 |  | ЮЭС/Байкальский | 0,4 КВольт |  |  | Включено с 01.06.2021 |  | ПУ отсутствует |  |  |  |  | ; 0 | 100/5 |  | ОДПУ | Иркутск (ЛбО) | АО "ИЭСК" - ЮЭС
609 | ЛбО | г Иркутск, ул 2-я Железнодорожная, дом № 8в | Отсутствие ПУ | ЦП ЛЭОО004830 от 13.05.2024 | Установка ПУ | 2025 | 3-фазные трансформаторного включения | ИИООЭ0003366 | 01.01.2017 | ООО "ЗАПАДНОЕ УПРАВЛЕНИЕ ЖКС" | 6039762 | Жилой дом Одн - ЭУ00221051 | Включено | 01.01.2015 |  | ЮЖНЫЕ ЭЛЕКТРИЧЕСКИЕ СЕТИ/Байкальский/Глазково/РП-54 Б/005442/005441/2 Ж/дорожная 8Б | 0,4 КВольт | 2.5 |  | Выключено с 01.01.2020 |  | ПУ отсутствует |  |  |  |  | ; 0 | 200/5 |  | ОДПУ | Иркутск (ЛбО) | АО "ИЭСК" - ЮЭС
610 | ЛбО | г Иркутск, ул 2-я Железнодорожная, дом № 8в | Отсутствие ПУ | ЦП ЛЭОО004830 от 13.05.2024 | Установка ПУ | 2025 | 3-фазные трансформаторного включения | ИИООЭ0003366 | 01.01.2017 | ООО "ЗАПАДНОЕ УПРАВЛЕНИЕ ЖКС" | 6039762 | Жилой дом Одн - ЭУ00221051 | Включено | 01.01.2015 |  | ЮЖНЫЕ ЭЛЕКТРИЧЕСКИЕ СЕТИ/Байкальский/Глазково/РП-54 Б/005442/005441/2 Ж/дорожная 8Б | 0,4 КВольт | 2.5 |  | Выключено с 01.01.2020 |  | ПУ отсутствует |  |  |  |  | ; 0 | 200/5 |  | ОДПУ | Иркутск (ЛбО) | АО "ИЭСК" - ЮЭС
611 | ЛбО | г Иркутск, ул 2-я Железнодорожная, дом № 59 | Отсутствие ПУ | ЦП ЛЭОО004830 от 13.05.2024 | Установка ПУ | 2025 | 3-фазные трансформаторного включения | ИИООЭ0003366 | 01.01.2017 | ООО "ЗАПАДНОЕ УПРАВЛЕНИЕ ЖКС" | 36409 | Жилой дом ОДн - ЭУ00221182 | Включено | 08.02.2002 |  | ЮЖНЫЕ ЭЛЕКТРИЧЕСКИЕ СЕТИ/Байкальский/СТУДЕНЧЕСКАЯ/ТП-991/005651/005651/дом 59 | 0,4 КВольт | 2.5 |  | Включено с 01.01.2008 |  | ПУ отсутствует |  |  |  |  | ; 0 | 200/5 |  | ОДПУ | Иркутск (ЛбО) | АО "ИЭСК" - ЮЭС
612 | ЛбО | г Иркутск, ул 2-я Железнодорожная, дом № 59 | Отсутствие ПУ | ЦП ЛЭОО004830 от 13.05.2024 | Установка ПУ | 2025 | 3-фазные трансформаторного включения | ИИООЭ0003366 | 01.01.2017 | ООО "ЗАПАДНОЕ УПРАВЛЕНИЕ ЖКС" | 36409 | Жилой дом ОДн - ЭУ00221182 | Включено | 08.02.2002 |  | ЮЖНЫЕ ЭЛЕКТРИЧЕСКИЕ СЕТИ/Байкальский/СТУДЕНЧЕСКАЯ/ТП-991/005651/005651/дом 59 | 0,4 КВольт | 2.5 |  | Включено с 01.01.2008 |  | ПУ отсутствует |  |  |  |  | ; 0 | 200/5 |  | ОДПУ | Иркутск (ЛбО) | АО "ИЭСК" - ЮЭС
613 | ЛбО | г Иркутск, ул 2-я Железнодорожная, дом № 59 | Отсутствие ПУ | ЦП ЛЭОО004830 от 13.05.2024 | Установка ПУ | 2025 | 3-фазные трансформаторного включения | ИИООЭ0003366 | 01.01.2017 | ООО "ЗАПАДНОЕ УПРАВЛЕНИЕ ЖКС" | 36409 | Жилой дом ОДн - ЭУ00221182 | Включено | 08.02.2002 |  | ЮЖНЫЕ ЭЛЕКТРИЧЕСКИЕ СЕТИ/Байкальский/СТУДЕНЧЕСКАЯ/ТП-991/005651/005651/дом 59 | 0,4 КВольт | 2.5 |  | Включено с 01.01.2008 |  | ПУ отсутствует |  |  |  |  | ; 0 | 200/5 |  | ОДПУ | Иркутск (ЛбО) | АО "ИЭСК" - ЮЭС
614 | ЛбО | г Иркутск, ул 2-я Железнодорожная, дом № 8а | Отсутствие ПУ | АЦП №ЛЭОО004775 от 6.05.24 | Установка ПУ | 2025 | 3-фазные трансформаторного включения | ИИООЭ0003380 | 01.01.2017 | ООО "ЗАПАДНОЕ УПРАВЛЕНИЕ ЖКС" | 6039772 | Жилой дом Одн - ЭУ00227052 | Включено | 01.01.2015 |  | ЮЖНЫЕ ЭЛЕКТРИЧЕСКИЕ СЕТИ/Байкальский/Глазково/РП-54 Б/005442/005441/2 Ж/дорожная 8Б | 0,4 КВольт | 80 |  | Выключено с 01.05.2019 |  | ПУ отсутствует |  |  |  |  | ; 0 | 200/5 |  | ОДПУ | Иркутск (ЛбО) | АО "ИЭСК" - ЮЭС
615 | ЛбО | г Иркутск, ул 2-я Железнодорожная, дом № 25 | Отсутствие ПУ | АЦП №ЛЭОО004775 от 6.05.24 | Установка ПУ | 2025 | 3-фазные трансформаторного включения | ИИООЭ0003380 | 01.01.2017 | ООО "ЗАПАДНОЕ УПРАВЛЕНИЕ ЖКС" | 153436 | Жилой дом Одн - ЭУ00227251 | Включено | 01.04.2008 |  | Филиал ОАО "ИЭСК" Южные Электрические Сети/Байкальский/Студенческая/яч.9 РП-38 А/543 | 0,4 КВольт | 62 |  | Выключено с 01.01.2020 |  | ПУ отсутствует |  |  |  |  | ; 0 | 200/5 |  | ОДПУ | Иркутск (ЛбО) | АО "ИЭСК" - ЮЭС
616 | ЛбО | р-н Иркутский, п Вересовка, ул 3-я Дачная, дом № 44 | Отсутствие ПУ | ЦП №ЛЭОО004758 от 01.03.2023 | Установка ПУ | 2025 | 3-фазные трансформаторного включения | ИИООЭ0011330 | 27.01.2016 | ООО УК СВОЙ ДОМ | 242144 | Жилой дом ОДН - ЭУ00400820 | Включено | 01.02.2022 |  | ЮЭС/Ленинский/Максимовская/КВЛ 10 кВ Максимовская - яч.3 М.Елань А | 0,4 КВольт | 150 | ВРУ-0,4 (ТП-2 НИПЧИ) | Включено с 01.02.2022 |  | ПУ отсутствует |  |  |  |  | Т-0,66 ; 30 | 200/5 | 2018 1 кв. | ОДПУ | Иркутск (ЛбО) | АО "ИЭСК" - ЮЭС
617 | ЛбО | г Иркутск, ул Академика Курчатова, дом № 9 | Отсутствие ПУ | ЦП ЛЭОО004830 от 13.05.2024 | Установка ПУ | 2025 | 3-фазные трансформаторного включения | ИИООЭ0003366 | 01.01.2017 | ООО "ЗАПАДНОЕ УПРАВЛЕНИЕ ЖКС" | 5040613 | Жилой дом Одн - ЭУ00221102 | Включено | 31.03.2014 |  | ЮЖНЫЕ ЭЛЕКТРИЧЕСКИЕ СЕТИ/Байкальский/СТУДЕНЧЕСКАЯ/Студен-ТП623,ТП967/006231/006231/Курчатова,9 | 0,4 КВольт | 96 |  | Выключено с 01.02.2018 |  | ПУ отсутствует |  |  |  |  | ; 0 | 250/5 |  | ОДПУ | Иркутск (ЛбО) | АО "ИЭСК" - ЮЭС
618 | ЛбО | г Иркутск, ул Академика Курчатова, дом № 5 | Отсутствие ПУ | ЦП ЛЭОО004830 от 13.05.2024 | Установка ПУ | 2025 | 3-фазные трансформаторного включения | ИИООЭ0003366 | 01.01.2017 | ООО "ЗАПАДНОЕ УПРАВЛЕНИЕ ЖКС" | 8243 | Жилой дом ОДн - ЭУ00221258 | Включено | 08.02.2002 |  | ЮЖНЫЕ ЭЛЕКТРИЧЕСКИЕ СЕТИ/Байкальский/СТУДЕНЧЕСКАЯ/Студен-ТП623,ТП967/006231/006231/жилые дома НИИХИМ | 0,4 КВольт | 112 |  | Включено с 01.01.2008 |  | ПУ отсутствует |  |  |  |  | ; 0 | 250/5 |  | ОДПУ | Иркутск (ЛбО) | АО "ИЭСК" - ЮЭС
619 | ЛбО | г Иркутск, ул Академика Курчатова, дом № 5а | Отсутствие ПУ | ЦП ЛЭОО004830 от 13.05.2024 | Установка ПУ | 2025 | 3-фазные трансформаторного включения | ИИООЭ0003366 | 01.01.2017 | ООО "ЗАПАДНОЕ УПРАВЛЕНИЕ ЖКС" | 21272 | Жилой дом ОДн - ЭУ00221259 | Включено | 08.02.2002 |  | ЮЖНЫЕ ЭЛЕКТРИЧЕСКИЕ СЕТИ/Байкальский/СТУДЕНЧЕСКАЯ/Студен-ТП623,ТП967/006231/006231/жилые дома НИИХИМ | 0,4 КВольт | 96 |  | Включено с 01.01.2008 |  | ПУ отсутствует |  |  |  |  | ; 0 | 250/5 |  | ОДПУ | Иркутск (ЛбО) | АО "ИЭСК" - ЮЭС
620 | ЛбО | г Иркутск, ул Академика Курчатова, дом № 5б | Отсутствие ПУ | ЦП ЛЭОО004830 от 13.05.2024 | Установка ПУ | 2025 | 3-фазные трансформаторного включения | ИИООЭ0003366 | 01.01.2017 | ООО "ЗАПАДНОЕ УПРАВЛЕНИЕ ЖКС" | 21460 | Жилой дом ОДн - ЭУ00221260 | Включено | 08.02.2002 |  | ЮЖНЫЕ ЭЛЕКТРИЧЕСКИЕ СЕТИ/Байкальский/СТУДЕНЧЕСКАЯ/Студен-ТП623,ТП967/006231/006231/жилые дома НИИХИМ | 0,4 КВольт | 96 |  | Включено с 01.01.2008 |  | ПУ отсутствует |  |  |  |  | ; 0 | 250/5 |  | ОДПУ | Иркутск (ЛбО) | АО "ИЭСК" - ЮЭС
621 | ЛбО | г Иркутск, ул Академика Курчатова, дом № 5в | Отсутствие ПУ | ЦП ЛЭОО004830 от 13.05.2024 | Установка ПУ | 2025 | 3-фазные трансформаторного включения | ИИООЭ0003366 | 01.01.2017 | ООО "ЗАПАДНОЕ УПРАВЛЕНИЕ ЖКС" | 29002 | Жилой дом ОДн - ЭУ00221261 | Включено | 08.02.2002 |  | ЮЖНЫЕ ЭЛЕКТРИЧЕСКИЕ СЕТИ/Байкальский/СТУДЕНЧЕСКАЯ/Студен-ТП623,ТП967/006231/006231/жилые дома НИИХИМ | 0,4 КВольт | 96 |  | Включено с 01.01.2008 |  | ПУ отсутствует |  |  |  |  | Т-0,66У3 5/5 ; 1 | 250/5 |  | ОДПУ | Иркутск (ЛбО) | АО "ИЭСК" - ЮЭС
622 | ЛбО | г Иркутск, ул Академика Курчатова, дом № 7а | Отсутствие ПУ | ЦП ЛЭОО004830 от 13.05.2024 | Установка ПУ | 2025 | 3-фазные трансформаторного включения | ИИООЭ0003366 | 01.01.2017 | ООО "ЗАПАДНОЕ УПРАВЛЕНИЕ ЖКС" | 39585 | Жилой дом ОДн - ЭУ00221262 | Включено | 08.02.2002 |  | ЮЖНЫЕ ЭЛЕКТРИЧЕСКИЕ СЕТИ/Байкальский/СТУДЕНЧЕСКАЯ/Студен-ТП623,ТП967/006231/006231/жилые дома НИИХИМ | 0,4 КВольт | 83 | ВРЩ-0,22 кВ в здании | Включено с 01.01.2008 |  | ПУ отсутствует |  |  |  |  | ; 0 | 250/5 |  | ОДПУ | Иркутск (ЛбО) | АО "ИЭСК" - ЮЭС
623 | ЛбО | г Иркутск, ул Академика Курчатова, дом № 2в | Отсутствие ПУ | ЦП ЛЭОО004830 от 13.05.2024 | Установка ПУ | 2025 | 3-фазные трансформаторного включения | ИИООЭ0003366 | 01.01.2017 | ООО "ЗАПАДНОЕ УПРАВЛЕНИЕ ЖКС" | 278461 | Жилой дом ОДн - ЭУ00221278 | Включено | 08.02.2002 |  | ЮЖНЫЕ ЭЛЕКТРИЧЕСКИЕ СЕТИ/Байкальский/СТУДЕНЧЕСКАЯ/яч.22 ТП-614 ТП-610/009661/009662/ул.Курчатова, 2В | 0,4 КВольт |  |  | Выключено с 01.04.2024 |  | ПУ отсутствует |  |  |  |  | ; 0 | 250/5 |  | ОДПУ | Иркутск (ЛбО) | АО "ИЭСК" - ЮЭС
624 | ЛбО | г Иркутск, ул Академика Курчатова, дом № 2в | Отсутствие ПУ | ЦП ЛЭОО004830 от 13.05.2024 | Установка ПУ | 2025 | 3-фазные трансформаторного включения | ИИООЭ0003366 | 01.01.2017 | ООО "ЗАПАДНОЕ УПРАВЛЕНИЕ ЖКС" | 278461 | Жилой дом ОДн - ЭУ00221278 | Включено | 08.02.2002 |  | ЮЖНЫЕ ЭЛЕКТРИЧЕСКИЕ СЕТИ/Байкальский/СТУДЕНЧЕСКАЯ/яч.22 ТП-614 ТП-610/009661/009662/ул.Курчатова, 2В | 0,4 КВольт |  |  | Выключено с 01.04.2024 |  | ПУ отсутствует |  |  |  |  | ; 0 | 250/5 |  | ОДПУ | Иркутск (ЛбО) | АО "ИЭСК" - ЮЭС
625 | ЛбО | г Иркутск, ул Академика Курчатова, дом № 11 | Отсутствие ПУ | ЦП ЛЭОО004830 от 13.05.2024 | Установка ПУ | 2025 | 3-фазные трансформаторного включения | ИИООЭ0003366 | 01.01.2017 | ООО "ЗАПАДНОЕ УПРАВЛЕНИЕ ЖКС" | 125015 | Жилой дом ОДн - ЭУ00221499 | Включено | 03.07.2001 |  | ЮЖНЫЕ ЭЛЕКТРИЧЕСКИЕ СЕТИ/Байкальский/СТУДЕНЧЕСКАЯ/Студен-ТП623,ТП967/006231/006231/жилые дома НИИХИМ | 0,4 КВольт | 4.5 |  | Включено с 01.01.2008 |  | ПУ отсутствует |  |  |  |  | ; 0 | 200/5 |  | ОДПУ | Иркутск (ЛбО) | АО "ИЭСК" - ЮЭС
626 | ЛбО | г Иркутск, ул Академика Курчатова, дом № 1 | Отсутствие ПУ | ЦП ЛЭОО004830 от 13.05.2024 | Установка ПУ | 2025 | 3-фазные трансформаторного включения | ИИООЭ0003366 | 01.01.2017 | ООО "ЗАПАДНОЕ УПРАВЛЕНИЕ ЖКС" | 483703 | Жилой дом ОДн - ЭУ00221601 | Включено | 01.08.2007 |  | ЮЖНЫЕ ЭЛЕКТРИЧЕСКИЕ СЕТИ/Байкальский/СТУДЕНЧЕСКАЯ/Студен-ТП623,ТП967/бывшая 42021901/бывшая 42021901 | 0,4 КВольт | 288 |  | Включено с 01.01.2008 |  | ПУ отсутствует |  |  |  |  | ; 0 | 250/5 |  | ОДПУ | Иркутск (ЛбО) | АО "ИЭСК" - ЮЭС
627 | ЛбО | г Иркутск, ул Академика Курчатова, дом № 1 | Отсутствие ПУ | ЦП ЛЭОО004830 от 13.05.2024 | Установка ПУ | 2025 | 3-фазные трансформаторного включения | ИИООЭ0003366 | 01.01.2017 | ООО "ЗАПАДНОЕ УПРАВЛЕНИЕ ЖКС" | 483703 | Жилой дом ОДн - ЭУ00221601 | Включено | 01.08.2007 |  | ЮЖНЫЕ ЭЛЕКТРИЧЕСКИЕ СЕТИ/Байкальский/СТУДЕНЧЕСКАЯ/Студен-ТП623,ТП967/бывшая 42021901/бывшая 42021901 | 0,4 КВольт | 288 |  | Включено с 01.01.2008 |  | ПУ отсутствует |  |  |  |  | ; 0 | 250/5 |  | ОДПУ | Иркутск (ЛбО) | АО "ИЭСК" - ЮЭС
628 | ЛбО | г Иркутск, ул Академика Курчатова, дом № 1 | Отсутствие ПУ | ЦП ЛЭОО004830 от 13.05.2024 | Установка ПУ | 2025 | 3-фазные трансформаторного включения | ИИООЭ0003366 | 01.01.2017 | ООО "ЗАПАДНОЕ УПРАВЛЕНИЕ ЖКС" | 483703 | Жилой дом ОДн - ЭУ00221601 | Включено | 01.08.2007 |  | ЮЖНЫЕ ЭЛЕКТРИЧЕСКИЕ СЕТИ/Байкальский/СТУДЕНЧЕСКАЯ/Студен-ТП623,ТП967/бывшая 42021901/бывшая 42021901 | 0,4 КВольт | 288 |  | Включено с 01.01.2008 |  | ПУ отсутствует |  |  |  |  | ; 0 | 250/5 |  | ОДПУ | Иркутск (ЛбО) | АО "ИЭСК" - ЮЭС
629 | ЛбО | г Иркутск, ул Академическая, дом № 14 | Отсутствие ПУ | ЦП ЛЭОО004815 от 13.05.2024 | Установка ПУ | 2025 | 3-фазные трансформаторного включения | ИИООЭ0000767 | 01.02.2017 | АО "ВОСТОЧНОЕ УПРАВЛЕНИЕ ЖИЛИЩНО-КОММУНАЛЬНЫМИ СИСТЕМАМИ" | 673598 | *ОДН жилого дома - ЭУ00331213 | Включено | 01.03.2017 |  | ЮЖНЫЕ ЭЛЕКТРИЧЕСКИЕ СЕТИ/Байкальский/КУЗЬМИХА/Кузьм-ТП832/008321 |  |  |  | Выключено с 01.11.2004 |  | ПУ отсутствует |  |  |  |  | ; 0 | 250/5 |  | ОДПУ | Иркутск (ЛбО) | АО "ИЭСК" - ЮЭС
630 | ЛбО | г Иркутск, ул Академическая, дом № 18 | Отсутствие ПУ | ЦП ЛЭОО004815 от 13.05.2024 | Установка ПУ | 2025 | 3-фазные трансформаторного включения | ИИООЭ0000767 | 01.02.2017 | АО "ВОСТОЧНОЕ УПРАВЛЕНИЕ ЖИЛИЩНО-КОММУНАЛЬНЫМИ СИСТЕМАМИ" | 968980 | *ОДН жилого дома - ЭУ00331225 | Включено | 01.03.2017 |  | Филиал ОАО "ИЭСК" Южные Электрические Сети/Байкальский/Кузьмиха/ТП-832 | 0,4 КВольт | 93 |  | Выключено с 01.11.2018 |  | ПУ отсутствует |  |  |  |  | ; 0 | 250/5 |  | ОДПУ | Иркутск (ЛбО) | АО "ИЭСК" - ЮЭС
631 | ЛбО | г Иркутск, ул Академическая, дом № 24 | Отсутствие ПУ | АС ЛЭОО002171 о 26.03.2024 | Установка ПУ | 2025 | 3-фазные трансформаторного включения | ИИООЭ0011252 | 01.01.2017 | УК ЭНЕРГИЯ ООО | 263268 | Жилой дом ОДН - ЭУ00243057 | Включено | 01.03.2016 |  | ЮЖНЫЕ ЭЛЕКТРИЧЕСКИЕ СЕТИ/Байкальский/КУЗЬМИХА/Кузьм-ТП832/008271 | 0,4 КВольт | 150 |  | Выключено с 01.03.2024 |  | ПУ отсутствует |  |  |  |  | ; 0 | 600/5 |  | ОДПУ | Иркутск (ЛбО) | АО "ИЭСК" - ЮЭС
632 | ЛбО | г Иркутск, ул Академическая, дом № 24 | Отсутствие ПУ | АС ЛЭОО002171 о 26.03.2024 | Установка ПУ | 2025 | 3-фазные трансформаторного включения | ИИООЭ0011252 | 01.01.2017 | УК ЭНЕРГИЯ ООО | 263268 | Жилой дом ОДН - ЭУ00243057 | Включено | 01.03.2016 |  | ЮЖНЫЕ ЭЛЕКТРИЧЕСКИЕ СЕТИ/Байкальский/КУЗЬМИХА/Кузьм-ТП832/008271 | 0,4 КВольт | 150 |  | Выключено с 01.03.2024 |  | ПУ отсутствует |  |  |  |  | ; 0 | 600/5 |  | ОДПУ | Иркутск (ЛбО) | АО "ИЭСК" - ЮЭС
633 | ЛбО | г Иркутск, ул Академическая, дом № 24 | Отсутствие ПУ | АС ЛЭОО002171 о 26.03.2024 | Установка ПУ | 2025 | 3-фазные трансформаторного включения | ИИООЭ0011252 | 01.01.2017 | УК ЭНЕРГИЯ ООО | 263268 | Жилой дом ОДН - ЭУ00243057 | Включено | 01.03.2016 |  | ЮЖНЫЕ ЭЛЕКТРИЧЕСКИЕ СЕТИ/Байкальский/КУЗЬМИХА/Кузьм-ТП832/008271 | 0,4 КВольт | 150 |  | Выключено с 01.03.2024 |  | ПУ отсутствует |  |  |  |  | ; 0 | 600/5 |  | ОДПУ | Иркутск (ЛбО) | АО "ИЭСК" - ЮЭС
634 | ЛбО | г Иркутск, ул Академическая, дом № 9 | Отсутствие ПУ | АЦП №ЛЭОО004813 | Установка ПУ | 2025 | 3-фазные трансформаторного включения | ИИООЭ0011252 | 01.01.2017 | УК ЭНЕРГИЯ ООО | 5062028 | Жилой дом ОДН норматив - ЭУ00243056 | Включено | 01.07.2022 |  | ЮЖНЫЕ ЭЛЕКТРИЧЕСКИЕ СЕТИ/Байкальский/КУЗЬМИХА/Кузьм-ТП832/008321/008231/ул. Академическая, 9 | 0,4 КВольт | 4 |  | Включено с 01.07.2022 |  | ПУ отсутствует |  |  |  |  | ; 0 | 250/5 |  | ОДПУ | Иркутск (ЛбО) | АО "ИЭСК" - ЮЭС
635 | ЛбО | г Иркутск, ул Академическая, дом № 2 | Отсутствие ПУ | ЦП ЛЭОО004841 от 26.04.2024 | Установка ПУ | 2025 | 3-фазные трансформаторного включения | ИИООЭ5012371 | 27.01.2017 | РАЙОН КОМФОРТА ООО | 925819 | *ОДН жилого дома - ЭУ00092488 | Включено | 01.10.2021 |  | Филиал ОАО "ИЭСК" Южные Электрические Сети/Байкальский/Кузьмиха/ТП-963/001171/001172/ул. Академическ | 0,4 КВольт |  |  | Включено с 01.10.2021 |  | ПУ отсутствует |  |  |  |  | ; 0 | 300/5 |  | ОДПУ | Иркутск (ЛбО) | АО "ИЭСК" - ЮЭС
636 | ЛбО | р-н Иркутский, рп Маркова, ул Алексея Рыбака, дом № 1/1 | Отсутствие ПУ | ЦП ЛЭОО004776 от 13.05.2024 | Установка ПУ | 2025 | 3-фазные трансформаторного включения | ИИООЭ0000610 | 15.03.2018 | ООО "УК "ЛЕВОБЕРЕЖНАЯ" | 309627 | ОДН жилого дома (ЖК "Луговое") - ЭУ00113856 | Включено | 01.08.2014 |  | ЮЖНЫЕ ЭЛЕКТРИЧЕСКИЕ СЕТИ/Байкальский/ПИВЗАВОД-10/Пивзавод-МПФ"Б"/3470 | 0,4 КВольт |  | ВРУ 1-0,4 кВ б/с 130,129 ОДН, А.Рыбака, 1/1 | Включено с 01.08.2017 |  | ПУ отсутствует |  |  |  |  | ; 0 | 200/5 |  | ОДПУ | Маркова (ЛбО) | АО "ИЭСК" - ЮЭС
637 | ЛбО | р-н Иркутский, рп Маркова, ул Алексея Рыбака, дом № 1/1 | Отсутствие ПУ | ЦП ЛЭОО004776 от 13.05.2024 | Установка ПУ | 2025 | 3-фазные трансформаторного включения | ИИООЭ0000610 | 15.03.2018 | ООО "УК "ЛЕВОБЕРЕЖНАЯ" | 309627 | ОДН жилого дома (ЖК "Луговое") - ЭУ00113856 | Включено | 01.08.2014 |  | ЮЖНЫЕ ЭЛЕКТРИЧЕСКИЕ СЕТИ/Байкальский/ПИВЗАВОД-10/Пивзавод-МПФ"Б"/3470 | 0,4 КВольт |  | ВРУ 1-0,4 кВ б/с 130,129 ОДН, А.Рыбака, 1/1 | Включено с 01.08.2017 |  | ПУ отсутствует |  |  |  |  | ; 0 | 200/5 |  | ОДПУ | Маркова (ЛбО) | АО "ИЭСК" - ЮЭС
638 | ЛбО | р-н Иркутский, рп Маркова, ул Алексея Рыбака, дом № 1/2 | Отсутствие ПУ | ЦП ЛЭОО004776 от 13.05.2024 | Установка ПУ | 2025 | 3-фазные трансформаторного включения | ИИООЭ0000610 | 15.03.2018 | ООО "УК "ЛЕВОБЕРЕЖНАЯ" | 309627 | ОДН жилого дома (ЖК "Луговое") - ЭУ00113857 | Включено | 01.08.2014 |  | ЮЖНЫЕ ЭЛЕКТРИЧЕСКИЕ СЕТИ/Байкальский/ПИВЗАВОД-10/Пивзавод-МПФ"Б"/3470 | 0,4 КВольт |  | ВРУ 1-0,4 кВ б/с 131 ОДН, А.Рыбака, 1/2 | Включено с 01.08.2017 |  | ПУ отсутствует |  |  |  |  | ; 0 | 200/5 |  | ОДПУ | Маркова (ЛбО) | АО "ИЭСК" - ЮЭС
639 | ЛбО | р-н Иркутский, рп Маркова, ул Алексея Рыбака, дом № 1/2 | Отсутствие ПУ | ЦП ЛЭОО004776 от 13.05.2024 | Установка ПУ | 2025 | 3-фазные трансформаторного включения | ИИООЭ0000610 | 15.03.2018 | ООО "УК "ЛЕВОБЕРЕЖНАЯ" | 309627 | ОДН жилого дома (ЖК "Луговое") - ЭУ00113857 | Включено | 01.08.2014 |  | ЮЖНЫЕ ЭЛЕКТРИЧЕСКИЕ СЕТИ/Байкальский/ПИВЗАВОД-10/Пивзавод-МПФ"Б"/3470 | 0,4 КВольт |  | ВРУ 1-0,4 кВ б/с 131 ОДН, А.Рыбака, 1/2 | Включено с 01.08.2017 |  | ПУ отсутствует |  |  |  |  | ; 0 | 200/5 |  | ОДПУ | Маркова (ЛбО) | АО "ИЭСК" - ЮЭС
640 | ЛбО | р-н Иркутский, рп Маркова, ЖК "Луговое", ул Алексея Рыбака, дом № 2/1 | Отсутствие ПУ | АЦП №ЛЭОО004781 от 6.05.24 | Установка ПУ | 2025 | 3-фазные трансформаторного включения | ИИООЭ0003798 | 05.07.2017 | УК ПАРТНЕР ООО | 309628 | *Жилой дом с нежилыми (ЖК "Луговое") - ЭУ00400691 | Включено | 27.05.2015 |  | ЮЖНЫЕ ЭЛЕКТРИЧЕСКИЕ СЕТИ/Байкальский/ПИВЗАВОД-10/Пивзавод-МПФ"Б"/3470 | 0,4 КВольт |  |  | Выключено с 01.11.2018 |  | ПУ отсутствует |  |  |  |  | ; 0 | 200/5 |  | ОДПУ | Маркова (ЛбО) | АО "ИЭСК" - ЮЭС
641 | ЛбО | р-н Иркутский, рп Маркова, ЖК "Луговое", ул Алексея Рыбака, дом № 2/1 | Отсутствие ПУ | АЦП №ЛЭОО004781 от 6.05.24 | Установка ПУ | 2025 | 3-фазные трансформаторного включения | ИИООЭ0003798 | 05.07.2017 | УК ПАРТНЕР ООО | 309628 | *Жилой дом с нежилыми (ЖК "Луговое") - ЭУ00400691 | Включено | 27.05.2015 |  | ЮЖНЫЕ ЭЛЕКТРИЧЕСКИЕ СЕТИ/Байкальский/ПИВЗАВОД-10/Пивзавод-МПФ"Б"/3470 | 0,4 КВольт |  |  | Выключено с 01.11.2018 |  | ПУ отсутствует |  |  |  |  | ; 0 | 200/5 |  | ОДПУ | Маркова (ЛбО) | АО "ИЭСК" - ЮЭС
642 | ЛбО | р-н Иркутский, рп Маркова, ЖК "Луговое", ул Алексея Рыбака, дом № 2/1 | Отсутствие ПУ | АЦП №ЛЭОО004781 от 6.05.24 | Установка ПУ | 2025 | 3-фазные трансформаторного включения | ИИООЭ0003798 | 05.07.2017 | УК ПАРТНЕР ООО | 309628 | *Жилой дом с нежилыми (ЖК "Луговое") - ЭУ00400691 | Включено | 27.05.2015 |  | ЮЖНЫЕ ЭЛЕКТРИЧЕСКИЕ СЕТИ/Байкальский/ПИВЗАВОД-10/Пивзавод-МПФ"Б"/3470 | 0,4 КВольт |  |  | Включено с 01.11.2018 |  | ПУ отсутствует |  |  |  |  | ; 0 | 200/5 |  | ОДПУ | Маркова (ЛбО) | АО "ИЭСК" - ЮЭС
643 | ЛбО | р-н Иркутский, рп Маркова, ЖК "Луговое", ул Алексея Рыбака, дом № 2/1 | Отсутствие ПУ | АЦП №ЛЭОО004781 от 6.05.24 | Установка ПУ | 2025 | 3-фазные трансформаторного включения | ИИООЭ0003798 | 05.07.2017 | УК ПАРТНЕР ООО | 309628 | *Жилой дом с нежилыми (ЖК "Луговое") - ЭУ00400691 | Включено | 27.05.2015 |  | ЮЖНЫЕ ЭЛЕКТРИЧЕСКИЕ СЕТИ/Байкальский/ПИВЗАВОД-10/Пивзавод-МПФ"Б"/3470 | 0,4 КВольт |  |  | Включено с 01.11.2018 |  | ПУ отсутствует |  |  |  |  | ; 0 | 200/5 |  | ОДПУ | Маркова (ЛбО) | АО "ИЭСК" - ЮЭС
644 | ЛбО | р-н Иркутский, рп Маркова, ЖК "Луговое", ул Алексея Рыбака, дом № 2/2 | Отсутствие ПУ | АЦП №ЛЭОО004781 от 6.05.24 | Установка ПУ | 2025 | 3-фазные трансформаторного включения | ИИООЭ0003798 | 05.07.2017 | УК ПАРТНЕР ООО | 309628 | *ОДН жилого дома (ЖК "Луговое") - ЭУ00400692 | Включено | 27.05.2015 |  | ЮЖНЫЕ ЭЛЕКТРИЧЕСКИЕ СЕТИ/Байкальский/ПИВЗАВОД-10/Пивзавод-МПФ"Б"/3470 | 0,4 КВольт |  |  | Выключено с 01.11.2018 |  | ПУ отсутствует |  |  |  |  | ; 0 | 200/5 |  | ОДПУ | Маркова (ЛбО) | АО "ИЭСК" - ЮЭС
645 | ЛбО | р-н Иркутский, рп Маркова, ЖК "Луговое", ул Алексея Рыбака, дом № 2/2 | Отсутствие ПУ | АЦП №ЛЭОО004781 от 6.05.24 | Установка ПУ | 2025 | 3-фазные трансформаторного включения | ИИООЭ0003798 | 05.07.2017 | УК ПАРТНЕР ООО | 309628 | *ОДН жилого дома (ЖК "Луговое") - ЭУ00400692 | Включено | 27.05.2015 |  | ЮЖНЫЕ ЭЛЕКТРИЧЕСКИЕ СЕТИ/Байкальский/ПИВЗАВОД-10/Пивзавод-МПФ"Б"/3470 | 0,4 КВольт |  |  | Выключено с 01.11.2018 |  | ПУ отсутствует |  |  |  |  | ; 0 | 200/5 |  | ОДПУ | Маркова (ЛбО) | АО "ИЭСК" - ЮЭС
646 | ЛбО | р-н Иркутский, рп Маркова, ЖК "Луговое", ул Алексея Рыбака, дом № 2/2 | Отсутствие ПУ | АЦП №ЛЭОО004781 от 6.05.24 | Установка ПУ | 2025 | 3-фазные трансформаторного включения | ИИООЭ0003798 | 05.07.2017 | УК ПАРТНЕР ООО | 309628 | *ОДН жилого дома (ЖК "Луговое") - ЭУ00400692 | Включено | 27.05.2015 |  | ЮЖНЫЕ ЭЛЕКТРИЧЕСКИЕ СЕТИ/Байкальский/ПИВЗАВОД-10/Пивзавод-МПФ"Б"/3470 | 0,4 КВольт |  |  | Включено с 01.11.2018 |  | ПУ отсутствует |  |  |  |  | ; 0 | 200/5 |  | ОДПУ | Маркова (ЛбО) | АО "ИЭСК" - ЮЭС
647 | ЛбО | р-н Иркутский, рп Маркова, ЖК "Луговое", ул Алексея Рыбака, дом № 2/2 | Отсутствие ПУ | АЦП №ЛЭОО004781 от 6.05.24 | Установка ПУ | 2025 | 3-фазные трансформаторного включения | ИИООЭ0003798 | 05.07.2017 | УК ПАРТНЕР ООО | 309628 | *ОДН жилого дома (ЖК "Луговое") - ЭУ00400692 | Включено | 27.05.2015 |  | ЮЖНЫЕ ЭЛЕКТРИЧЕСКИЕ СЕТИ/Байкальский/ПИВЗАВОД-10/Пивзавод-МПФ"Б"/3470 | 0,4 КВольт |  |  | Включено с 01.11.2018 |  | ПУ отсутствует |  |  |  |  | ; 0 | 200/5 |  | ОДПУ | Маркова (ЛбО) | АО "ИЭСК" - ЮЭС
648 | ЛбО | р-н Иркутский, рп Маркова, ЖК "Луговое", ул Алексея Рыбака, дом № 4/1 | Отсутствие ПУ | АЦП №ЛЭОО004781 от 6.05.24 | Установка ПУ | 2025 | 3-фазные трансформаторного включения | ИИООЭ0003798 | 05.07.2017 | УК ПАРТНЕР ООО | 309628 | *ОДН жилого дома (ЖК "Луговое") - ЭУ00400693 | Включено | 27.05.2015 |  | ЮЖНЫЕ ЭЛЕКТРИЧЕСКИЕ СЕТИ/Байкальский/ПИВЗАВОД-10/Пивзавод-МПФ"Б"/3470 | 0,4 КВольт |  |  | Выключено с 01.11.2018 |  | ПУ отсутствует |  |  |  |  | ; 0 | 200/5 |  | ОДПУ | Маркова (ЛбО) | АО "ИЭСК" - ЮЭС
649 | ЛбО | р-н Иркутский, рп Маркова, ЖК "Луговое", ул Алексея Рыбака, дом № 4/1 | Отсутствие ПУ | АЦП №ЛЭОО004781 от 6.05.24 | Установка ПУ | 2025 | 3-фазные трансформаторного включения | ИИООЭ0003798 | 05.07.2017 | УК ПАРТНЕР ООО | 309628 | *ОДН жилого дома (ЖК "Луговое") - ЭУ00400693 | Включено | 27.05.2015 |  | ЮЖНЫЕ ЭЛЕКТРИЧЕСКИЕ СЕТИ/Байкальский/ПИВЗАВОД-10/Пивзавод-МПФ"Б"/3470 | 0,4 КВольт |  |  | Выключено с 01.11.2018 |  | ПУ отсутствует |  |  |  |  | ; 0 | 200/5 |  | ОДПУ | Маркова (ЛбО) | АО "ИЭСК" - ЮЭС
650 | ЛбО | р-н Иркутский, рп Маркова, ЖК "Луговое", ул Алексея Рыбака, дом № 4/1 | Отсутствие ПУ | АЦП №ЛЭОО004781 от 6.05.24 | Установка ПУ | 2025 | 3-фазные трансформаторного включения | ИИООЭ0003798 | 05.07.2017 | УК ПАРТНЕР ООО | 309628 | *ОДН жилого дома (ЖК "Луговое") - ЭУ00400693 | Включено | 27.05.2015 |  | ЮЖНЫЕ ЭЛЕКТРИЧЕСКИЕ СЕТИ/Байкальский/ПИВЗАВОД-10/Пивзавод-МПФ"Б"/3470 | 0,4 КВольт |  |  | Включено с 01.11.2018 |  | ПУ отсутствует |  |  |  |  | ; 0 | 200/5 |  | ОДПУ | Маркова (ЛбО) | АО "ИЭСК" - ЮЭС
651 | ЛбО | р-н Иркутский, рп Маркова, ЖК "Луговое", ул Алексея Рыбака, дом № 4/1 | Отсутствие ПУ | АЦП №ЛЭОО004781 от 6.05.24 | Установка ПУ | 2025 | 3-фазные трансформаторного включения | ИИООЭ0003798 | 05.07.2017 | УК ПАРТНЕР ООО | 309628 | *ОДН жилого дома (ЖК "Луговое") - ЭУ00400693 | Включено | 27.05.2015 |  | ЮЖНЫЕ ЭЛЕКТРИЧЕСКИЕ СЕТИ/Байкальский/ПИВЗАВОД-10/Пивзавод-МПФ"Б"/3470 | 0,4 КВольт |  |  | Включено с 01.11.2018 |  | ПУ отсутствует |  |  |  |  | ; 0 | 200/5 |  | ОДПУ | Маркова (ЛбО) | АО "ИЭСК" - ЮЭС
652 | ЛбО | р-н Иркутский, рп Маркова, ЖК "Луговое", ул Алексея Рыбака, дом № 4/2 | Отсутствие ПУ | АЦП №ЛЭОО004781 от 6.05.24 | Установка ПУ | 2025 | 3-фазные трансформаторного включения | ИИООЭ0003798 | 05.07.2017 | УК ПАРТНЕР ООО | 309628 | *ОДН жилого дома (ЖК "Луговое") - ЭУ00400694 | Включено | 27.05.2015 |  | ЮЖНЫЕ ЭЛЕКТРИЧЕСКИЕ СЕТИ/Байкальский/ПИВЗАВОД-10/Пивзавод-МПФ"Б"/3470 | 0,4 КВольт |  |  | Выключено с 01.11.2018 |  | ПУ отсутствует |  |  |  |  | ; 0 | 200/5 |  | ОДПУ | Маркова (ЛбО) | АО "ИЭСК" - ЮЭС
653 | ЛбО | р-н Иркутский, рп Маркова, ЖК "Луговое", ул Алексея Рыбака, дом № 4/2 | Отсутствие ПУ | АЦП №ЛЭОО004781 от 6.05.24 | Установка ПУ | 2025 | 3-фазные трансформаторного включения | ИИООЭ0003798 | 05.07.2017 | УК ПАРТНЕР ООО | 309628 | *ОДН жилого дома (ЖК "Луговое") - ЭУ00400694 | Включено | 27.05.2015 |  | ЮЖНЫЕ ЭЛЕКТРИЧЕСКИЕ СЕТИ/Байкальский/ПИВЗАВОД-10/Пивзавод-МПФ"Б"/3470 | 0,4 КВольт |  |  | Выключено с 01.11.2018 |  | ПУ отсутствует |  |  |  |  | ; 0 | 200/5 |  | ОДПУ | Маркова (ЛбО) | АО "ИЭСК" - ЮЭС
654 | ЛбО | р-н Иркутский, рп Маркова, ЖК "Луговое", ул Алексея Рыбака, дом № 4/2 | Отсутствие ПУ | АЦП №ЛЭОО004781 от 6.05.24 | Установка ПУ | 2025 | 3-фазные трансформаторного включения | ИИООЭ0003798 | 05.07.2017 | УК ПАРТНЕР ООО | 309628 | *ОДН жилого дома (ЖК "Луговое") - ЭУ00400694 | Включено | 27.05.2015 |  | ЮЖНЫЕ ЭЛЕКТРИЧЕСКИЕ СЕТИ/Байкальский/ПИВЗАВОД-10/Пивзавод-МПФ"Б"/3470 | 0,4 КВольт |  |  | Включено с 01.11.2018 |  | ПУ отсутствует |  |  |  |  | ; 0 | 200/5 |  | ОДПУ | Маркова (ЛбО) | АО "ИЭСК" - ЮЭС
655 | ЛбО | р-н Иркутский, рп Маркова, ЖК "Луговое", ул Алексея Рыбака, дом № 4/2 | Отсутствие ПУ | АЦП №ЛЭОО004781 от 6.05.24 | Установка ПУ | 2025 | 3-фазные трансформаторного включения | ИИООЭ0003798 | 05.07.2017 | УК ПАРТНЕР ООО | 309628 | *ОДН жилого дома (ЖК "Луговое") - ЭУ00400694 | Включено | 27.05.2015 |  | ЮЖНЫЕ ЭЛЕКТРИЧЕСКИЕ СЕТИ/Байкальский/ПИВЗАВОД-10/Пивзавод-МПФ"Б"/3470 | 0,4 КВольт |  |  | Включено с 01.11.2018 |  | ПУ отсутствует |  |  |  |  | ; 0 | 200/5 |  | ОДПУ | Маркова (ЛбО) | АО "ИЭСК" - ЮЭС
656 | ЛбО | р-н Иркутский, рп Маркова, ЖК "Луговое", ул Алексея Рыбака, дом № 3/1 | Отсутствие ПУ | АЦП №ЛЭОО004781 от 6.05.24 | Установка ПУ | 2025 | 3-фазные трансформаторного включения | ИИООЭ0003798 | 05.07.2017 | УК ПАРТНЕР ООО | 309628 | ОДН жилого дома (ЖК "Луговое") - ЭУ00400673 | Включено | 01.08.2014 |  | Филиал ОАО "ИЭСК" Южные Электрические Сети/Байкальский/Пивзавод/яч.30 ТП-4575/3470 | 0,4 КВольт |  |  | Включено с 01.06.2017 |  | ПУ отсутствует |  |  |  |  | ; 0 | 200/5 |  | ОДПУ | Маркова (ЛбО) | АО "ИЭСК" - ЮЭС
657 | ЛбО | р-н Иркутский, рп Маркова, ЖК "Луговое", ул Алексея Рыбака, дом № 3/1 | Отсутствие ПУ | АЦП №ЛЭОО004781 от 6.05.24 | Установка ПУ | 2025 | 3-фазные трансформаторного включения | ИИООЭ0003798 | 05.07.2017 | УК ПАРТНЕР ООО | 309628 | ОДН жилого дома (ЖК "Луговое") - ЭУ00400673 | Включено | 01.08.2014 |  | Филиал ОАО "ИЭСК" Южные Электрические Сети/Байкальский/Пивзавод/яч.30 ТП-4575/3470 | 0,4 КВольт |  |  | Включено с 01.06.2017 |  | ПУ отсутствует |  |  |  |  | ; 0 | 200/5 |  | ОДПУ | Маркова (ЛбО) | АО "ИЭСК" - ЮЭС
658 | ЛбО | р-н Иркутский, рп Маркова, ЖК "Луговое", ул Алексея Рыбака, дом № 6/1 | Отсутствие ПУ | АЦП №ЛЭОО004781 от 6.05.24 | Установка ПУ | 2025 | 3-фазные трансформаторного включения | ИИООЭ0003798 | 05.07.2017 | УК ПАРТНЕР ООО | 309628 | ОДН жилого дома (ЖК "Луговое") - ЭУ00400674 | Включено | 01.08.2014 |  | Филиал ОАО "ИЭСК" Южные Электрические Сети/Байкальский/Пивзавод/яч.30 ТП-4575/3470 |  |  |  | Включено с 01.06.2017 |  | ПУ отсутствует |  |  |  |  | ; 0 | 200/5 |  | ОДПУ | Маркова (ЛбО) | АО "ИЭСК" - ЮЭС
659 | ЛбО | р-н Иркутский, рп Маркова, ЖК "Луговое", ул Алексея Рыбака, дом № 6/1 | Отсутствие ПУ | АЦП №ЛЭОО004781 от 6.05.24 | Установка ПУ | 2025 | 3-фазные трансформаторного включения | ИИООЭ0003798 | 05.07.2017 | УК ПАРТНЕР ООО | 309628 | ОДН жилого дома (ЖК "Луговое") - ЭУ00400674 | Включено | 01.08.2014 |  | Филиал ОАО "ИЭСК" Южные Электрические Сети/Байкальский/Пивзавод/яч.30 ТП-4575/3470 |  |  |  | Включено с 01.06.2017 |  | ПУ отсутствует |  |  |  |  | ; 0 | 200/5 |  | ОДПУ | Маркова (ЛбО) | АО "ИЭСК" - ЮЭС
660 | ЛбО | р-н Иркутский, рп Маркова, ЖК "Луговое", ул Алексея Рыбака, дом № 6/2 | Отсутствие ПУ | АЦП №ЛЭОО004781 от 6.05.24 | Установка ПУ | 2025 | 3-фазные трансформаторного включения | ИИООЭ0003798 | 05.07.2017 | УК ПАРТНЕР ООО | 309628 | ОДН жилого дома (ЖК "Луговое") - ЭУ00400675 | Включено | 01.08.2014 |  | Филиал ОАО "ИЭСК" Южные Электрические Сети/Байкальский/Пивзавод/яч.30 ТП-4575/3470 | 0,4 КВольт |  |  | Включено с 01.06.2017 |  | ПУ отсутствует |  |  |  |  | ; 0 | 200/5 |  | ОДПУ | Маркова (ЛбО) | АО "ИЭСК" - ЮЭС
661 | ЛбО | р-н Иркутский, рп Маркова, ЖК "Луговое", ул Алексея Рыбака, дом № 6/2 | Отсутствие ПУ | АЦП №ЛЭОО004781 от 6.05.24 | Установка ПУ | 2025 | 3-фазные трансформаторного включения | ИИООЭ0003798 | 05.07.2017 | УК ПАРТНЕР ООО | 309628 | ОДН жилого дома (ЖК "Луговое") - ЭУ00400675 | Включено | 01.08.2014 |  | Филиал ОАО "ИЭСК" Южные Электрические Сети/Байкальский/Пивзавод/яч.30 ТП-4575/3470 | 0,4 КВольт |  |  | Включено с 01.06.2017 |  | ПУ отсутствует |  |  |  |  | ; 0 | 200/5 |  | ОДПУ | Маркова (ЛбО) | АО "ИЭСК" - ЮЭС
662 | ЛбО | г Иркутск, ул Алмазная, дом № 14, (1-7; 1-8, 1-9; 1-10; 1-11) | Отсутствие ПУ | АС ЛЭОО001487 от 26.06.2020 | Установка ПУ | 2025 | 3-фазные трансформаторного включения | ИИООЭ0002170 | 09.01.2008 | ЖК-63 | 269220 | ОДН жилого дома - ЭУ00207883 | Включено | 04.02.2000 |  |  |  | 180 |  | Выключено с 01.12.2019 |  | ПУ отсутствует |  |  |  |  | ; 0 | 300/5 |  | ОДПУ | Иркутск (ЛбО) | АО "ИЭСК" - ЮЭС
663 | ЛбО | г Иркутск, ул Алмазная, дом № 14, (1-7; 1-8, 1-9; 1-10; 1-11) | Отсутствие ПУ | АС ЛЭОО001487 от 26.06.2020 | Установка ПУ | 2025 | 3-фазные трансформаторного включения | ИИООЭ0002170 | 09.01.2008 | ЖК-63 | 269220 | ОДН жилого дома - ЭУ00207883 | Включено | 04.02.2000 |  |  |  | 180 |  | Выключено с 01.12.2019 |  | ПУ отсутствует |  |  |  |  | ; 0 | 300/5 |  | ОДПУ | Иркутск (ЛбО) | АО "ИЭСК" - ЮЭС
664 | ЛбО | г Иркутск, ул Алмазная, дом № 14, (1-7; 1-8, 1-9; 1-10; 1-11) | Отсутствие ПУ | АС ЛЭОО001487 от 26.06.2020 | Установка ПУ | 2025 | 3-фазные трансформаторного включения | ИИООЭ0002170 | 09.01.2008 | ЖК-63 | 269220 | ОДН жилого дома - ЭУ00207883 | Включено | 04.02.2000 |  |  |  | 180 |  | Выключено с 01.12.2019 |  | ПУ отсутствует |  |  |  |  | ; 0 | 300/5 |  | ОДПУ | Иркутск (ЛбО) | АО "ИЭСК" - ЮЭС
665 | ЛбО | г Иркутск, ул Алмазная, дом № 14, (1-7; 1-8, 1-9; 1-10; 1-11) | Отсутствие ПУ | АС ЛЭОО001487 от 26.06.2020 | Установка ПУ | 2025 | 3-фазные трансформаторного включения | ИИООЭ0002170 | 09.01.2008 | ЖК-63 | 269220 | ОДН жилого дома - ЭУ00207883 | Включено | 04.02.2000 |  |  |  | 180 |  | Выключено с 01.12.2019 |  | ПУ отсутствует |  |  |  |  | ; 0 | 300/5 |  | ОДПУ | Иркутск (ЛбО) | АО "ИЭСК" - ЮЭС
666 | ЛбО | г Иркутск, ул Алмазная, дом № 8 | Отсутствие ПУ | АС ЛЭОО003684 от 29.10.2019 | Установка ПУ | 2025 | 3-фазные трансформаторного включения | ИИООЭ0003366 | 01.01.2017 | ООО "ЗАПАДНОЕ УПРАВЛЕНИЕ ЖКС" | 274824 | Жилой дом Одн - ЭУ00221495 | Включено | 23.04.1997 |  | ЮЭС/Левобережный/Мельниково-10/КВЛ 10 кВ Мельниково - яч.13 ТП-3318, ТП-3899п/1166/2/гр.13 Алмазная,8 ,б/с 2 | 0,4 КВольт | 75 |  | Выключено с 01.08.2018 |  | ПУ отсутствует |  |  |  |  | ; 0 | 250/5 |  | ОДПУ | Иркутск (ЛбО) | АО "ИЭСК" - ЮЭС
667 | ЛбО | г Иркутск, ул Алмазная, дом № 8 | Отсутствие ПУ | АС ЛЭОО003684 от 29.10.2019 | Установка ПУ | 2025 | 3-фазные трансформаторного включения | ИИООЭ0003366 | 01.01.2017 | ООО "ЗАПАДНОЕ УПРАВЛЕНИЕ ЖКС" | 274824 | Жилой дом Одн - ЭУ00221495 | Включено | 23.04.1997 |  | ЮЭС/Левобережный/Мельниково-10/КВЛ 10 кВ Мельниково - яч.13 ТП-3318, ТП-3899п/1166/2/гр.13 Алмазная,8 ,б/с 2 | 0,4 КВольт | 75 |  | Выключено с 01.08.2018 |  | ПУ отсутствует |  |  |  |  | ; 0 | 250/5 |  | ОДПУ | Иркутск (ЛбО) | АО "ИЭСК" - ЮЭС
668 | ЛбО | г Иркутск, ул Алмазная, дом № 2а | Отсутствие ПУ | АС ЛЭОО001251 от 06.04.2021 | Установка ПУ | 2025 | 3-фазные трансформаторного включения | ИИООЭ0003380 | 01.01.2017 | ООО "ЗАПАДНОЕ УПРАВЛЕНИЕ ЖКС" | 9026885 | Жилой дом Одн - ЭУ00227110 | Включено | 01.12.2015 |  | Филиал ОАО "ИЭСК" Южные Электрические Сети/Байкальский/Мельниково/ТП-1357/002291/002291/Алмазная,2А | 0,4 КВольт | 130 |  | Выключено с 01.01.2018 |  | ПУ отсутствует |  |  |  |  | ; 0 | 200/5 |  | ОДПУ | Иркутск (ЛбО) | АО "ИЭСК" - ЮЭС
669 | ЛбО | г Иркутск, ул Алмазная, дом № 2а | Отсутствие ПУ | АС ЛЭОО001251 от 06.04.2021 | Установка ПУ | 2025 | 3-фазные трансформаторного включения | ИИООЭ0003380 | 01.01.2017 | ООО "ЗАПАДНОЕ УПРАВЛЕНИЕ ЖКС" | 9026885 | Жилой дом Одн - ЭУ00227110 | Включено | 01.12.2015 |  | Филиал ОАО "ИЭСК" Южные Электрические Сети/Байкальский/Мельниково/ТП-1357/002291/002291/Алмазная,2А | 0,4 КВольт | 130 |  | Выключено с 01.01.2018 |  | ПУ отсутствует |  |  |  |  | ; 0 | 200/5 |  | ОДПУ | Иркутск (ЛбО) | АО "ИЭСК" - ЮЭС
670 | ЛбО | г Иркутск, ул Алмазная, дом № 6 | Отсутствие ПУ | АЦП №ЛЭОО004775 от 6.05.24 | Установка ПУ | 2025 | 3-фазные трансформаторного включения | ИИООЭ0003380 | 01.01.2017 | ООО "ЗАПАДНОЕ УПРАВЛЕНИЕ ЖКС" | 267356 | Жилой дом Одн - ЭУ00227365 | Включено | 01.07.2008 |  | ЮЭС/Левобережный/Мельниково-10/КВЛ 10 кВ Мельниково - яч.13 ТП-3318, ТП-3899п/1166/1/гр.2 Дом 6,б/с 4 | 0,4 КВольт | 126.8 |  | Выключено с 01.10.2018 |  | ПУ отсутствует |  |  |  |  | ; 0 | 200/5 |  | ОДПУ | Иркутск (ЛбО) | АО "ИЭСК" - ЮЭС
671 | ЛбО | г Иркутск, ул Алмазная, дом № 6 | Отсутствие ПУ | АЦП №ЛЭОО004775 от 6.05.24 | Установка ПУ | 2025 | 3-фазные трансформаторного включения | ИИООЭ0003380 | 01.01.2017 | ООО "ЗАПАДНОЕ УПРАВЛЕНИЕ ЖКС" | 267356 | Жилой дом Одн - ЭУ00227365 | Включено | 01.07.2008 |  | ЮЭС/Левобережный/Мельниково-10/КВЛ 10 кВ Мельниково - яч.13 ТП-3318, ТП-3899п/1166/1/гр.2 Дом 6,б/с 4 | 0,4 КВольт | 126.8 |  | Выключено с 01.10.2018 |  | ПУ отсутствует |  |  |  |  | ; 0 | 200/5 |  | ОДПУ | Иркутск (ЛбО) | АО "ИЭСК" - ЮЭС
672 | ЛбО | г Иркутск, ул Алмазная, дом № 2 | Отсутствие ПУ | АЦП №ЛЭОО004775 от 6.05.24 | Установка ПУ | 2025 | 3-фазные трансформаторного включения | ИИООЭ0003380 | 01.01.2017 | ООО "ЗАПАДНОЕ УПРАВЛЕНИЕ ЖКС" | 43030 | Жилой дом Одн - ЭУ00227366 | Включено | 01.02.2008 |  | ЮЭС/Левобережный/Мельниково-10/КЛ 10 кВ Мельниково - яч.26 РП-81 А/229/1/гр.7 Дом 2 | 0,4 КВольт | 130 |  | Выключено с 01.04.2019 |  | ПУ отсутствует |  |  |  |  | ; 0 | 200/5 |  | ОДПУ | Иркутск (ЛбО) | АО "ИЭСК" - ЮЭС
673 | ЛбО | г Иркутск, ул Алмазная, дом № 2 | Отсутствие ПУ | АЦП №ЛЭОО004775 от 6.05.24 | Установка ПУ | 2025 | 3-фазные трансформаторного включения | ИИООЭ0003380 | 01.01.2017 | ООО "ЗАПАДНОЕ УПРАВЛЕНИЕ ЖКС" | 43030 | Жилой дом Одн - ЭУ00227366 | Включено | 01.02.2008 |  | ЮЭС/Левобережный/Мельниково-10/КЛ 10 кВ Мельниково - яч.26 РП-81 А/229/1/гр.7 Дом 2 | 0,4 КВольт | 130 |  | Выключено с 01.04.2019 |  | ПУ отсутствует |  |  |  |  | ; 0 | 200/5 |  | ОДПУ | Иркутск (ЛбО) | АО "ИЭСК" - ЮЭС
674 | ЛбО | г Иркутск, ул Алмазная, дом № 12 | Отсутствие ПУ | АЦП №ЛЭОО004775 от 6.05.24 | Установка ПУ | 2025 | 3-фазные трансформаторного включения | ИИООЭ0003380 | 01.01.2017 | ООО "ЗАПАДНОЕ УПРАВЛЕНИЕ ЖКС" | 264323 | Жилой дом ОДн - ЭУ00227367 | Включено | 01.07.2008 |  | ЮЭС/Левобережный/Мельниково-10/КВЛ 10 кВ Мельниково - яч.13 ТП-3318, ТП-3899п/1166/2/гр.20 М.Сибиряка 6, б/с 13 | 0,4 КВольт | 54.6 |  | Выключено с 01.11.2004 |  | ПУ отсутствует |  |  |  |  | ; 0 | 200/5 |  | ОДПУ | Иркутск (ЛбО) | АО "ИЭСК" - ЮЭС
675 | ЛбО | г Иркутск, ул Алмазная, дом № 12 | Отсутствие ПУ | АЦП №ЛЭОО004775 от 6.05.24 | Установка ПУ | 2025 | 3-фазные трансформаторного включения | ИИООЭ0003380 | 01.01.2017 | ООО "ЗАПАДНОЕ УПРАВЛЕНИЕ ЖКС" | 264323 | Жилой дом ОДн - ЭУ00227367 | Включено | 01.07.2008 |  | ЮЭС/Левобережный/Мельниково-10/КВЛ 10 кВ Мельниково - яч.13 ТП-3318, ТП-3899п/1166/2/гр.20 М.Сибиряка 6, б/с 13 | 0,4 КВольт | 54.6 |  | Выключено с 01.11.2004 |  | ПУ отсутствует |  |  |  |  | ; 0 | 200/5 |  | ОДПУ | Иркутск (ЛбО) | АО "ИЭСК" - ЮЭС
676 | ЛбО | г Иркутск, ул Алмазная, дом № 4 | Отсутствие ПУ | АЦП №ЛЭОО004775 от 6.05.24 | Установка ПУ | 2025 | 3-фазные трансформаторного включения | ИИООЭ0003380 | 01.01.2017 | ООО "ЗАПАДНОЕ УПРАВЛЕНИЕ ЖКС" | 280116 | Жилой дом Одн - ЭУ00227370 | Включено | 01.02.2008 |  | ЮЭС/Левобережный/Мельниково-10/КВЛ 10 кВ Мельниково - яч.13 ТП-3318, ТП-3899п/1166/2/гр.18 ул.Алмазная 4, б/с 9,10 | 0,4 КВольт | 91 |  | Выключено с 01.08.2019 |  | ПУ отсутствует |  |  |  |  | ; 0 | 200/5 |  | ОДПУ | Иркутск (ЛбО) | АО "ИЭСК" - ЮЭС
677 | ЛбО | г Иркутск, ул Алмазная, дом № 4 | Отсутствие ПУ | АЦП №ЛЭОО004775 от 6.05.24 | Установка ПУ | 2025 | 3-фазные трансформаторного включения | ИИООЭ0003380 | 01.01.2017 | ООО "ЗАПАДНОЕ УПРАВЛЕНИЕ ЖКС" | 280116 | Жилой дом Одн - ЭУ00227370 | Включено | 01.02.2008 |  | ЮЭС/Левобережный/Мельниково-10/КВЛ 10 кВ Мельниково - яч.13 ТП-3318, ТП-3899п/1166/2/гр.18 ул.Алмазная 4, б/с 9,10 | 0,4 КВольт | 91 |  | Выключено с 01.08.2019 |  | ПУ отсутствует |  |  |  |  | ; 0 | 200/5 |  | ОДПУ | Иркутск (ЛбО) | АО "ИЭСК" - ЮЭС
678 | ЛбО | г Иркутск, ул Алмазная, дом № 4а | Отсутствие ПУ | АЦП №ЛЭОО004775 от 6.05.24 | Установка ПУ | 2025 | 3-фазные трансформаторного включения | ИИООЭ0003380 | 01.01.2017 | ООО "ЗАПАДНОЕ УПРАВЛЕНИЕ ЖКС" | 59880 | Жилой дом ОДн - ЭУ00227389 | Включено | 01.04.2008 |  | ЮЭС/Левобережный/Мельниково-10/КВЛ 10 кВ Мельниково - яч.13 ТП-3318, ТП-3899п/1166/2/гр.19 Алмазная 4 А | 0,4 КВольт | 108 |  | Включено с 01.10.2020 |  | ПУ отсутствует |  |  |  |  | ; 0 | 200/5 |  | ОДПУ | Иркутск (ЛбО) | АО "ИЭСК" - ЮЭС
679 | ЛбО | г Иркутск, ул Алмазная, дом № 4а | Отсутствие ПУ | АЦП №ЛЭОО004775 от 6.05.24 | Установка ПУ | 2025 | 3-фазные трансформаторного включения | ИИООЭ0003380 | 01.01.2017 | ООО "ЗАПАДНОЕ УПРАВЛЕНИЕ ЖКС" | 59880 | Жилой дом ОДн - ЭУ00227389 | Включено | 01.04.2008 |  | ЮЭС/Левобережный/Мельниково-10/КВЛ 10 кВ Мельниково - яч.13 ТП-3318, ТП-3899п/1166/2/гр.19 Алмазная 4 А | 0,4 КВольт | 108 |  | Включено с 01.10.2020 |  | ПУ отсутствует |  |  |  |  | ; 0 | 200/5 |  | ОДПУ | Иркутск (ЛбО) | АО "ИЭСК" - ЮЭС
680 | ЛбО | г Иркутск, ул Багратиона, дом № 45 Е | Отсутствие ПУ | АС ЛЭОО007140 от 28.12.2022 | Установка ПУ | 2025 | 3-фазные трансформаторного включения | ИИООЭ0011252 | 01.01.2017 | УК ЭНЕРГИЯ ООО | 490773 | Жилой дом ОДН норматив - ЭУ00243032 | Выключено | 01.03.2018 |  | ЮЖНЫЕ ЭЛЕКТРИЧЕСКИЕ СЕТИ/Байкальский/СПУТНИК/47/877 | 0,4 КВольт |  |  | Выключено с 01.01.2023 |  | ПУ отсутствует |  |  |  |  | ; 0 | 200/5 |  | ОДПУ | Иркутск (ЛбО) | АО "ИЭСК" - ЮЭС
681 | ЛбО | г Иркутск, ул Багратиона, дом № 53 | Отсутствие ПУ | АС ЛЭОО007155 от 30.11.2023 | Установка ПУ | 2025 | 3-фазные трансформаторного включения | ИИООЭ0013300 | 26.01.2017 | УК СМС ООО | 306987 | Жилой дом ОДН - ЭУ00112788 | Включено | 01.01.2017 |  | ЮЖНЫЕ ЭЛЕКТРИЧЕСКИЕ СЕТИ/Байкальский/СПУТНИК/47/011442 | 0,4 КВольт |  |  | Включено с 01.12.2023 |  | ПУ отсутствует |  |  |  |  | ; 0 | 200/5 |  | ОДПУ | Иркутск (ЛбО) | АО "ИЭСК" - ЮЭС
682 | ЛбО | г Иркутск, ул Багратиона, дом № 52/1 | Отсутствие ПУ | ЦП ЛЭОО004843 от 26.04.2024 | Установка ПУ | 2025 | 3-фазные трансформаторного включения | ПЭООЭ0020862 | 27.12.2022 | УК СМС ООО | 308806 | Жилой дом ОДН - ЭУ01012611 | Включено | 01.08.2022 | [5 empty] | Включено с 01.09.2023 |  | ПУ отсутствует |  |  |  |  | ; 0 | 200/5 |  | ОДПУ | Иркутск (ЛбО) | АО "ИЭСК" - ЮЭС
683 | ЛбО | г Иркутск, ул Багратиона, дом № 52/1 | Отсутствие ПУ | ЦП ЛЭОО004843 от 26.04.2024 | Установка ПУ | 2025 | 3-фазные трансформаторного включения | ПЭООЭ0020862 | 27.12.2022 | УК СМС ООО | 308806 | Жилой дом ОДН - ЭУ01012611 | Включено | 01.08.2022 | [5 empty] | Включено с 01.09.2023 |  | ПУ отсутствует |  |  |  |  | ; 0 | 200/5 |  | ОДПУ | Иркутск (ЛбО) | АО "ИЭСК" - ЮЭС
684 | ЛбО | г Иркутск, ул Багратиона, дом № 52/1 | Отсутствие ПУ | ЦП ЛЭОО004843 от 26.04.2024 | Установка ПУ | 2025 | 3-фазные трансформаторного включения | ПЭООЭ0020862 | 27.12.2022 | УК СМС ООО | 308806 | Жилой дом ОДН - ЭУ01012611 | Включено | 01.08.2022 | [5 empty] | Включено с 01.09.2023 |  | ПУ отсутствует |  |  |  |  | ; 0 | 200/5 |  | ОДПУ | Иркутск (ЛбО) | АО "ИЭСК" - ЮЭС
685 | ЛбО | г Иркутск, ул Багратиона, дом № 52/1 | Отсутствие ПУ | ЦП ЛЭОО004843 от 26.04.2024 | Установка ПУ | 2025 | 3-фазные трансформаторного включения | ПЭООЭ0020862 | 27.12.2022 | УК СМС ООО | 308806 | Жилой дом ОДН - ЭУ01012611 | Включено | 01.08.2022 | [5 empty] | Включено с 01.09.2023 |  | ПУ отсутствует |  |  |  |  | ; 0 | 200/5 |  | ОДПУ | Иркутск (ЛбО) | АО "ИЭСК" - ЮЭС
686 | ЛбО | г Иркутск, ул Багратиона, дом № 52/2 | Отсутствие ПУ | ЦП ЛЭОО004843 от 26.04.2024 | Установка ПУ | 2025 | 3-фазные трансформаторного включения | ПЭООЭ0020862 | 27.12.2022 | УК СМС ООО | 500972 | Жилой дом ОДН - ЭУ01012612 | Включено | 01.08.2022 | [5 empty] | Включено с 01.09.2023 |  | ПУ отсутствует |  |  |  |  | ; 0 | 200/5 |  | ОДПУ | Иркутск (ЛбО) | АО "ИЭСК" - ЮЭС
687 | ЛбО | г Иркутск, ул Багратиона, дом № 52/2 | Отсутствие ПУ | ЦП ЛЭОО004843 от 26.04.2024 | Установка ПУ | 2025 | 3-фазные трансформаторного включения | ПЭООЭ0020862 | 27.12.2022 | УК СМС ООО | 500972 | Жилой дом ОДН - ЭУ01012612 | Включено | 01.08.2022 | [5 empty] | Включено с 01.09.2023 |  | ПУ отсутствует |  |  |  |  | ; 0 | 200/5 |  | ОДПУ | Иркутск (ЛбО) | АО "ИЭСК" - ЮЭС
688 | ЛбО | г Иркутск, ул Багратиона, дом № 52/2 | Отсутствие ПУ | ЦП ЛЭОО004843 от 26.04.2024 | Установка ПУ | 2025 | 3-фазные трансформаторного включения | ПЭООЭ0020862 | 27.12.2022 | УК СМС ООО | 500972 | Жилой дом ОДН - ЭУ01012612 | Включено | 01.08.2022 | [5 empty] | Включено с 01.09.2023 |  | ПУ отсутствует |  |  |  |  | ; 0 | 200/5 |  | ОДПУ | Иркутск (ЛбО) | АО "ИЭСК" - ЮЭС
689 | ЛбО | г Иркутск, ул Багратиона, дом № 52/2 | Отсутствие ПУ | ЦП ЛЭОО004843 от 26.04.2024 | Установка ПУ | 2025 | 3-фазные трансформаторного включения | ПЭООЭ0020862 | 27.12.2022 | УК СМС ООО | 500972 | Жилой дом ОДН - ЭУ01012612 | Включено | 01.08.2022 | [5 empty] | Включено с 01.09.2023 |  | ПУ отсутствует |  |  |  |  | ; 0 | 200/5 |  | ОДПУ | Иркутск (ЛбО) | АО "ИЭСК" - ЮЭС
690 | ЛбО | г Иркутск, ул Баженова, дом № 6 | Отсутствие ПУ | ЦП ЛЭОО004793 от 13.05.2024 | Установка ПУ | 2025 | 3-фазные трансформаторного включения | ИИООЭ0003142 | 21.11.2022 | ХК КОМСИСТЕМЫ ООО | 42083 | Жилой дом ОДН - ЭУ00110634 | Включено | 01.02.2021 |  | ЮЖНЫЕ ЭЛЕКТРИЧЕСКИЕ СЕТИ/Байкальский/СПУТНИК/ТП-46,1096/012511 | 0,4 КВольт | 23 |  | Включено с 01.02.2021 |  | ПУ отсутствует |  |  |  |  | ; 0 | 200/5 |  | ОДПУ | Иркутск (ЛбО) | АО "ИЭСК" - ЮЭС
691 | ЛбО | г Иркутск, ул Баумана, дом № 181 | Отсутствие ПУ | ЦП №ЛЭОО004741 от 01.03.2023 | Установка ПУ | 2025 | 3-фазные трансформаторного включения | ИИООЭ0002841 | 30.01.2017 | ЖСК № 71 | 9300892 | Жилой дом ОдН - ЭУ00209510 | Включено | 01.01.2017 |  | Филиал ОАО "ИЭСК" Южные Электрические Сети/Левобережный/Ново-Ленино/яч.11 РП-21 Б/794 |  | 76 |  | Выключено с 01.02.2018 |  | ПУ отсутствует |  |  |  |  | ; 0 | 200/5 |  | ОДПУ | Иркутск (ЛбО) | АО "ИЭСК" - ЮЭС
692 | ЛбО | г Иркутск, ул Баумана, дом № 181 | Отсутствие ПУ | ЦП №ЛЭОО004741 от 01.03.2023 | Установка ПУ | 2025 | 3-фазные трансформаторного включения | ИИООЭ0002841 | 30.01.2017 | ЖСК № 71 | 9300892 | Жилой дом ОдН - ЭУ00209510 | Включено | 01.01.2017 |  | Филиал ОАО "ИЭСК" Южные Электрические Сети/Левобережный/Ново-Ленино/яч.11 РП-21 Б/794 |  | 76 |  | Выключено с 01.02.2018 |  | ПУ отсутствует |  |  |  |  | ; 0 | 200/5 |  | ОДПУ | Иркутск (ЛбО) | АО "ИЭСК" - ЮЭС
693 | ЛбО | г Иркутск, ул Баумана, дом № 183 | Отсутствие ПУ | ЦП №ЛЭОО004741 от 01.03.2023 | Установка ПУ | 2025 | 3-фазные трансформаторного включения | ИИООЭ0002841 | 30.01.2017 | ЖСК № 71 | 9300891 | Жилой дом ОдН - ЭУ00209511 | Включено | 01.01.2017 |  | Филиал ОАО "ИЭСК" Южные Электрические Сети/Левобережный/Ново-Ленино/яч.11 РП-21 Б/794 |  | 76 |  | Выключено с 01.02.2018 |  | ПУ отсутствует |  |  |  |  | ; 0 | 200/5 |  | ОДПУ | Иркутск (ЛбО) | АО "ИЭСК" - ЮЭС
694 | ЛбО | г Иркутск, ул Баумана, дом № 183 | Отсутствие ПУ | ЦП №ЛЭОО004741 от 01.03.2023 | Установка ПУ | 2025 | 3-фазные трансформаторного включения | ИИООЭ0002841 | 30.01.2017 | ЖСК № 71 | 9300891 | Жилой дом ОдН - ЭУ00209511 | Включено | 01.01.2017 |  | Филиал ОАО "ИЭСК" Южные Электрические Сети/Левобережный/Ново-Ленино/яч.11 РП-21 Б/794 |  | 76 |  | Выключено с 01.02.2018 |  | ПУ отсутствует |  |  |  |  | ; 0 | 200/5 |  | ОДПУ | Иркутск (ЛбО) | АО "ИЭСК" - ЮЭС
695 | ЛбО | г Иркутск, ул Баумана, дом № 189 | Отсутствие ПУ | ЦП №ЛЭОО004741 от 01.03.2023 | Установка ПУ | 2025 | 3-фазные трансформаторного включения | ИИООЭ0002841 | 30.01.2017 | ЖСК № 71 | 298942 | Жилой дом ОдН - ЭУ00209513 | Включено | 20.11.1994 |  | ЮЖНЫЕ ЭЛЕКТРИЧЕСКИЕ СЕТИ/Левобережный/НОВО-ЛЕНИНО/Ново-Ленино-РП-21/007942/007941 | 0,4 КВольт | 34.2 |  | Включено с 01.01.2008 |  | ПУ отсутствует |  |  |  |  | ; 0 | 200/5 |  | ОДПУ | Иркутск (ЛбО) | АО "ИЭСК" - ЮЭС
696 | ЛбО | г Иркутск, ул Баумана, дом № 189 | Отсутствие ПУ | ЦП №ЛЭОО004741 от 01.03.2023 | Установка ПУ | 2025 | 3-фазные трансформаторного включения | ИИООЭ0002841 | 30.01.2017 | ЖСК № 71 | 298942 | Жилой дом ОдН - ЭУ00209513 | Включено | 20.11.1994 |  | ЮЖНЫЕ ЭЛЕКТРИЧЕСКИЕ СЕТИ/Левобережный/НОВО-ЛЕНИНО/Ново-Ленино-РП-21/007942/007941 | 0,4 КВольт | 34.2 |  | Включено с 01.01.2008 |  | ПУ отсутствует |  |  |  |  | ; 0 | 200/5 |  | ОДПУ | Иркутск (ЛбО) | АО "ИЭСК" - ЮЭС
697 | ЛбО | г Иркутск, ул Баумана, дом № 187 | Отсутствие ПУ | ЦП №ЛЭОО004741 от 01.03.2023 | Установка ПУ | 2025 | 3-фазные трансформаторного включения | ИИООЭ0002841 | 30.01.2017 | ЖСК № 71 | 298805 | Жилой дом ОДн норматив - ЭУ00209512 | Включено | 22.06.1994 |  | ЮЖНЫЕ ЭЛЕКТРИЧЕСКИЕ СЕТИ/Левобережный/НОВО-ЛЕНИНО/Ново-Ленино-РП-21/007942 | 0,4 КВольт | 34.2 |  | Выключено с 01.11.2004 |  | ПУ отсутствует |  |  |  |  | ; 0 | 200/5 |  | ОДПУ | Иркутск (ЛбО) | АО "ИЭСК" - ЮЭС
698 | ЛбО | г Иркутск, ул Баумана, дом № 187 | Отсутствие ПУ | ЦП №ЛЭОО004741 от 01.03.2023 | Установка ПУ | 2025 | 3-фазные трансформаторного включения | ИИООЭ0002841 | 30.01.2017 | ЖСК № 71 | 298805 | Жилой дом ОДн норматив - ЭУ00209512 | Включено | 22.06.1994 |  | ЮЖНЫЕ ЭЛЕКТРИЧЕСКИЕ СЕТИ/Левобережный/НОВО-ЛЕНИНО/Ново-Ленино-РП-21/007942 | 0,4 КВольт | 34.2 |  | Выключено с 01.11.2004 |  | ПУ отсутствует |  |  |  |  | ; 0 | 200/5 |  | ОДПУ | Иркутск (ЛбО) | АО "ИЭСК" - ЮЭС
699 | ЛбО | г Иркутск, ул Баумана, дом № 185 | Отсутствие ПУ | ЦП №ЛЭОО004741 от 01.03.2023 | Установка ПУ | 2025 | 3-фазные трансформаторного включения | ИИООЭ0002841 | 30.01.2017 | ЖСК № 71 | 300893 | Жилой дом ОДн норматив - ЭУ00209516 | Включено | 22.06.1995 |  | ЮЖНЫЕ ЭЛЕКТРИЧЕСКИЕ СЕТИ/Левобережный/НОВО-ЛЕНИНО/Ново-Ленино-РП-21/007942/007941 | 0,4 КВольт | 135 |  | Выключено с 01.11.2004 |  | ПУ отсутствует |  |  |  |  | ; 0 | 200/5 |  | ОДПУ | Иркутск (ЛбО) | АО "ИЭСК" - ЮЭС
700 | ЛбО | г Иркутск, ул Баумана, дом № 185 | Отсутствие ПУ | ЦП №ЛЭОО004741 от 01.03.2023 | Установка ПУ | 2025 | 3-фазные трансформаторного включения | ИИООЭ0002841 | 30.01.2017 | ЖСК № 71 | 300893 | Жилой дом ОДн норматив - ЭУ00209516 | Включено | 22.06.1995 |  | ЮЖНЫЕ ЭЛЕКТРИЧЕСКИЕ СЕТИ/Левобережный/НОВО-ЛЕНИНО/Ново-Ленино-РП-21/007942/007941 | 0,4 КВольт | 135 |  | Выключено с 01.11.2004 |  | ПУ отсутствует |  |  |  |  | ; 0 | 200/5 |  | ОДПУ | Иркутск (ЛбО) | АО "ИЭСК" - ЮЭС
701 | ЛбО | г Иркутск, ул Баумана, дом № 225/3 | Отсутствие ПУ | ЦП №ЛЭОО004752 от 01.03.2023 | Установка ПУ | 2025 | 3-фазные трансформаторного включения | ИИООЭ0005575 | 01.06.2023 | ООО "СЕВЕРНОЕ УПРАВЛЕНИЕ ЖКС" | 494321 | Жилой дом ОДН - ЭУ00349159 | Включено | 01.05.2010 | МУП "ТЭСИ" | Филиал ОАО "ИЭСК" Южные Электрические Сети/Левобережный/Ново-Ленино/яч.18 РП-21 А, РП-24 А/987/1 |  | 54.8 |  | Включено с 01.02.2017 |  | ПУ отсутствует |  |  |  |  | ; 0 | 200/5 |  | ОДПУ | Иркутск (ЛбО) | АО "ИЭСК" - ЮЭС
702 | ЛбО | г Иркутск, ул Баумана, дом № 225/4 | Отсутствие ПУ | ЦП №ЛЭОО004752 от 01.03.2023 | Установка ПУ | 2025 | 3-фазные трансформаторного включения | ИИООЭ0005575 | 01.06.2023 | ООО "СЕВЕРНОЕ УПРАВЛЕНИЕ ЖКС" | 494322 | Жилой дом ОДН - ЭУ00349160 | Включено | 01.05.2010 | МУП "ТЭСИ" | Филиал ОАО "ИЭСК" Южные Электрические Сети/Левобережный/Ново-Ленино/яч.18 РП-21 А, РП-24 А/987/1 |  | 54.8 |  | Включено с 01.02.2017 |  | ПУ отсутствует |  |  |  |  | ; 0 | 200/5 |  | ОДПУ | Иркутск (ЛбО) | АО "ИЭСК" - ЮЭС
703 | ЛбО | г Иркутск, ул Баумана, дом № 225/5 | Отсутствие ПУ | ЦП №ЛЭОО004752 от 01.03.2023 | Установка ПУ | 2025 | 3-фазные трансформаторного включения | ИИООЭ0005575 | 01.06.2023 | ООО "СЕВЕРНОЕ УПРАВЛЕНИЕ ЖКС" | 494323 | Жилой дом ОДН - ЭУ00349161 | Включено | 01.05.2010 | МУП "ТЭСИ" | Филиал ОАО "ИЭСК" Южные Электрические Сети/Левобережный/Ново-Ленино/яч.18 РП-21 А, РП-24 А/987/1 |  | 54.8 |  | Включено с 01.02.2017 |  | ПУ отсутствует |  |  |  |  | ; 0 | 200/5 |  | ОДПУ | Иркутск (ЛбО) | АО "ИЭСК" - ЮЭС
704 | ЛбО | г Иркутск, ул Баумана, дом № 237/2 | Отсутствие ПУ | ЦП №ЛЭОО004752 от 01.03.2023 | Установка ПУ | 2025 | 3-фазные трансформаторного включения | ИИООЭ0005575 | 01.06.2023 | ООО "СЕВЕРНОЕ УПРАВЛЕНИЕ ЖКС" | 490084 | Жилой дом ОДН норматив - ЭУ00349296 | Включено | 01.10.2013 |  | ЮЭС/Левобережный/Ново-Ленино/КЛ 6 кВ Ново-Ленино - яч.10 РП-31 А, в/ч 48, КНС-18 А/3877 | 0,4 КВольт | 71.5 |  | Включено с 01.01.2017 |  | ПУ отсутствует |  |  |  |  | ; 0 | 200/5 |  | ОДПУ | Иркутск (ЛбО) | АО "ИЭСК" - ЮЭС
705 | ЛбО | г Иркутск, ул Баумана, дом № 237/2 | Отсутствие ПУ | ЦП №ЛЭОО004752 от 01.03.2023 | Установка ПУ | 2025 | 3-фазные трансформаторного включения | ИИООЭ0005575 | 01.06.2023 | ООО "СЕВЕРНОЕ УПРАВЛЕНИЕ ЖКС" | 490084 | Жилой дом ОДН норматив - ЭУ00349296 | Включено | 01.10.2013 |  | ЮЭС/Левобережный/Ново-Ленино/КЛ 6 кВ Ново-Ленино - яч.10 РП-31 А, в/ч 48, КНС-18 А/3877 | 0,4 КВольт | 71.5 |  | Включено с 01.01.2017 |  | ПУ отсутствует |  |  |  |  | ; 0 | 200/5 |  | ОДПУ | Иркутск (ЛбО) | АО "ИЭСК" - ЮЭС
706 | ЛбО | г Иркутск, ул Баумана, дом № 237/4 | Отсутствие ПУ | ЦП №ЛЭОО004752 от 01.03.2023 | Установка ПУ | 2025 | 3-фазные трансформаторного включения | ИИООЭ0005575 | 01.06.2023 | ООО "СЕВЕРНОЕ УПРАВЛЕНИЕ ЖКС" | 490086 | Жилой дом ОДН норматив - ЭУ00349299 | Включено | 01.10.2013 |  | ЮЭС/Левобережный/Ново-Ленино/КЛ 6 кВ Ново-Ленино - яч.10 РП-31 А, в/ч 48, КНС-18 А/3877 | 0,4 КВольт | 105 |  | Включено с 01.10.2013 |  | ПУ отсутствует |  |  |  |  | Т-0,66 ; 15 | 200/5 |  | ОДПУ | Иркутск (ЛбО) | АО "ИЭСК" - ЮЭС
707 | ЛбО | г Иркутск, ул Баумана, дом № 237/4 | Отсутствие ПУ | ЦП №ЛЭОО004752 от 01.03.2023 | Установка ПУ | 2025 | 3-фазные трансформаторного включения | ИИООЭ0005575 | 01.06.2023 | ООО "СЕВЕРНОЕ УПРАВЛЕНИЕ ЖКС" | 490086 | Жилой дом ОДН норматив - ЭУ00349299 | Включено | 01.10.2013 |  | ЮЭС/Левобережный/Ново-Ленино/КЛ 6 кВ Ново-Ленино - яч.10 РП-31 А, в/ч 48, КНС-18 А/3877 | 0,4 КВольт | 105 |  | Включено с 01.10.2013 |  | ПУ отсутствует |  |  |  |  | Т-0,66 ; 15 | 200/5 |  | ОДПУ | Иркутск (ЛбО) | АО "ИЭСК" - ЮЭС
708 | ЛбО | ул Баумана, дом № 238 | Отсутствие ПУ | ЦП №ЛЭОО004760 от 01.03.2023 | Установка ПУ | 2025 | 3-фазные трансформаторного включения | ИИООЭ0005868 | 30.11.2007 | СЕЛЕНГА ТСЖ | 287313 | Жилой дом ОДН норматив - ЭУ00213655 | Включено | 30.11.2007 |  |  |  | 80 |  | Включено с 01.09.2019 |  | ПУ отсутствует |  |  |  |  | ; 0 | 200/5 |  | ОДПУ | Иркутск (ЛбО) | АО "ИЭСК" - ЮЭС
709 | ЛбО | ул Баумана, дом № 238 | Отсутствие ПУ | ЦП №ЛЭОО004760 от 01.03.2023 | Установка ПУ | 2025 | 3-фазные трансформаторного включения | ИИООЭ0005868 | 30.11.2007 | СЕЛЕНГА ТСЖ | 287313 | Жилой дом ОДН норматив - ЭУ00213655 | Включено | 30.11.2007 |  |  |  | 80 |  | Включено с 01.09.2019 |  | ПУ отсутствует |  |  |  |  | ; 0 | 200/5 |  | ОДПУ | Иркутск (ЛбО) | АО "ИЭСК" - ЮЭС
710 | ЛбО | г Иркутск, ул Баумана, дом № 237/1 | Отсутствие ПУ | ЦП №ЛЭОО004767 от 01.03.2023 | Установка ПУ | 2025 | 3-фазные трансформаторного включения | ЛЭООЭ0015875 | 27.01.2020 | УК УДАЧА ООО | 495342 | Жилой дом ОДН - ЭУ00041821 | Включено | 01.02.2020 |  | Филиал ОАО "ИЭСК" Южные Электрические Сети/Левобережный/Ново-Ленино/КВЛ 6 кВ Ново-Ленино - яч.10 РП- | 0,4 КВольт | 71.5 |  | Включено с 01.02.2020 |  | ПУ отсутствует |  |  |  |  | ; 0 | 200/5 |  | ОДПУ | Иркутск (ЛбО) | АО "ИЭСК" - ЮЭС
711 | ЛбО | г Иркутск, ул Баумана, дом № 237/1 | Отсутствие ПУ | ЦП №ЛЭОО004767 от 01.03.2023 | Установка ПУ | 2025 | 3-фазные трансформаторного включения | ЛЭООЭ0015875 | 27.01.2020 | УК УДАЧА ООО | 495342 | Жилой дом ОДН - ЭУ00041821 | Включено | 01.02.2020 |  | Филиал ОАО "ИЭСК" Южные Электрические Сети/Левобережный/Ново-Ленино/КВЛ 6 кВ Ново-Ленино - яч.10 РП- | 0,4 КВольт | 71.5 |  | Включено с 01.02.2020 |  | ПУ отсутствует |  |  |  |  | ; 0 | 200/5 |  | ОДПУ | Иркутск (ЛбО) | АО "ИЭСК" - ЮЭС
712 | ЛбО | г Иркутск, ул Безбокова, дом № 10 | Отсутствие ПУ | ЦП ЛЭОО004815 от 13.05.2024 | Установка ПУ | 2025 | 3-фазные трансформаторного включения | ИИООЭ0000767 | 01.02.2017 | АО "ВОСТОЧНОЕ УПРАВЛЕНИЕ ЖИЛИЩНО-КОММУНАЛЬНЫМИ СИСТЕМАМИ" | 674050 | *ОДН жилого дома - ЭУ00331209 | Включено | 01.04.2017 |  | ЮЖНЫЕ ЭЛЕКТРИЧЕСКИЕ СЕТИ/Байкальский/СПУТНИК/Спутник-РП40А/014952/014952/ВЛ 0,4кВ ул. Безбокова 12-1 | 0,4 КВольт | 28 |  | Включено с 01.09.2017 |  | ПУ отсутствует |  |  |  |  | ; 0 | 200/5 |  | ОДПУ | Иркутск (ЛбО) | АО "ИЭСК" - ЮЭС
713 | ЛбО | г Иркутск, ул Безбокова, дом № 12 | Отсутствие ПУ | ЦП ЛЭОО004815 от 13.05.2024 | Установка ПУ | 2025 | 3-фазные трансформаторного включения | ИИООЭ0000767 | 01.02.2017 | АО "ВОСТОЧНОЕ УПРАВЛЕНИЕ ЖИЛИЩНО-КОММУНАЛЬНЫМИ СИСТЕМАМИ" | 643995 | *ОДН жилого дома - ЭУ00331210 | Включено | 01.04.2017 |  | ЮЖНЫЕ ЭЛЕКТРИЧЕСКИЕ СЕТИ/Байкальский/СПУТНИК/Спутник-РП40А/014952 | 0,4 КВольт | 80 |  | Включено с 01.09.2017 |  | ПУ отсутствует |  |  |  |  | ; 0 | 200/5 |  | ОДПУ | Иркутск (ЛбО) | АО "ИЭСК" - ЮЭС
714 | ЛбО | г Иркутск, ул Безбокова, дом № 14 | Отсутствие ПУ | ЦП ЛЭОО004815 от 13.05.2024 | Установка ПУ | 2025 | 3-фазные трансформаторного включения | ИИООЭ0000767 | 01.02.2017 | АО "ВОСТОЧНОЕ УПРАВЛЕНИЕ ЖИЛИЩНО-КОММУНАЛЬНЫМИ СИСТЕМАМИ" | 643330 | *ОДН жилого дома - ЭУ00331211 | Включено | 01.04.2017 |  | Филиал ОАО "ИЭСК" Южные Электрические Сети/Байкальский/Спутник/яч.14 РП-40 А/1495 |  | 16 |  | Включено с 01.05.2017 |  | ПУ отсутствует |  |  |  |  | ; 0 | 200/5 |  | ОДПУ | Иркутск (ЛбО) | АО "ИЭСК" - ЮЭС
715 | ЛбО | г Иркутск, ул Безбокова, дом № 20 | Отсутствие ПУ | ЦП ЛЭОО004815 от 13.05.2024 | Установка ПУ | 2025 | 3-фазные трансформаторного включения | ИИООЭ0000767 | 01.02.2017 | АО "ВОСТОЧНОЕ УПРАВЛЕНИЕ ЖИЛИЩНО-КОММУНАЛЬНЫМИ СИСТЕМАМИ" | 662162 | *ОДН жилого дома - ЭУ00331212 | Включено | 01.04.2017 |  | ЮЖНЫЕ ЭЛЕКТРИЧЕСКИЕ СЕТИ/Байкальский/СПУТНИК/Спутник-РП40А/014952 | 0,4 КВольт | 16 |  | Включено с 01.09.2017 |  | ПУ отсутствует |  |  |  |  | ; 0 | 200/5 |  | ОДПУ | Иркутск (ЛбО) | АО "ИЭСК" - ЮЭС
716 | ЛбО | г Иркутск, ул Безбокова, дом № 30 | Отсутствие ПУ | ЦП ЛЭОО004815 от 13.05.2024 | Установка ПУ | 2025 | 3-фазные трансформаторного включения | ИИООЭ0000767 | 01.02.2017 | АО "ВОСТОЧНОЕ УПРАВЛЕНИЕ ЖИЛИЩНО-КОММУНАЛЬНЫМИ СИСТЕМАМИ" | 6133113 | *ОДН жилого дома - ЭУ00331223 | Включено | 01.03.2017 |  | ЮЖНЫЕ ЭЛЕКТРИЧЕСКИЕ СЕТИ/Байкальский/ЮЖНАЯ-6/РП11-А/900111/900111/Пос. ГЭС д/сад №132 | 0,4 КВольт | 10 |  | Включено с 01.05.2021 |  | ПУ отсутствует |  |  |  |  | ; 0 | 200/5 |  | ОДПУ | Иркутск (ЛбО) | АО "ИЭСК" - ЮЭС
717 | ЛбО | г Иркутск, ул Безбокова, дом № 24 | Отсутствие ПУ | ЦП ЛЭОО004815 от 13.05.2024 | Установка ПУ | 2025 | 3-фазные трансформаторного включения | ИИООЭ0000767 | 01.02.2017 | АО "ВОСТОЧНОЕ УПРАВЛЕНИЕ ЖИЛИЩНО-КОММУНАЛЬНЫМИ СИСТЕМАМИ" | 52675 | ОДН жилого дома - ЭУ00331228 | Включено | 01.03.2017 |  |  |  | 88 |  | Выключено с 01.11.2004 |  | ПУ отсутствует |  |  |  |  | ; 0 | 200/5 |  | ОДПУ | Иркутск (ЛбО) | АО "ИЭСК" - ЮЭС
718 | ЛбО | г Иркутск, ул Безбокова, дом № 28 | Отсутствие ПУ | ЦП ЛЭОО004815 от 13.05.2024 | Установка ПУ | 2025 | 3-фазные трансформаторного включения | ИИООЭ0000767 | 01.02.2017 | АО "ВОСТОЧНОЕ УПРАВЛЕНИЕ ЖИЛИЩНО-КОММУНАЛЬНЫМИ СИСТЕМАМИ" | 133112 | ОДН жилого дома - ЭУ00331229 | Включено | 01.03.2017 |  | ЮЖНЫЕ ЭЛЕКТРИЧЕСКИЕ СЕТИ/Байкальский/ЮЖНАЯ-6/Южная-РП11/900111 | 0,4 КВольт | 10 |  | Выключено с 01.02.2022 |  | ПУ отсутствует |  |  |  |  | ; 0 | 200/5 |  | ОДПУ | Иркутск (ЛбО) | АО "ИЭСК" - ЮЭС
719 | ЛбО | г Иркутск, ул Безбокова, дом № 6 | Отсутствие ПУ | ЦП ЛЭОО004815 от 13.05.2024 | Установка ПУ | 2025 | 3-фазные трансформаторного включения | ИИООЭ0000767 | 01.02.2017 | АО "ВОСТОЧНОЕ УПРАВЛЕНИЕ ЖИЛИЩНО-КОММУНАЛЬНЫМИ СИСТЕМАМИ" | 70908 | ОДН жилого дома - ЭУ00331230 | Включено | 01.04.2017 |  | ЮЖНЫЕ ЭЛЕКТРИЧЕСКИЕ СЕТИ/Байкальский/СПУТНИК/Спутник-РП40Б/014951/014951 | 0,4 КВольт | 32 |  | Включено с 01.04.2017 |  | ПУ отсутствует |  |  |  |  | ; 0 | 200/5 |  | ОДПУ | Иркутск (ЛбО) | АО "ИЭСК" - ЮЭС
720 | ЛбО | г Иркутск, ул Безбокова, дом № 8 | Отсутствие ПУ | ЦП ЛЭОО004815 от 13.05.2024 | Установка ПУ | 2025 | 3-фазные трансформаторного включения | ИИООЭ0000767 | 01.02.2017 | АО "ВОСТОЧНОЕ УПРАВЛЕНИЕ ЖИЛИЩНО-КОММУНАЛЬНЫМИ СИСТЕМАМИ" | 53260 | ОДН жилого дома - ЭУ00331233 | Включено | 01.04.2017 |  |  |  | 32 |  | Включено с 01.03.2020 |  | ПУ отсутствует |  |  |  |  | ; 0 | 200/5 |  | ОДПУ | Иркутск (ЛбО) | АО "ИЭСК" - ЮЭС
721 | ЛбО | г Иркутск, ул Безбокова, дом № 26 | Отсутствие ПУ | ЦП ЛЭОО004815 от 13.05.2024 | Установка ПУ | 2025 | 3-фазные трансформаторного включения | ИИООЭ0000767 | 01.02.2017 | АО "ВОСТОЧНОЕ УПРАВЛЕНИЕ ЖИЛИЩНО-КОММУНАЛЬНЫМИ СИСТЕМАМИ" | 133111 | ОДН жилого дома - ЭУ00331234 | Включено | 01.03.2017 |  |  |  | 88 |  | Включено с 01.01.2021 |  | ПУ отсутствует |  |  |  |  | ; 0 | 200/5 |  | ОДПУ | Иркутск (ЛбО) | АО "ИЭСК" - ЮЭС
722 | ЛбО | г Иркутск, ул Безбокова, дом № 30/3 | Отсутствие ПУ | АЦП №ЛЭОО004781 от 6.05.24 | Установка ПУ | 2025 | 3-фазные трансформаторного включения | ИИООЭ0003798 | 05.07.2017 | УК ПАРТНЕР ООО | 311492 | *Жилой дом (ЖК "Капитель") ОДПУ с нежилыми - ЭУ00400708 | Включено | 01.10.2015 |  | Филиал ОАО "ИЭСК" Южные Электрические Сети/Байкальский/Южная/яч.30 ТП-5621/4592 | 0,4 КВольт | 128 |  | Включено с 01.09.2021 |  | ПУ отсутствует |  |  |  |  | ; 0 | 200/5 |  | ОДПУ | Иркутск (ЛбО) | АО "ИЭСК" - ЮЭС
723 | ЛбО | г Иркутск, ул Безбокова, дом № 30/3 | Отсутствие ПУ | АЦП №ЛЭОО004781 от 6.05.24 | Установка ПУ | 2025 | 3-фазные трансформаторного включения | ИИООЭ0003798 | 05.07.2017 | УК ПАРТНЕР ООО | 311492 | *Жилой дом (ЖК "Капитель") ОДПУ с нежилыми - ЭУ00400708 | Включено | 01.10.2015 |  | Филиал ОАО "ИЭСК" Южные Электрические Сети/Байкальский/Южная/яч.30 ТП-5621/4592 | 0,4 КВольт | 128 |  | Включено с 01.09.2021 |  | ПУ отсутствует |  |  |  |  | ; 0 | 200/5 |  | ОДПУ | Иркутск (ЛбО) | АО "ИЭСК" - ЮЭС
724 | ЛбО | г Иркутск, ул Безбокова, дом № 30/3 | Отсутствие ПУ | АЦП №ЛЭОО004781 от 6.05.24 | Установка ПУ | 2025 | 3-фазные трансформаторного включения | ИИООЭ0003798 | 05.07.2017 | УК ПАРТНЕР ООО | 311492 | *Жилой дом (ЖК "Капитель") ОДПУ с нежилыми - ЭУ00400708 | Включено | 01.10.2015 |  | Филиал ОАО "ИЭСК" Южные Электрические Сети/Байкальский/Южная/яч.30 ТП-5621/4592 | 0,4 КВольт | 128 |  | Включено с 01.09.2021 |  | ПУ отсутствует |  |  |  |  | ; 0 | 200/5 |  | ОДПУ | Иркутск (ЛбО) | АО "ИЭСК" - ЮЭС
725 | ЛбО | г Иркутск, ул Безбокова, дом № 30/3 | Отсутствие ПУ | АЦП №ЛЭОО004781 от 6.05.24 | Установка ПУ | 2025 | 3-фазные трансформаторного включения | ИИООЭ0003798 | 05.07.2017 | УК ПАРТНЕР ООО | 311492 | *Жилой дом (ЖК "Капитель") ОДПУ с нежилыми - ЭУ00400708 | Включено | 01.10.2015 |  | Филиал ОАО "ИЭСК" Южные Электрические Сети/Байкальский/Южная/яч.30 ТП-5621/4592 | 0,4 КВольт | 128 |  | Включено с 01.09.2021 |  | ПУ отсутствует |  |  |  |  | ; 0 | 200/5 |  | ОДПУ | Иркутск (ЛбО) | АО "ИЭСК" - ЮЭС
726 | ЛбО | г Иркутск, ул Безбокова, дом № 30/2 | Отсутствие ПУ | АЦП №ЛЭОО004781 от 6.05.24 | Установка ПУ | 2025 | 3-фазные трансформаторного включения | ИИООЭ0003798 | 05.07.2017 | УК ПАРТНЕР ООО | 311491 | *ОДН жилого дома (ЖК "Капитель") - ЭУ00400707 | Включено | 01.10.2015 |  | Филиал ОАО "ИЭСК" Южные Электрические Сети/Байкальский/Южная/яч.30 ТП-5621/4592 | 0,4 КВольт | 98 |  | Включено с 01.08.2020 |  | ПУ отсутствует |  |  |  |  | ; 0 | 200/5 |  | ОДПУ | Иркутск (ЛбО) | АО "ИЭСК" - ЮЭС
727 | ЛбО | г Иркутск, ул Безбокова, дом № 30/2 | Отсутствие ПУ | АЦП №ЛЭОО004781 от 6.05.24 | Установка ПУ | 2025 | 3-фазные трансформаторного включения | ИИООЭ0003798 | 05.07.2017 | УК ПАРТНЕР ООО | 311491 | *ОДН жилого дома (ЖК "Капитель") - ЭУ00400707 | Включено | 01.10.2015 |  | Филиал ОАО "ИЭСК" Южные Электрические Сети/Байкальский/Южная/яч.30 ТП-5621/4592 | 0,4 КВольт | 98 |  | Включено с 01.08.2020 |  | ПУ отсутствует |  |  |  |  | ; 0 | 200/5 |  | ОДПУ | Иркутск (ЛбО) | АО "ИЭСК" - ЮЭС
728 | ЛбО | г Иркутск, ул Безбокова, дом № 30/2 | Отсутствие ПУ | АЦП №ЛЭОО004781 от 6.05.24 | Установка ПУ | 2025 | 3-фазные трансформаторного включения | ИИООЭ0003798 | 05.07.2017 | УК ПАРТНЕР ООО | 311491 | *ОДН жилого дома (ЖК "Капитель") - ЭУ00400707 | Включено | 01.10.2015 |  | Филиал ОАО "ИЭСК" Южные Электрические Сети/Байкальский/Южная/яч.30 ТП-5621/4592 | 0,4 КВольт | 98 |  | Включено с 01.08.2020 |  | ПУ отсутствует |  |  |  |  | ; 0 | 200/5 |  | ОДПУ | Иркутск (ЛбО) | АО "ИЭСК" - ЮЭС
729 | ЛбО | г Иркутск, ул Безбокова, дом № 30/2 | Отсутствие ПУ | АЦП №ЛЭОО004781 от 6.05.24 | Установка ПУ | 2025 | 3-фазные трансформаторного включения | ИИООЭ0003798 | 05.07.2017 | УК ПАРТНЕР ООО | 311491 | *ОДН жилого дома (ЖК "Капитель") - ЭУ00400707 | Включено | 01.10.2015 |  | Филиал ОАО "ИЭСК" Южные Электрические Сети/Байкальский/Южная/яч.30 ТП-5621/4592 | 0,4 КВольт | 98 |  | Включено с 01.08.2020 |  | ПУ отсутствует |  |  |  |  | ; 0 | 200/5 |  | ОДПУ | Иркутск (ЛбО) | АО "ИЭСК" - ЮЭС
730 | ЛбО | г Иркутск, ул Безбокова, дом № 30/1 | Отсутствие ПУ | АЦП №ЛЭОО004781 от 6.05.24 | Установка ПУ | 2025 | 3-фазные трансформаторного включения | ИИООЭ0003798 | 05.07.2017 | УК ПАРТНЕР ООО | 311490 | *ОДН жилого дома (ЖК "Капитель"), наружное освещение - ЭУ00400706 | Включено | 01.10.2015 |  | Филиал ОАО "ИЭСК" Южные Электрические Сети/Байкальский/Южная/яч.30 ТП-5621/4592 | 0,4 КВольт | 97 |  | Включено с 01.08.2020 |  | ПУ отсутствует |  |  |  |  | ; 0 | 200/5 |  | ОДПУ | Иркутск (ЛбО) | АО "ИЭСК" - ЮЭС
731 | ЛбО | г Иркутск, ул Безбокова, дом № 30/1 | Отсутствие ПУ | АЦП №ЛЭОО004781 от 6.05.24 | Установка ПУ | 2025 | 3-фазные трансформаторного включения | ИИООЭ0003798 | 05.07.2017 | УК ПАРТНЕР ООО | 311490 | *ОДН жилого дома (ЖК "Капитель"), наружное освещение - ЭУ00400706 | Включено | 01.10.2015 |  | Филиал ОАО "ИЭСК" Южные Электрические Сети/Байкальский/Южная/яч.30 ТП-5621/4592 | 0,4 КВольт | 97 |  | Включено с 01.08.2020 |  | ПУ отсутствует |  |  |  |  | ; 0 | 200/5 |  | ОДПУ | Иркутск (ЛбО) | АО "ИЭСК" - ЮЭС
732 | ЛбО | г Иркутск, ул Безбокова, дом № 30/1 | Отсутствие ПУ | АЦП №ЛЭОО004781 от 6.05.24 | Установка ПУ | 2025 | 3-фазные трансформаторного включения | ИИООЭ0003798 | 05.07.2017 | УК ПАРТНЕР ООО | 311490 | *ОДН жилого дома (ЖК "Капитель"), наружное освещение - ЭУ00400706 | Включено | 01.10.2015 |  | Филиал ОАО "ИЭСК" Южные Электрические Сети/Байкальский/Южная/яч.30 ТП-5621/4592 | 0,4 КВольт | 97 |  | Включено с 01.08.2020 |  | ПУ отсутствует |  |  |  |  | ; 0 | 200/5 |  | ОДПУ | Иркутск (ЛбО) | АО "ИЭСК" - ЮЭС
733 | ЛбО | г Иркутск, ул Безбокова, дом № 30/1 | Отсутствие ПУ | АЦП №ЛЭОО004781 от 6.05.24 | Установка ПУ | 2025 | 3-фазные трансформаторного включения | ИИООЭ0003798 | 05.07.2017 | УК ПАРТНЕР ООО | 311490 | *ОДН жилого дома (ЖК "Капитель"), наружное освещение - ЭУ00400706 | Включено | 01.10.2015 |  | Филиал ОАО "ИЭСК" Южные Электрические Сети/Байкальский/Южная/яч.30 ТП-5621/4592 | 0,4 КВольт | 97 |  | Включено с 01.08.2020 |  | ПУ отсутствует |  |  |  |  | ; 0 | 200/5 |  | ОДПУ | Иркутск (ЛбО) | АО "ИЭСК" - ЮЭС
734 | ЛбО | г Иркутск, ул Безбокова, дом № 42 | Отсутствие ПУ | АЦП №ЛЭОО004813 | Установка ПУ | 2025 | 3-фазные трансформаторного включения | ИИООЭ0011252 | 01.01.2017 | УК ЭНЕРГИЯ ООО | 477534 | Жилой дом ОДН норматив - ЭУ00243069 | Включено | 01.04.2016 |  | ЮЭС/Левобережный/Южная/КЛ 6 кВ Южная - яч.12 Южный Б/1504/2/гр.6 Безбокова 42 ВУ-1 | 0,4 КВольт | 58 |  | Выключено с 01.10.2021 |  | ПУ отсутствует |  |  |  |  | ; 0 | 200/5 |  | ОДПУ | Иркутск (ЛбО) | АО "ИЭСК" - ЮЭС
735 | ЛбО | г Иркутск, ул Безбокова, дом № 40 | Отсутствие ПУ | АЦП №ЛЭОО004813 | Установка ПУ | 2025 | 3-фазные трансформаторного включения | ИИООЭ0011252 | 01.01.2017 | УК ЭНЕРГИЯ ООО | 477533 | Жилой дом ОДН норматив - ЭУ00243111 | Включено | 01.03.2017 |  | ЮЖНЫЕ ЭЛЕКТРИЧЕСКИЕ СЕТИ/Байкальский/ЮЖНАЯ-6/Южная-ТП-4/015031 | 0,4 КВольт | 24 |  | Выключено с 01.09.2019 |  | ПУ отсутствует |  |  |  |  | ; 0 | 200/5 |  | ОДПУ | Иркутск (ЛбО) | АО "ИЭСК" - ЮЭС
736 | ЛбО | г Иркутск, ул Безбокова, дом № 1/2 | Отсутствие ПУ | АЦП №ЛЭОО004813 | Установка ПУ | 2025 | 3-фазные трансформаторного включения | ИИООЭ0011252 | 01.01.2017 | УК ЭНЕРГИЯ ООО | 306994 | Жилой дом ОДН норматив - ЭУ00243139 | Включено | 01.07.2013 |  | Филиал ОАО "ИЭСК" Южные Электрические Сети/Байкальский/Южная/яч.2 Южный А/1507/1 | 0,4 КВольт | 80 | ВРУ-0,4 кВ | Включено с 01.07.2013 |  | ПУ отсутствует |  |  |  |  | ; 0 | 200/5 |  | ОДПУ | Иркутск (ЛбО) | АО "ИЭСК" - ЮЭС
737 | ЛбО | г Иркутск, ул Безбокова, дом № 4 | Отсутствие ПУ | АЦП №ЛЭОО004807 | Установка ПУ | 2025 | 3-фазные трансформаторного включения | ИИООЭ0014217 | 01.01.2017 | УК ИРКУТЯНКА ООО | 478162 | *ОДН жилого дома - ЭУ00050102 | Включено | 01.09.2017 |  | ЮЖНЫЕ ЭЛЕКТРИЧЕСКИЕ СЕТИ/Байкальский/СПУТНИК/Спутник-РП40А/014952 | 0,4 КВольт | 16 |  | Выключено с 01.09.2018 |  | ПУ отсутствует |  |  |  |  | ; 0 | 150/5 |  | ОДПУ | Иркутск (ЛбО) | АО "ИЭСК" - ЮЭС
738 | ЛбО | г Иркутск, ул Безбокова, дом № 1 "А" | Отсутствие ПУ | ЦП ЛЭОО004844 от 25.04.2024 | Установка ПУ | 2025 | 3-фазные трансформаторного включения | ИИООЭ0017514 | 01.09.2018 | ЮЖНЫЕ СЕТИ-3 ТСЖ | 315297 | жилой дом ОДН - ЭУ00037765 | Включено | 01.09.2018 |  | Филиал ОАО "ИЭСК" Южные Электрические Сети/Байкальский/Южная/яч.12 Южный Б/1508 | 0,4 КВольт |  |  | Включено с 01.09.2018 |  | ПУ отсутствует |  |  |  |  | ; 0 | 200/5 |  | ОДПУ | Иркутск (ЛбО) | АО "ИЭСК" - ЮЭС
739 | ЛбО | г Иркутск, ул Безбокова, дом № 5а | Отсутствие ПУ | ЦП ЛЭОО004844 от 25.04.2024 | Установка ПУ | 2025 | 3-фазные трансформаторного включения | ИИООЭ0017514 | 01.09.2018 | ЮЖНЫЕ СЕТИ-3 ТСЖ | 315298 | жилой дом ОДН - ЭУ00037766 | Включено | 01.09.2018 |  | Филиал ОАО "ИЭСК" Южные Электрические Сети/Байкальский/Южная/яч.12 Южный Б/1508 | 0,4 КВольт |  |  | Включено с 01.09.2018 |  | ПУ отсутствует |  |  |  |  | ; 0 | 200/5 |  | ОДПУ | Иркутск (ЛбО) | АО "ИЭСК" - ЮЭС
740 | ЛбО | г Иркутск, ул Белобородова, дом № 14 | Отсутствие ПУ | ЦП ЛЭОО004815 от 13.05.2024 | Установка ПУ | 2025 | 3-фазные трансформаторного включения | ИИООЭ0000767 | 01.02.2017 | АО "ВОСТОЧНОЕ УПРАВЛЕНИЕ ЖИЛИЩНО-КОММУНАЛЬНЫМИ СИСТЕМАМИ" | 641667 | *ОДН жилого дома - ЭУ00331214 | Включено | 01.04.2017 |  | ЮЖНЫЕ ЭЛЕКТРИЧЕСКИЕ СЕТИ/Байкальский/СПУТНИК/Спутник-ТП 1621/011421/011421/ВЛ-0,4 Белобородова | 0,4 КВольт | 24 |  | Включено с 01.09.2017 |  | ПУ отсутствует |  |  |  |  | ; 0 | 100/5 |  | ОДПУ | Иркутск (ЛбО) | АО "ИЭСК" - ЮЭС
741 | ЛбО | г Иркутск, ул Белобородова, дом № 11 | Отсутствие ПУ | ЦП ЛЭОО004793 от 13.05.2024 | Установка ПУ | 2025 | 3-фазные трансформаторного включения | ИИООЭ0003142 | 21.11.2022 | ХК КОМСИСТЕМЫ ООО | 680858 | Жилой дом ОДН - ЭУ00110603 | Включено | 01.02.2021 |  | ЮЖНЫЕ ЭЛЕКТРИЧЕСКИЕ СЕТИ/Байкальский/СПУТНИК/Спутник-ТП 1621/011421/011421/ВЛ-0,4 Белобородова | 0,4 КВольт | 24 |  | Включено с 01.02.2021 |  | ПУ отсутствует |  |  |  |  | ; 0 | 100/5 |  | ОДПУ | Иркутск (ЛбО) | АО "ИЭСК" - ЮЭС
742 | ЛбО | г Иркутск, ул Белобородова, дом № 15 | Отсутствие ПУ | ЦП ЛЭОО004793 от 13.05.2024 | Установка ПУ | 2025 | 3-фазные трансформаторного включения | ИИООЭ0003142 | 21.11.2022 | ХК КОМСИСТЕМЫ ООО | 6484426 | Жилой дом ОДН - ЭУ00110605 | Включено | 01.02.2021 |  | ЮЖНЫЕ ЭЛЕКТРИЧЕСКИЕ СЕТИ/Байкальский/СПУТНИК/Спутник-ТП 1621/011421/011421/ВЛ-0,4 Белобородова | 0,4 КВольт | 18 |  | Включено с 01.02.2021 |  | ПУ отсутствует |  |  |  |  | ; 0 | 100/5 |  | ОДПУ | Иркутск (ЛбО) | АО "ИЭСК" - ЮЭС
743 | ЛбО | г Иркутск, ул Белобородова, дом № 17 | Отсутствие ПУ | ЦП ЛЭОО004793 от 13.05.2024 | Установка ПУ | 2025 | 3-фазные трансформаторного включения | ИИООЭ0003142 | 21.11.2022 | ХК КОМСИСТЕМЫ ООО | 644424 | Жилой дом ОДН - ЭУ00110606 | Включено | 01.02.2021 |  | ЮЖНЫЕ ЭЛЕКТРИЧЕСКИЕ СЕТИ/Байкальский/СПУТНИК/Спутник-ТП 1621/011421/011421/ВЛ-0,4 Белобородова | 0,4 КВольт | 24 |  | Включено с 01.02.2021 |  | ПУ отсутствует |  |  |  |  | ; 0 | 100/5 |  | ОДПУ | Иркутск (ЛбО) | АО "ИЭСК" - ЮЭС
744 | ЛбО | г Иркутск, ул Белобородова, дом № 19 Б | Отсутствие ПУ | АЦП №ЛЭОО004804 | Установка ПУ | 2025 | 3-фазные трансформаторного включения | ИИООЭ0010614 | 17.12.2021 | ПРОГРЕСС-СЕРВИС ООО | 305170 | ОДН жилого дома - ЭУ00239531 | Включено | 01.07.2020 |  | ЮЖНЫЕ ЭЛЕКТРИЧЕСКИЕ СЕТИ/Байкальский/СПУТНИК/Спутник-ТП 1621/013252 | 0,4 КВольт | 120 |  | Включено с 01.07.2020 |  | ПУ отсутствует |  |  |  |  | ; 0 | 100/5 |  | ОДПУ | Иркутск (ЛбО) | АО "ИЭСК" - ЮЭС
745 | ЛбО | г Иркутск, ул Бородина, дом № 51 | Отсутствие ПУ | ЦП ЛЭОО004830 от 13.05.2024 | Установка ПУ | 2025 | 3-фазные трансформаторного включения | ИИООЭ0003366 | 01.01.2017 | ООО "ЗАПАДНОЕ УПРАВЛЕНИЕ ЖКС" | 53812 | ОДН жилого дома - ЭУ01013483 | Включено | 01.10.2023 |  | ЮЖНЫЕ ЭЛЕКТРИЧЕСКИЕ СЕТИ/Байкальский/ЮЖНАЯ-6/Верхняя А | 0,4 КВольт | 98 |  | Включено с 01.10.2023 |  | ПУ отсутствует |  |  |  |  | ; 0 | 200/5 |  | ОДПУ | Иркутск (ЛбО) | АО "ИЭСК" - ЮЭС
746 | ЛбО | г Иркутск, ул Бородина, дом № 39 | Отсутствие ПУ | АЦП №ЛЭОО004792 | Установка ПУ | 2025 | 3-фазные трансформаторного включения | ИИООЭ0012641 | 01.02.2024 | УО ПРОГРЕСС ООО | 6125453 | ОДН жилого дома - ЭУ00095435 | Включено | 01.04.2017 |  | ЮЖНЫЕ ЭЛЕКТРИЧЕСКИЕ СЕТИ/Байкальский/ЕРШИ/ТП-2064/1028 Т2/010281/ул. Бородина, 39 | 0,4 КВольт | 128 |  | Включено с 01.06.2018 |  | ПУ отсутствует |  |  |  |  | ; 0 | 200/5 |  | ОДПУ | Иркутск (ЛбО) | АО "ИЭСК" - ЮЭС
747 | ЛбО | г Иркутск, ул Бородина, дом № 56 | Отсутствие ПУ | ЛЭОО001119 от 29.03.2021 | Установка ПУ | 2025 | 3-фазные трансформаторного включения | ИИООЭ0016668 | 03.06.2022 | ООО УК "СИБИРИАДА" | 312758 | Жилой дом ОДН - ЭУ00036273 | Включено | 01.02.2018 |  | Филиал ОАО "ИЭСК" Южные Электрические Сети/Байкальский/Спутник/яч.23 РП-40 Б/5736 | 0,4 КВольт |  |  | Включено с 01.11.2021 |  | ПУ отсутствует |  |  |  |  | ; 0 | 200/5 |  | ОДПУ | Иркутск (ЛбО) | АО "ИЭСК" - ЮЭС
748 | ЛбО | г Иркутск, ул Бородина, дом № 56 | Отсутствие ПУ | ЛЭОО001119 от 29.03.2021 | Установка ПУ | 2025 | 3-фазные трансформаторного включения | ИИООЭ0016668 | 03.06.2022 | ООО УК "СИБИРИАДА" | 312758 | Жилой дом ОДН - ЭУ00036273 | Включено | 01.02.2018 |  | Филиал ОАО "ИЭСК" Южные Электрические Сети/Байкальский/Спутник/яч.23 РП-40 Б/5736 | 0,4 КВольт |  |  | Включено с 01.11.2021 |  | ПУ отсутствует |  |  |  |  | ; 0 | 200/5 |  | ОДПУ | Иркутск (ЛбО) | АО "ИЭСК" - ЮЭС
749 | ЛбО | г Иркутск, ул Бородина, дом № 56 | Отсутствие ПУ | ЛЭОО001119 от 29.03.2021 | Установка ПУ | 2025 | 3-фазные трансформаторного включения | ИИООЭ0016668 | 03.06.2022 | ООО УК "СИБИРИАДА" | 312758 | Жилой дом ОДН - ЭУ00036273 | Включено | 01.02.2018 |  | Филиал ОАО "ИЭСК" Южные Электрические Сети/Байкальский/Спутник/яч.23 РП-40 Б/5736 | 0,4 КВольт |  |  | Включено с 01.11.2021 |  | ПУ отсутствует |  |  |  |  | ; 0 | 200/5 |  | ОДПУ | Иркутск (ЛбО) | АО "ИЭСК" - ЮЭС
750 | ЛбО | г Иркутск, ул Бородина, дом № 56 | Отсутствие ПУ | ЛЭОО001119 от 29.03.2021 | Установка ПУ | 2025 | 3-фазные трансформаторного включения | ИИООЭ0016668 | 03.06.2022 | ООО УК "СИБИРИАДА" | 312758 | Жилой дом ОДН - ЭУ00036273 | Включено | 01.02.2018 |  | Филиал ОАО "ИЭСК" Южные Электрические Сети/Байкальский/Спутник/яч.23 РП-40 Б/5736 | 0,4 КВольт |  |  | Включено с 01.11.2021 |  | ПУ отсутствует |  |  |  |  | ; 0 | 200/5 |  | ОДПУ | Иркутск (ЛбО) | АО "ИЭСК" - ЮЭС
751 | ЛбО | г Иркутск, ул Боткина, дом № 6/16 | Отсутствие ПУ | ЦП ЛЭОО004815 от 13.05.2024 | Установка ПУ | 2025 | 3-фазные трансформаторного включения | ИИООЭ0000767 | 01.02.2017 | АО "ВОСТОЧНОЕ УПРАВЛЕНИЕ ЖИЛИЩНО-КОММУНАЛЬНЫМИ СИСТЕМАМИ" | 28161 | Жилой дом ОДН - ЭУ00331312 | Включено | 10.11.2016 |  | ЮЖНЫЕ ЭЛЕКТРИЧЕСКИЕ СЕТИ/Байкальский/СВЕРДЛОВО/Свердлово-ТП-400/004592/004591 демонтирован 10.2006/В | 0,4 КВольт | 0.2 |  | Включено с 01.06.2017 |  | ПУ отсутствует |  |  |  |  | ; 0 | 100/5 |  | ОДПУ | Иркутск (ЛбО) | АО "ИЭСК" - ЮЭС
752 | ЛбО | г Иркутск, ул Боткина, дом № 2А | Отсутствие ПУ | ЦП ЛЭОО004793 от 13.05.2024 | Установка ПУ | 2025 | 3-фазные трансформаторного включения | ИИООЭ0003142 | 21.11.2022 | ХК КОМСИСТЕМЫ ООО | 8876 | Жилой дом ОДН - ЭУ00110860 | Включено | 01.09.2012 |  | ЮЖНЫЕ ЭЛЕКТРИЧЕСКИЕ СЕТИ/Байкальский/СВЕРДЛОВО/Свердлово-ТП-400/014611/014611/Травмпункт | 0,4 КВольт | 0.6 |  | Включено с 01.09.2012 |  | ПУ отсутствует |  |  |  |  | ; 0 | 100/5 |  | ОДПУ | Иркутск (ЛбО) | АО "ИЭСК" - ЮЭС
753 | ЛбО | г Иркутск, ул Боткина, дом № 2 | Отсутствие ПУ | ЦП ЛЭОО004793 от 13.05.2024 | Установка ПУ | 2025 | 3-фазные трансформаторного включения | ИИООЭ0003142 | 21.11.2022 | ХК КОМСИСТЕМЫ ООО | 39660 | Жилой дом ОДН - ЭУ00111069 | Включено | 01.05.2014 |  | ЮЖНЫЕ ЭЛЕКТРИЧЕСКИЕ СЕТИ/Байкальский/СВЕРДЛОВО/Свердлово-ТП-400/014611/014611/Травмпункт | 0,4 КВольт | 96 |  | Включено с 01.05.2014 |  | ПУ отсутствует |  |  |  |  | ; 0 | 100/5 |  | ОДПУ | Иркутск (ЛбО) | АО "ИЭСК" - ЮЭС
754 | ЛбО | г Иркутск, ул Боткина, дом № 5 | Отсутствие ПУ | АЦП №ЛЭОО004775 от 6.05.24 | Установка ПУ | 2025 | 3-фазные трансформаторного включения | ИИООЭ0003380 | 01.01.2017 | ООО "ЗАПАДНОЕ УПРАВЛЕНИЕ ЖКС" | 44402 | Жилой дом ОДн - ЭУ00227189 | Включено | 01.05.2008 |  | ЮЖНЫЕ ЭЛЕКТРИЧЕСКИЕ СЕТИ/Байкальский/СВЕРДЛОВО/Свердлово-ТП-349/003491/003491/Боткина 5, гаражи | 0,4 КВольт | 45 |  | Выключено с 01.11.2004 |  | ПУ отсутствует |  |  |  |  | ; 0 | 100/5 |  | ОДПУ | Иркутск (ЛбО) | АО "ИЭСК" - ЮЭС
755 | ЛбО | г Иркутск, ул Боткина, дом № 9 | Отсутствие ПУ | АЦП №ЛЭОО004775 от 6.05.24 | Установка ПУ | 2025 | 3-фазные трансформаторного включения | ИИООЭ0003380 | 01.01.2017 | ООО "ЗАПАДНОЕ УПРАВЛЕНИЕ ЖКС" | 48879 | Жилой дом Одн - ЭУ00227421 | Включено | 01.03.2008 |  | ЮЖНЫЕ ЭЛЕКТРИЧЕСКИЕ СЕТИ/Байкальский/СВЕРДЛОВО/Свердлово-ТП-349/003491 | 0,4 КВольт | 94 |  | Выключено с 01.11.2004 |  | ПУ отсутствует |  |  |  |  | ; 0 | 200/5 |  | ОДПУ | Иркутск (ЛбО) | АО "ИЭСК" - ЮЭС
756 | ЛбО | ул Боткина, дом № 6/30 | Отсутствие ПУ | АЦП №ЛЭОО004794 | Установка ПУ | 2025 | 3-фазные трансформаторного включения | ИИООЭ0012495 | 30.01.2017 | АКАДЕМИК ООО УК | 23929 | Жилой дом ОДН - ЭУ00101419 | Включено | 03.11.2016 |  | ЮЭС/Левобережный/Глазково/КЛ 10 кВ Глазково - яч.51 РП-54 Б/459/1/гр.5 ВЛ-0,4кВ ул.Боткина | 0,4 КВольт | 23 |  | Включено с 01.11.2004 |  | ПУ отсутствует |  |  |  |  | ; 0 | 100/5 |  | ОДПУ | Иркутск (ЛбО) | АО "ИЭСК" - ЮЭС
757 | ЛбО | г Иркутск, ул Бочкина, дом № 1 | Отсутствие ПУ | ЦП ЛЭОО004815 от 13.05.2024 | Установка ПУ | 2025 | 3-фазные трансформаторного включения | ИИООЭ0000767 | 01.02.2017 | АО "ВОСТОЧНОЕ УПРАВЛЕНИЕ ЖИЛИЩНО-КОММУНАЛЬНЫМИ СИСТЕМАМИ" | 443931 | *ОДН жилого дома - ЭУ00331007 | Включено | 01.03.2018 |  | ЮЖНЫЕ ЭЛЕКТРИЧЕСКИЕ СЕТИ/Байкальский/СПУТНИК/Спутник-РП40А | 0,4 КВольт | 24 |  | Включено с 01.03.2018 |  | ПУ отсутствует |  |  |  |  | ; 0 | 100/5 |  | ОДПУ | Иркутск (ЛбО) | АО "ИЭСК" - ЮЭС
758 | ЛбО | г Иркутск, ул Бочкина, дом № 13 | Отсутствие ПУ | ЦП ЛЭОО004815 от 13.05.2024 | Установка ПУ | 2025 | 3-фазные трансформаторного включения | ИИООЭ0000767 | 01.02.2017 | АО "ВОСТОЧНОЕ УПРАВЛЕНИЕ ЖИЛИЩНО-КОММУНАЛЬНЫМИ СИСТЕМАМИ" | 73981 | ОДН жилого дома - ЭУ00331251 | Включено | 01.04.2017 |  | ЮЖНЫЕ ЭЛЕКТРИЧЕСКИЕ СЕТИ/Байкальский/СПУТНИК/Спутник-РП40А/000211 | 0,4 КВольт | 24 |  | Выключено с 01.11.2004 |  | ПУ отсутствует |  |  |  |  | ; 0 | 100/5 |  | ОДПУ | Иркутск (ЛбО) | АО "ИЭСК" - ЮЭС
759 | ЛбО | г Иркутск, ул Бочкина, дом № 3 | Отсутствие ПУ | ЦП ЛЭОО004815 от 13.05.2024 | Установка ПУ | 2025 | 3-фазные трансформаторного включения | ИИООЭ0000767 | 01.02.2017 | АО "ВОСТОЧНОЕ УПРАВЛЕНИЕ ЖИЛИЩНО-КОММУНАЛЬНЫМИ СИСТЕМАМИ" | 285250 | ОДН жилого дома - ЭУ00331254 | Включено | 01.04.2017 |  | ЮЖНЫЕ ЭЛЕКТРИЧЕСКИЕ СЕТИ/Байкальский/СПУТНИК/Спутник-РП40А/014952 | 0,4 КВольт | 24 |  | Выключено с 01.05.2018 |  | ПУ отсутствует |  |  |  |  | ; 0 | 100/5 |  | ОДПУ | Иркутск (ЛбО) | АО "ИЭСК" - ЮЭС
760 | ЛбО | г Иркутск, ул Бочкина, дом № 6 | Отсутствие ПУ | АЦП №ЛЭОО004807 | Установка ПУ | 2025 | 3-фазные трансформаторного включения | ИИООЭ0014217 | 01.01.2017 | УК ИРКУТЯНКА ООО | 256622 | *ОДН жилого дома - ЭУ00050098 | Включено | 12.06.2017 |  | ЮЖНЫЕ ЭЛЕКТРИЧЕСКИЕ СЕТИ/Байкальский/СПУТНИК/Спутник-РП40А/014952 | 0,4 КВольт | 24 |  | Включено с 01.04.2019 |  | ПУ отсутствует |  |  |  |  | ; 0 | 150/5 |  | ОДПУ | Иркутск (ЛбО) | АО "ИЭСК" - ЮЭС
761 | ЛбО | г Иркутск, ул Бочкина, дом № 5 | Отсутствие ПУ | АЦП №ЛЭОО004807 | Установка ПУ | 2025 | 3-фазные трансформаторного включения | ИИООЭ0014217 | 01.01.2017 | УК ИРКУТЯНКА ООО | 287351 | ОДН жилого дома - ЭУ00050081 | Включено | 15.04.2018 |  | ЮЖНЫЕ ЭЛЕКТРИЧЕСКИЕ СЕТИ/Байкальский/СПУТНИК/Спутник-РП40А/014952 | 0,4 КВольт | 24 |  | Включено с 01.11.2018 |  | ПУ отсутствует |  |  |  |  | ; 0 | 150/5 |  | ОДПУ | Иркутск (ЛбО) | АО "ИЭСК" - ЮЭС
762 | ЛбО | г Иркутск, ул Булавина, дом № 12 | Отсутствие ПУ | АЦП №ЛЭОО004775 от 6.05.24 | Установка ПУ | 2025 | 3-фазные трансформаторного включения | ИИООЭ0003380 | 01.01.2017 | ООО "ЗАПАДНОЕ УПРАВЛЕНИЕ ЖКС" | 81320 | Жилой дом ОДн - ЭУ00227440 | Включено | 01.01.2008 |  | ЮЖНЫЕ ЭЛЕКТРИЧЕСКИЕ СЕТИ/Байкальский/МЕЛЬНИКОВО-6/Мельниково-РП-27 Б/008441 | 0,4 КВольт | 168 |  | Включено с 01.11.2010 |  | ПУ отсутствует |  |  |  |  | ; 0 | 200/5 |  | ОДПУ | Иркутск (ЛбО) | АО "ИЭСК" - ЮЭС
763 | ЛбО | р-н Иркутский, рп Маркова, ЖК "Луговое", ул Видная, дом № 2/1 | Отсутствие ПУ | ЦП ЛЭОО004776 от 13.05.2024 | Установка ПУ | 2025 | 3-фазные трансформаторного включения | ИИООЭ0000610 | 15.03.2018 | ООО "УК "ЛЕВОБЕРЕЖНАЯ" | 309627 | ОДН жилого дома (ЖК "Луговое") - ЭУ00113850 | Включено | 01.08.2014 |  | ЮЖНЫЕ ЭЛЕКТРИЧЕСКИЕ СЕТИ/Байкальский/ПИВЗАВОД-10/Пивзавод-МПФ"Б"/3470 | 0,4 КВольт |  | ВРУ 1-0,4 кВ б/с 108,107 ОДН, Видная, 2/1 | Включено с 01.08.2017 |  | ПУ отсутствует |  |  |  |  | ; 0 | 200/5 |  | ОДПУ | Маркова (ЛбО) | АО "ИЭСК" - ЮЭС
764 | ЛбО | р-н Иркутский, рп Маркова, ЖК "Луговое", ул Видная, дом № 2/1 | Отсутствие ПУ | ЦП ЛЭОО004776 от 13.05.2024 | Установка ПУ | 2025 | 3-фазные трансформаторного включения | ИИООЭ0000610 | 15.03.2018 | ООО "УК "ЛЕВОБЕРЕЖНАЯ" | 309627 | ОДН жилого дома (ЖК "Луговое") - ЭУ00113850 | Включено | 01.08.2014 |  | ЮЖНЫЕ ЭЛЕКТРИЧЕСКИЕ СЕТИ/Байкальский/ПИВЗАВОД-10/Пивзавод-МПФ"Б"/3470 | 0,4 КВольт |  | ВРУ 1-0,4 кВ б/с 108,107 ОДН, Видная, 2/1 | Включено с 01.08.2017 |  | ПУ отсутствует |  |  |  |  | ; 0 | 200/5 |  | ОДПУ | Маркова (ЛбО) | АО "ИЭСК" - ЮЭС
765 | ЛбО | р-н Иркутский, рп Маркова, ЖК "Луговое", ул Видная, дом № 2/2 | Отсутствие ПУ | ЦП ЛЭОО004776 от 13.05.2024 | Установка ПУ | 2025 | 3-фазные трансформаторного включения | ИИООЭ0000610 | 15.03.2018 | ООО "УК "ЛЕВОБЕРЕЖНАЯ" | 309627 | ОДН жилого дома (ЖК "Луговое") - ЭУ00113851 | Включено | 01.08.2014 |  | ЮЖНЫЕ ЭЛЕКТРИЧЕСКИЕ СЕТИ/Байкальский/ПИВЗАВОД-10/Пивзавод-МПФ"Б"/3470 | 0,4 КВольт |  | ВРУ 1-0,4 кВ б/с 109 ОДН, Видная, 2/2 | Включено с 01.08.2017 |  | ПУ отсутствует |  |  |  |  | ; 0 | 200/5 |  | ОДПУ | Маркова (ЛбО) | АО "ИЭСК" - ЮЭС
766 | ЛбО | р-н Иркутский, рп Маркова, ЖК "Луговое", ул Видная, дом № 2/2 | Отсутствие ПУ | ЦП ЛЭОО004776 от 13.05.2024 | Установка ПУ | 2025 | 3-фазные трансформаторного включения | ИИООЭ0000610 | 15.03.2018 | ООО "УК "ЛЕВОБЕРЕЖНАЯ" | 309627 | ОДН жилого дома (ЖК "Луговое") - ЭУ00113851 | Включено | 01.08.2014 |  | ЮЖНЫЕ ЭЛЕКТРИЧЕСКИЕ СЕТИ/Байкальский/ПИВЗАВОД-10/Пивзавод-МПФ"Б"/3470 | 0,4 КВольт |  | ВРУ 1-0,4 кВ б/с 109 ОДН, Видная, 2/2 | Включено с 01.08.2017 |  | ПУ отсутствует |  |  |  |  | ; 0 | 200/5 |  | ОДПУ | Маркова (ЛбО) | АО "ИЭСК" - ЮЭС
767 | ЛбО | р-н Иркутский, рп Маркова, ЖК "Луговое", ул Видная, дом № 4/1 | Отсутствие ПУ | ЦП ЛЭОО004776 от 13.05.2024 | Установка ПУ | 2025 | 3-фазные трансформаторного включения | ИИООЭ0000610 | 15.03.2018 | ООО "УК "ЛЕВОБЕРЕЖНАЯ" | 309627 | ОДН жилого дома (ЖК "Луговое") - ЭУ00113852 | Включено | 01.08.2014 |  | ЮЖНЫЕ ЭЛЕКТРИЧЕСКИЕ СЕТИ/Байкальский/ПИВЗАВОД-10/Пивзавод-МПФ"Б"/3470 | 0,4 КВольт |  | ВРУ 1-0,4 кВ б/с 111,110 ОДН, Видная, 4/1 | Включено с 01.08.2017 |  | ПУ отсутствует |  |  |  |  | ; 0 | 200/5 |  | ОДПУ | Маркова (ЛбО) | АО "ИЭСК" - ЮЭС
768 | ЛбО | р-н Иркутский, рп Маркова, ЖК "Луговое", ул Видная, дом № 4/1 | Отсутствие ПУ | ЦП ЛЭОО004776 от 13.05.2024 | Установка ПУ | 2025 | 3-фазные трансформаторного включения | ИИООЭ0000610 | 15.03.2018 | ООО "УК "ЛЕВОБЕРЕЖНАЯ" | 309627 | ОДН жилого дома (ЖК "Луговое") - ЭУ00113852 | Включено | 01.08.2014 |  | ЮЖНЫЕ ЭЛЕКТРИЧЕСКИЕ СЕТИ/Байкальский/ПИВЗАВОД-10/Пивзавод-МПФ"Б"/3470 | 0,4 КВольт |  | ВРУ 1-0,4 кВ б/с 111,110 ОДН, Видная, 4/1 | Включено с 01.08.2017 |  | ПУ отсутствует |  |  |  |  | ; 0 | 200/5 |  | ОДПУ | Маркова (ЛбО) | АО "ИЭСК" - ЮЭС
769 | ЛбО | р-н Иркутский, рп Маркова, ЖК "Луговое", ул Видная, дом № 4/2 | Отсутствие ПУ | ЦП ЛЭОО004776 от 13.05.2024 | Установка ПУ | 2025 | 3-фазные трансформаторного включения | ИИООЭ0000610 | 15.03.2018 | ООО "УК "ЛЕВОБЕРЕЖНАЯ" | 309627 | ОДН жилого дома (ЖК "Луговое") - ЭУ00113853 | Включено | 01.08.2014 |  | ЮЖНЫЕ ЭЛЕКТРИЧЕСКИЕ СЕТИ/Байкальский/ПИВЗАВОД-10/Пивзавод-МПФ"Б"/3470 | 0,4 КВольт |  | ВРУ 1-0,4 кВ б/с 112,134 ОДН, Видная, 4/2 | Включено с 01.08.2017 |  | ПУ отсутствует |  |  |  |  | ; 0 | 200/5 |  | ОДПУ | Маркова (ЛбО) | АО "ИЭСК" - ЮЭС
770 | ЛбО | р-н Иркутский, рп Маркова, ЖК "Луговое", ул Видная, дом № 4/2 | Отсутствие ПУ | ЦП ЛЭОО004776 от 13.05.2024 | Установка ПУ | 2025 | 3-фазные трансформаторного включения | ИИООЭ0000610 | 15.03.2018 | ООО "УК "ЛЕВОБЕРЕЖНАЯ" | 309627 | ОДН жилого дома (ЖК "Луговое") - ЭУ00113853 | Включено | 01.08.2014 |  | ЮЖНЫЕ ЭЛЕКТРИЧЕСКИЕ СЕТИ/Байкальский/ПИВЗАВОД-10/Пивзавод-МПФ"Б"/3470 | 0,4 КВольт |  | ВРУ 1-0,4 кВ б/с 112,134 ОДН, Видная, 4/2 | Включено с 01.08.2017 |  | ПУ отсутствует |  |  |  |  | ; 0 | 200/5 |  | ОДПУ | Маркова (ЛбО) | АО "ИЭСК" - ЮЭС
771 | ЛбО | р-н Иркутский, рп Маркова, ЖК "Луговое", ул Видная, дом № 6/1 | Отсутствие ПУ | ЦП ЛЭОО004776 от 13.05.2024 | Установка ПУ | 2025 | 3-фазные трансформаторного включения | ИИООЭ0000610 | 15.03.2018 | ООО "УК "ЛЕВОБЕРЕЖНАЯ" | 309627 | ОДН жилого дома (ЖК "Луговое") - ЭУ00113854 | Включено | 01.08.2014 |  | ЮЖНЫЕ ЭЛЕКТРИЧЕСКИЕ СЕТИ/Байкальский/ПИВЗАВОД-10/Пивзавод-МПФ"Б"/3470 | 0,4 КВольт |  | ВРУ 1-0,4 кВ б/с 114,113 ОДН, Видная, 6/1 | Включено с 01.08.2017 |  | ПУ отсутствует |  |  |  |  | ; 0 | 200/5 |  | ОДПУ | Маркова (ЛбО) | АО "ИЭСК" - ЮЭС
772 | ЛбО | р-н Иркутский, рп Маркова, ЖК "Луговое", ул Видная, дом № 6/1 | Отсутствие ПУ | ЦП ЛЭОО004776 от 13.05.2024 | Установка ПУ | 2025 | 3-фазные трансформаторного включения | ИИООЭ0000610 | 15.03.2018 | ООО "УК "ЛЕВОБЕРЕЖНАЯ" | 309627 | ОДН жилого дома (ЖК "Луговое") - ЭУ00113854 | Включено | 01.08.2014 |  | ЮЖНЫЕ ЭЛЕКТРИЧЕСКИЕ СЕТИ/Байкальский/ПИВЗАВОД-10/Пивзавод-МПФ"Б"/3470 | 0,4 КВольт |  | ВРУ 1-0,4 кВ б/с 114,113 ОДН, Видная, 6/1 | Включено с 01.08.2017 |  | ПУ отсутствует |  |  |  |  | ; 0 | 200/5 |  | ОДПУ | Маркова (ЛбО) | АО "ИЭСК" - ЮЭС
773 | ЛбО | р-н Иркутский, рп Маркова, ЖК "Луговое", ул Видная, дом № 6/2 | Отсутствие ПУ | ЦП ЛЭОО004776 от 13.05.2024 | Установка ПУ | 2025 | 3-фазные трансформаторного включения | ИИООЭ0000610 | 15.03.2018 | ООО "УК "ЛЕВОБЕРЕЖНАЯ" | 309627 | ОДН жилого дома (ЖК "Луговое") - ЭУ00113855 | Включено | 01.08.2014 |  | ЮЖНЫЕ ЭЛЕКТРИЧЕСКИЕ СЕТИ/Байкальский/ПИВЗАВОД-10/Пивзавод-МПФ"Б"/3470 | 0,4 КВольт |  | ВРУ 1-0,4 кВ б/с 115 ОДН, Видная, 6/2 | Включено с 01.08.2017 |  | ПУ отсутствует |  |  |  |  | ; 0 | 200/5 |  | ОДПУ | Маркова (ЛбО) | АО "ИЭСК" - ЮЭС
774 | ЛбО | р-н Иркутский, рп Маркова, ЖК "Луговое", ул Видная, дом № 6/2 | Отсутствие ПУ | ЦП ЛЭОО004776 от 13.05.2024 | Установка ПУ | 2025 | 3-фазные трансформаторного включения | ИИООЭ0000610 | 15.03.2018 | ООО "УК "ЛЕВОБЕРЕЖНАЯ" | 309627 | ОДН жилого дома (ЖК "Луговое") - ЭУ00113855 | Включено | 01.08.2014 |  | ЮЖНЫЕ ЭЛЕКТРИЧЕСКИЕ СЕТИ/Байкальский/ПИВЗАВОД-10/Пивзавод-МПФ"Б"/3470 | 0,4 КВольт |  | ВРУ 1-0,4 кВ б/с 115 ОДН, Видная, 6/2 | Включено с 01.08.2017 |  | ПУ отсутствует |  |  |  |  | ; 0 | 200/5 |  | ОДПУ | Маркова (ЛбО) | АО "ИЭСК" - ЮЭС
775 | ЛбО | р-н Иркутский, рп Маркова, ЖК "Луговое", ул Видная, дом № 5/2 | Отсутствие ПУ | АЦП №ЛЭОО004781 от 6.05.24 | Установка ПУ | 2025 | 3-фазные трансформаторного включения | ИИООЭ0003798 | 05.07.2017 | УК ПАРТНЕР ООО | 309628 | *ОДН жилого дома (ЖК "Луговое") - ЭУ00400684 | Включено | 01.12.2014 |  | ЮЖНЫЕ ЭЛЕКТРИЧЕСКИЕ СЕТИ/Байкальский/ПИВЗАВОД-10/Пивзавод-МПФ"Б"/3469 | 0,4 КВольт |  |  | Выключено с 01.01.2019 |  | ПУ отсутствует |  |  |  |  | ; 0 | 200/5 |  | ОДПУ | Маркова (ЛбО) | АО "ИЭСК" - ЮЭС
776 | ЛбО | р-н Иркутский, рп Маркова, ЖК "Луговое", ул Видная, дом № 5/2 | Отсутствие ПУ | АЦП №ЛЭОО004781 от 6.05.24 | Установка ПУ | 2025 | 3-фазные трансформаторного включения | ИИООЭ0003798 | 05.07.2017 | УК ПАРТНЕР ООО | 309628 | *ОДН жилого дома (ЖК "Луговое") - ЭУ00400684 | Включено | 01.12.2014 |  | ЮЖНЫЕ ЭЛЕКТРИЧЕСКИЕ СЕТИ/Байкальский/ПИВЗАВОД-10/Пивзавод-МПФ"Б"/3469 | 0,4 КВольт |  |  | Выключено с 01.01.2019 |  | ПУ отсутствует |  |  |  |  | ; 0 | 200/5 |  | ОДПУ | Маркова (ЛбО) | АО "ИЭСК" - ЮЭС
777 | ЛбО | р-н Иркутский, рп Маркова, ЖК "Луговое", ул Видная, дом № 5/2 | Отсутствие ПУ | АЦП №ЛЭОО004781 от 6.05.24 | Установка ПУ | 2025 | 3-фазные трансформаторного включения | ИИООЭ0003798 | 05.07.2017 | УК ПАРТНЕР ООО | 309628 | *ОДН жилого дома (ЖК "Луговое") - ЭУ00400684 | Включено | 01.12.2014 |  | ЮЖНЫЕ ЭЛЕКТРИЧЕСКИЕ СЕТИ/Байкальский/ПИВЗАВОД-10/Пивзавод-МПФ"Б"/3469 | 0,4 КВольт |  |  | Включено с 01.01.2019 |  | ПУ отсутствует |  |  |  |  | ; 0 | 200/5 |  | ОДПУ | Маркова (ЛбО) | АО "ИЭСК" - ЮЭС
778 | ЛбО | р-н Иркутский, рп Маркова, ЖК "Луговое", ул Видная, дом № 5/2 | Отсутствие ПУ | АЦП №ЛЭОО004781 от 6.05.24 | Установка ПУ | 2025 | 3-фазные трансформаторного включения | ИИООЭ0003798 | 05.07.2017 | УК ПАРТНЕР ООО | 309628 | *ОДН жилого дома (ЖК "Луговое") - ЭУ00400684 | Включено | 01.12.2014 |  | ЮЖНЫЕ ЭЛЕКТРИЧЕСКИЕ СЕТИ/Байкальский/ПИВЗАВОД-10/Пивзавод-МПФ"Б"/3469 | 0,4 КВольт |  |  | Включено с 01.01.2019 |  | ПУ отсутствует |  |  |  |  | ; 0 | 200/5 |  | ОДПУ | Маркова (ЛбО) | АО "ИЭСК" - ЮЭС
779 | ЛбО | р-н Иркутский, рп Маркова, ЖК "Луговое", ул Видная, дом № 3/2 | Отсутствие ПУ | АЦП №ЛЭОО004781 от 6.05.24 | Установка ПУ | 2025 | 3-фазные трансформаторного включения | ИИООЭ0003798 | 05.07.2017 | УК ПАРТНЕР ООО | 309628 | *ОДН жилого дома (ЖК "Луговое") - ЭУ00400685 | Включено | 01.12.2014 |  | ЮЖНЫЕ ЭЛЕКТРИЧЕСКИЕ СЕТИ/Байкальский/ПИВЗАВОД-10/Пивзавод-МПФ"Б"/3469 | 0,4 КВольт |  |  | Выключено с 01.01.2019 |  | ПУ отсутствует |  |  |  |  | ; 0 | 200/5 |  | ОДПУ | Маркова (ЛбО) | АО "ИЭСК" - ЮЭС
780 | ЛбО | р-н Иркутский, рп Маркова, ЖК "Луговое", ул Видная, дом № 3/2 | Отсутствие ПУ | АЦП №ЛЭОО004781 от 6.05.24 | Установка ПУ | 2025 | 3-фазные трансформаторного включения | ИИООЭ0003798 | 05.07.2017 | УК ПАРТНЕР ООО | 309628 | *ОДН жилого дома (ЖК "Луговое") - ЭУ00400685 | Включено | 01.12.2014 |  | ЮЖНЫЕ ЭЛЕКТРИЧЕСКИЕ СЕТИ/Байкальский/ПИВЗАВОД-10/Пивзавод-МПФ"Б"/3469 | 0,4 КВольт |  |  | Выключено с 01.01.2019 |  | ПУ отсутствует |  |  |  |  | ; 0 | 200/5 |  | ОДПУ | Маркова (ЛбО) | АО "ИЭСК" - ЮЭС
781 | ЛбО | р-н Иркутский, рп Маркова, ЖК "Луговое", ул Видная, дом № 3/2 | Отсутствие ПУ | АЦП №ЛЭОО004781 от 6.05.24 | Установка ПУ | 2025 | 3-фазные трансформаторного включения | ИИООЭ0003798 | 05.07.2017 | УК ПАРТНЕР ООО | 309628 | *ОДН жилого дома (ЖК "Луговое") - ЭУ00400685 | Включено | 01.12.2014 |  | ЮЖНЫЕ ЭЛЕКТРИЧЕСКИЕ СЕТИ/Байкальский/ПИВЗАВОД-10/Пивзавод-МПФ"Б"/3469 | 0,4 КВольт |  |  | Включено с 01.01.2019 |  | ПУ отсутствует |  |  |  |  | ; 0 | 200/5 |  | ОДПУ | Маркова (ЛбО) | АО "ИЭСК" - ЮЭС
782 | ЛбО | р-н Иркутский, рп Маркова, ЖК "Луговое", ул Видная, дом № 3/2 | Отсутствие ПУ | АЦП №ЛЭОО004781 от 6.05.24 | Установка ПУ | 2025 | 3-фазные трансформаторного включения | ИИООЭ0003798 | 05.07.2017 | УК ПАРТНЕР ООО | 309628 | *ОДН жилого дома (ЖК "Луговое") - ЭУ00400685 | Включено | 01.12.2014 |  | ЮЖНЫЕ ЭЛЕКТРИЧЕСКИЕ СЕТИ/Байкальский/ПИВЗАВОД-10/Пивзавод-МПФ"Б"/3469 | 0,4 КВольт |  |  | Включено с 01.01.2019 |  | ПУ отсутствует |  |  |  |  | ; 0 | 200/5 |  | ОДПУ | Маркова (ЛбО) | АО "ИЭСК" - ЮЭС
783 | ЛбО | р-н Иркутский, рп Маркова, ЖК "Луговое", ул Видная, дом № 5/1 | Отсутствие ПУ | АЦП №ЛЭОО004781 от 6.05.24 | Установка ПУ | 2025 | 3-фазные трансформаторного включения | ИИООЭ0003798 | 05.07.2017 | УК ПАРТНЕР ООО | 309628 | *ОДН жилого дома (ЖК "Луговое") - ЭУ00400711 | Включено | 01.08.2014 |  | ЮЖНЫЕ ЭЛЕКТРИЧЕСКИЕ СЕТИ/Байкальский/ПИВЗАВОД-10/Пивзавод-МПФ"Б"/3469 | 0,4 КВольт |  |  | Выключено с 01.12.2019 |  | ПУ отсутствует |  |  |  |  | ; 0 | 200/5 |  | ОДПУ | Маркова (ЛбО) | АО "ИЭСК" - ЮЭС
784 | ЛбО | р-н Иркутский, рп Маркова, ЖК "Луговое", ул Видная, дом № 5/1 | Отсутствие ПУ | АЦП №ЛЭОО004781 от 6.05.24 | Установка ПУ | 2025 | 3-фазные трансформаторного включения | ИИООЭ0003798 | 05.07.2017 | УК ПАРТНЕР ООО | 309628 | *ОДН жилого дома (ЖК "Луговое") - ЭУ00400711 | Включено | 01.08.2014 |  | ЮЖНЫЕ ЭЛЕКТРИЧЕСКИЕ СЕТИ/Байкальский/ПИВЗАВОД-10/Пивзавод-МПФ"Б"/3469 | 0,4 КВольт |  |  | Выключено с 01.12.2019 |  | ПУ отсутствует |  |  |  |  | ; 0 | 200/5 |  | ОДПУ | Маркова (ЛбО) | АО "ИЭСК" - ЮЭС
785 | ЛбО | р-н Иркутский, рп Маркова, ЖК "Луговое", ул Видная, дом № 5/1 | Отсутствие ПУ | АЦП №ЛЭОО004781 от 6.05.24 | Установка ПУ | 2025 | 3-фазные трансформаторного включения | ИИООЭ0003798 | 05.07.2017 | УК ПАРТНЕР ООО | 309628 | *ОДН жилого дома (ЖК "Луговое") - ЭУ00400711 | Включено | 01.08.2014 | [5 empty] | Включено с 01.12.2019 |  | ПУ отсутствует |  |  |  |  | ; 0 | 200/5 |  | ОДПУ | Маркова (ЛбО) | АО "ИЭСК" - ЮЭС
786 | ЛбО | р-н Иркутский, рп Маркова, ЖК "Луговое", ул Видная, дом № 5/1 | Отсутствие ПУ | АЦП №ЛЭОО004781 от 6.05.24 | Установка ПУ | 2025 | 3-фазные трансформаторного включения | ИИООЭ0003798 | 05.07.2017 | УК ПАРТНЕР ООО | 309628 | *ОДН жилого дома (ЖК "Луговое") - ЭУ00400711 | Включено | 01.08.2014 | [5 empty] | Включено с 01.12.2019 |  | ПУ отсутствует |  |  |  |  | ; 0 | 200/5 |  | ОДПУ | Маркова (ЛбО) | АО "ИЭСК" - ЮЭС
787 | ЛбО | р-н Иркутский, рп Маркова, ЖК "Луговое", ул Видная, дом № 1/1 | Отсутствие ПУ | АЦП №ЛЭОО004781 от 6.05.24 | Установка ПУ | 2025 | 3-фазные трансформаторного включения | ИИООЭ0003798 | 05.07.2017 | УК ПАРТНЕР ООО | 309628 | ОДН жилого дома (ЖК "Луговое") - ЭУ00400676 | Включено | 01.08.2014 |  | Филиал ОАО "ИЭСК" Южные Электрические Сети/Байкальский/Пивзавод/яч.30 ТП-4575/3470 | 0,4 КВольт |  |  | Включено с 01.06.2017 |  | ПУ отсутствует |  |  |  |  | ; 0 | 200/5 |  | ОДПУ | Маркова (ЛбО) | АО "ИЭСК" - ЮЭС
788 | ЛбО | р-н Иркутский, рп Маркова, ЖК "Луговое", ул Видная, дом № 1/1 | Отсутствие ПУ | АЦП №ЛЭОО004781 от 6.05.24 | Установка ПУ | 2025 | 3-фазные трансформаторного включения | ИИООЭ0003798 | 05.07.2017 | УК ПАРТНЕР ООО | 309628 | ОДН жилого дома (ЖК "Луговое") - ЭУ00400676 | Включено | 01.08.2014 |  | Филиал ОАО "ИЭСК" Южные Электрические Сети/Байкальский/Пивзавод/яч.30 ТП-4575/3470 | 0,4 КВольт |  |  | Включено с 01.06.2017 |  | ПУ отсутствует |  |  |  |  | ; 0 | 200/5 |  | ОДПУ | Маркова (ЛбО) | АО "ИЭСК" - ЮЭС
789 | ЛбО | р-н Иркутский, рп Маркова, ЖК "Луговое", ул Видная, дом № 1/2 | Отсутствие ПУ | АЦП №ЛЭОО004781 от 6.05.24 | Установка ПУ | 2025 | 3-фазные трансформаторного включения | ИИООЭ0003798 | 05.07.2017 | УК ПАРТНЕР ООО | 309628 | ОДН жилого дома (ЖК "Луговое") - ЭУ00400677 | Включено | 01.08.2014 |  | Филиал ОАО "ИЭСК" Южные Электрические Сети/Байкальский/Пивзавод/яч.30 ТП-4575/3470 | 0,4 КВольт |  |  | Включено с 01.06.2017 |  | ПУ отсутствует |  |  |  |  | ; 0 | 200/5 |  | ОДПУ | Маркова (ЛбО) | АО "ИЭСК" - ЮЭС
790 | ЛбО | р-н Иркутский, рп Маркова, ЖК "Луговое", ул Видная, дом № 1/2 | Отсутствие ПУ | АЦП №ЛЭОО004781 от 6.05.24 | Установка ПУ | 2025 | 3-фазные трансформаторного включения | ИИООЭ0003798 | 05.07.2017 | УК ПАРТНЕР ООО | 309628 | ОДН жилого дома (ЖК "Луговое") - ЭУ00400677 | Включено | 01.08.2014 |  | Филиал ОАО "ИЭСК" Южные Электрические Сети/Байкальский/Пивзавод/яч.30 ТП-4575/3470 | 0,4 КВольт |  |  | Включено с 01.06.2017 |  | ПУ отсутствует |  |  |  |  | ; 0 | 200/5 |  | ОДПУ | Маркова (ЛбО) | АО "ИЭСК" - ЮЭС
791 | ЛбО | р-н Иркутский, рп Маркова, ЖК "Луговое", ул Видная, дом № 3/1 | Отсутствие ПУ | АЦП №ЛЭОО004781 от 6.05.24 | Установка ПУ | 2025 | 3-фазные трансформаторного включения | ИИООЭ0003798 | 05.07.2017 | УК ПАРТНЕР ООО | 309628 | ОДН жилого дома (ЖК "Луговое") - ЭУ00400678 | Включено | 01.08.2014 |  | Филиал ОАО "ИЭСК" Южные Электрические Сети/Байкальский/Пивзавод/яч.30 ТП-4575/3470 | 0,4 КВольт |  |  | Включено с 01.06.2017 |  | ПУ отсутствует |  |  |  |  | ; 0 | 200/5 |  | ОДПУ | Маркова (ЛбО) | АО "ИЭСК" - ЮЭС
792 | ЛбО | р-н Иркутский, рп Маркова, ЖК "Луговое", ул Видная, дом № 3/1 | Отсутствие ПУ | АЦП №ЛЭОО004781 от 6.05.24 | Установка ПУ | 2025 | 3-фазные трансформаторного включения | ИИООЭ0003798 | 05.07.2017 | УК ПАРТНЕР ООО | 309628 | ОДН жилого дома (ЖК "Луговое") - ЭУ00400678 | Включено | 01.08.2014 |  | Филиал ОАО "ИЭСК" Южные Электрические Сети/Байкальский/Пивзавод/яч.30 ТП-4575/3470 | 0,4 КВольт |  |  | Включено с 01.06.2017 |  | ПУ отсутствует |  |  |  |  | ; 0 | 200/5 |  | ОДПУ | Маркова (ЛбО) | АО "ИЭСК" - ЮЭС
793 | ЛбО | г Иркутск, ул Волгоградская, дом № 11 | Отсутствие ПУ | ЦП №ЛЭОО004756 от 01.03.2023 | Установка ПУ | 2025 | 3-фазные трансформаторного включения | ИИООЭ0008969 | 01.05.2023 | ООО "СЕТЕВАЯ КОМПАНИЯ "ИРКУТ" | 480792 | Жилой дом ОДН норматив - ЭУ00224071 | Включено | 01.09.2021 |  | ЮЖНЫЕ ЭЛЕКТРИЧЕСКИЕ СЕТИ/Левобережный/ЛЕНИНО-6/Ленино-ТП1099,яч.17/335/42003351/ВЛ-0,4кВ ул.Ленингра | 0,4 КВольт | 24 |  | Включено с 01.09.2021 |  | ПУ отсутствует |  |  |  |  | ; 0 | 100/5 |  | ОДПУ | Иркутск (ЛбО) | АО "ИЭСК" - ЮЭС
794 | ЛбО | г Иркутск, ул Воровского, дом № 25 | Отсутствие ПУ | ЦП №ЛЭОО004766 от 01.03.2023 | Установка ПУ | 2025 | 3-фазные трансформаторного включения | ИИООЭ0003142 | 21.11.2022 | ХК КОМСИСТЕМЫ ООО | 482016 | Жилой дом ОДН - ЭУ00110583 | Включено | 01.06.2015 |  | ЮЖНЫЕ ЭЛЕКТРИЧЕСКИЕ СЕТИ/Левобережный/ЖИЛКИНО/яч. 14 потребительская | 0,4 КВольт | 18 |  | Включено с 01.06.2015 |  | ПУ отсутствует |  |  |  |  | ; 0 | 100/5 |  | ОДПУ | Иркутск (ЛбО) | АО "ИЭСК" - ЮЭС
795 | ЛбО | г Иркутск, ул Воровского, дом № 13 | Отсутствие ПУ | ЦП №ЛЭОО004761 от 01.03.2023 | Установка ПУ | 2025 | 3-фазные трансформаторного включения | ИИООЭ0014838 | 01.01.2017 | УК НАРОДНАЯ ООО | 125172 | Общежитие ОДН - ЭУ00232421 | Выключено | 01.05.2016 |  | ЮЖНЫЕ ЭЛЕКТРИЧЕСКИЕ СЕТИ/Левобережный/ЛЕНИНО-6/яч. 16 потребительская | 0,4 КВольт | 25 |  | Выключено с 01.04.2020 |  | ПУ отсутствует |  |  |  |  | ; 0 | 100/5 |  | ОДПУ | Иркутск (ЛбО) | АО "ИЭСК" - ЮЭС
796 | ЛбО | г Иркутск, ул Воровского, дом № 11/1, б/с 3,4,5 | Отсутствие ПУ | ЦП №ЛЭОО004765 от 01.03.2023 | Установка ПУ | 2025 | 3-фазные трансформаторного включения | ПЭООЭ0016867 | 26.03.2020 | УК СИРИУС ООО | 490127 | Жилой дом ОДН - ЭУ01017059 | Включено | 01.12.2023 |  |  |  | 270 |  | Включено с 01.12.2023 |  | ПУ отсутствует |  |  |  |  | ; 0 | 150/5 |  | ОДПУ | Иркутск (ЛбО) | АО "ИЭСК" - ЮЭС
797 | ЛбО | г Иркутск, ул Воровского, дом № 11/1, б/с 3,4,5 | Отсутствие ПУ | ЦП №ЛЭОО004765 от 01.03.2023 | Установка ПУ | 2025 | 3-фазные трансформаторного включения | ПЭООЭ0016867 | 26.03.2020 | УК СИРИУС ООО | 490127 | Жилой дом ОДН - ЭУ01017059 | Включено | 01.12.2023 |  |  |  | 270 |  | Включено с 01.12.2023 |  | ПУ отсутствует |  |  |  |  | ; 0 | 150/5 |  | ОДПУ | Иркутск (ЛбО) | АО "ИЭСК" - ЮЭС
798 | ЛбО | г Иркутск, ул Воронежская, дом № 15 | Отсутствие ПУ | ЦП ЛЭОО004815 от 13.05.2024 | Установка ПУ | 2025 | 3-фазные трансформаторного включения | ИИООЭ0000767 | 01.02.2017 | АО "ВОСТОЧНОЕ УПРАВЛЕНИЕ ЖИЛИЩНО-КОММУНАЛЬНЫМИ СИСТЕМАМИ" | 309554 | ОДН жилого дома - ЭУ00331025 | Выключено | 01.12.2018 |  | ЮЖНЫЕ ЭЛЕКТРИЧЕСКИЕ СЕТИ/Байкальский/ПС Пассажирская/ТП-701п/701 | 0,4 КВольт | 0.6 |  | Выключено с 01.11.2023 |  | ПУ отсутствует |  |  |  |  | ; 0 | 100/5 |  | ОДПУ | Иркутск (ЛбО) | АО "ИЭСК" - ЮЭС
799 | ЛбО | г Иркутск, ул Воронежская, дом № 19 А | Отсутствие ПУ | ЦП ЛЭОО004815 от 13.05.2024 | Установка ПУ | 2025 | 3-фазные трансформаторного включения | ИИООЭ0000767 | 01.02.2017 | АО "ВОСТОЧНОЕ УПРАВЛЕНИЕ ЖИЛИЩНО-КОММУНАЛЬНЫМИ СИСТЕМАМИ" | 117701 | ОДН жилого дома - ЭУ00331026 | Включено | 01.12.2018 |  | ЮЖНЫЕ ЭЛЕКТРИЧЕСКИЕ СЕТИ/Байкальский/ПС Пассажирская/ТП-701п/701 | 0,4 КВольт |  |  | Включено с 01.12.2018 |  | ПУ отсутствует |  |  |  |  | ; 0 | 100/5 |  | ОДПУ | Иркутск (ЛбО) | АО "ИЭСК" - ЮЭС
800 | ЛбО | г Иркутск, ул Воронежская, дом № 7 А | Отсутствие ПУ | ЦП ЛЭОО004815 от 13.05.2024 | Установка ПУ | 2025 | 3-фазные трансформаторного включения | ИИООЭ0000767 | 01.02.2017 | АО "ВОСТОЧНОЕ УПРАВЛЕНИЕ ЖИЛИЩНО-КОММУНАЛЬНЫМИ СИСТЕМАМИ" | 117695 | ОДН жилого дома - ЭУ00331027 | Включено | 01.12.2018 |  | ЮЖНЫЕ ЭЛЕКТРИЧЕСКИЕ СЕТИ/Байкальский/ПС Пассажирская/ТП-701п/701/42007011/Жилой городок Кая | 0,4 КВольт |  |  | Включено с 01.12.2018 |  | ПУ отсутствует |  |  |  |  | ; 0 | 100/5 |  | ОДПУ | Иркутск (ЛбО) | АО "ИЭСК" - ЮЭС
801 | ЛбО | г Иркутск, ул Воронежская, дом № 17 А | Отсутствие ПУ | ЦП ЛЭОО004815 от 13.05.2024 | Установка ПУ | 2025 | 3-фазные трансформаторного включения | ИИООЭ0000767 | 01.02.2017 | АО "ВОСТОЧНОЕ УПРАВЛЕНИЕ ЖИЛИЩНО-КОММУНАЛЬНЫМИ СИСТЕМАМИ" | 117700 | ОДН жилого дома - ЭУ00331028 | Включено | 01.12.2018 |  | ЮЖНЫЕ ЭЛЕКТРИЧЕСКИЕ СЕТИ/Байкальский/ПС Пассажирская/ТП-701п/701/42007011/Жилой городок Кая | 0,4 КВольт |  |  | Включено с 01.12.2018 |  | ПУ отсутствует |  |  |  |  | ; 0 | 100/5 |  | ОДПУ | Иркутск (ЛбО) | АО "ИЭСК" - ЮЭС
802 | ЛбО | г Иркутск, ул Воронежская, дом № 23 А | Отсутствие ПУ | ЦП ЛЭОО004815 от 13.05.2024 | Установка ПУ | 2025 | 3-фазные трансформаторного включения | ИИООЭ0000767 | 01.02.2017 | АО "ВОСТОЧНОЕ УПРАВЛЕНИЕ ЖИЛИЩНО-КОММУНАЛЬНЫМИ СИСТЕМАМИ" | 117703 | ОДН жилого дома - ЭУ00331029 | Включено | 01.12.2018 |  | ЮЖНЫЕ ЭЛЕКТРИЧЕСКИЕ СЕТИ/Байкальский/ПС Пассажирская/ТП-701п/701/42007011/Жилой городок Кая | 0,4 КВольт |  |  | Включено с 01.12.2018 |  | ПУ отсутствует |  |  |  |  | ; 0 | 100/5 |  | ОДПУ | Иркутск (ЛбО) | АО "ИЭСК" - ЮЭС
803 | ЛбО | г Иркутск, ул Воронежская, дом № 25 А | Отсутствие ПУ | ЦП ЛЭОО004815 от 13.05.2024 | Установка ПУ | 2025 | 3-фазные трансформаторного включения | ИИООЭ0000767 | 01.02.2017 | АО "ВОСТОЧНОЕ УПРАВЛЕНИЕ ЖИЛИЩНО-КОММУНАЛЬНЫМИ СИСТЕМАМИ" | 117204 | ОДН жилого дома - ЭУ00331030 | Включено | 01.12.2018 |  | ЮЖНЫЕ ЭЛЕКТРИЧЕСКИЕ СЕТИ/Байкальский/ПС Пассажирская/ТП-701п/701 | 0,4 КВольт |  |  | Включено с 01.12.2018 |  | ПУ отсутствует |  |  |  |  | ; 0 | 100/5 |  | ОДПУ | Иркутск (ЛбО) | АО "ИЭСК" - ЮЭС
804 | ЛбО | г Иркутск, ул Воронежская, дом № 13 а | Отсутствие ПУ | ЦП ЛЭОО004793 от 13.05.2024 | Установка ПУ | 2025 | 3-фазные трансформаторного включения | ИИООЭ0003142 | 21.11.2022 | ХК КОМСИСТЕМЫ ООО | 494571 | Жилой дом ОДН - ЭУ00110558 | Включено | 13.06.2019 |  | Филиал ОАО "ИЭСК" Южные Электрические Сети/Байкальский/Мельниково/яч.18 РП-49 Б/1068 | 0,4 КВольт |  |  | Включено с 01.07.2019 |  | ПУ отсутствует |  |  |  |  | ; 0 | 200/5 |  | ОДПУ | Иркутск (ЛбО) | АО "ИЭСК" - ЮЭС
805 | ЛбО | г Иркутск, ул Воронежская, дом № 5 А | Отсутствие ПУ | ЦП ЛЭОО004793 от 13.05.2024 | Установка ПУ | 2025 | 3-фазные трансформаторного включения | ИИООЭ0003142 | 21.11.2022 | ХК КОМСИСТЕМЫ ООО | 117694 | Жилой дом ОДН - ЭУ00110573 | Включено | 01.02.2020 |  | ЮЖНЫЕ ЭЛЕКТРИЧЕСКИЕ СЕТИ/Байкальский/ПС Пассажирская/ТП-701п/701/42007011/Жилой городок Кая | 0,4 КВольт | 1 |  | Включено с 01.01.2020 |  | ПУ отсутствует |  |  |  |  | ; 0 | 200/5 |  | ОДПУ | Иркутск (ЛбО) | АО "ИЭСК" - ЮЭС
806 | ЛбО | г Иркутск, ул Воронежская, дом № 21 А | Отсутствие ПУ | ЦП ЛЭОО004793 от 13.05.2024 | Установка ПУ | 2025 | 3-фазные трансформаторного включения | ИИООЭ0003142 | 21.11.2022 | ХК КОМСИСТЕМЫ ООО | 117702 | Жилой дом ОДН - ЭУ00110905 | Включено | 16.07.2012 |  | ЮЖНЫЕ ЭЛЕКТРИЧЕСКИЕ СЕТИ/Байкальский/ПС Пассажирская/ТП-701п/701/42007011/Жилой городок Кая | 0,4 КВольт | 1 |  | Включено с 03.09.2012 |  | ПУ отсутствует |  |  |  |  | ; 0 | 200/5 |  | ОДПУ | Иркутск (ЛбО) | АО "ИЭСК" - ЮЭС
807 | ЛбО | р-н Иркутский, г Иркутск, ул Воронежская, дом № 11 а | Отсутствие ПУ | ЦП ЛЭОО004845 от 30.04.2024 | Установка ПУ | 2025 | 3-фазные трансформаторного включения | ПЭООЭ0016867 | 26.03.2020 | УК СИРИУС ООО | 117636 | Жилой дом ОДН - ЭУ01020501 | Включено | 01.04.2024 |  | ЮЖНЫЕ ЭЛЕКТРИЧЕСКИЕ СЕТИ/Байкальский/МЕЛЬНИКОВО-10/Мельниково-РП 25Б/010682 | 0,4 КВольт |  |  | Включено с 01.04.2024 |  | ПУ отсутствует |  |  |  |  | ; 0 | 200/5 |  | ОДПУ | Иркутск (ЛбО) | АО "ИЭСК" - ЮЭС
808 | ЛбО | г Иркутск, ул Воронежская, дом № 9 | Отсутствие ПУ | ЦП ЛЭОО004845 от 30.04.2024 | Установка ПУ | 2025 | 3-фазные трансформаторного включения | ПЭООЭ0016867 | 26.03.2020 | УК СИРИУС ООО | 117697 | Жилой дом ОДН - ЭУ01020502 | Включено | 01.04.2024 |  | ЮЖНЫЕ ЭЛЕКТРИЧЕСКИЕ СЕТИ/Байкальский/ПС Пассажирская/ТП-701п/701/42007011/Жилой городок Кая | 0,4 КВольт |  |  | Включено с 01.04.2024 |  | ПУ отсутствует |  |  |  |  | ; 0 | 200/5 |  | ОДПУ | Иркутск (ЛбО) | АО "ИЭСК" - ЮЭС
809 | ЛбО | г Иркутск, ул Воронежская, дом № 15 А | Отсутствие ПУ | ЦП ЛЭОО004845 от 30.04.2024 | Установка ПУ | 2025 | 3-фазные трансформаторного включения | ПЭООЭ0016867 | 26.03.2020 | УК СИРИУС ООО | 117699 | Жилой дом ОДН - ЭУ01020503 | Включено | 01.04.2024 |  | ЮЖНЫЕ ЭЛЕКТРИЧЕСКИЕ СЕТИ/Байкальский/ПС Пассажирская/ТП-701п/701/42007011/Жилой городок Кая | 0,4 КВольт |  |  | Включено с 01.04.2024 |  | ПУ отсутствует |  |  |  |  | ; 0 | 200/5 |  | ОДПУ | Иркутск (ЛбО) | АО "ИЭСК" - ЮЭС
810 | ЛбО | г Иркутск, ул Воронежская, дом № 11 | Отсутствие ПУ | ЦП ЛЭОО004846 от 30.04.2024 | Установка ПУ | 2025 | 3-фазные трансформаторного включения | ПЭООЭ0022390 | 01.12.2023 | КОМФОРТ СВ АО | 117698 | Жилой дом ОДН - ЭУ01016747 | Включено | 01.09.2023 |  | ЮЖНЫЕ ЭЛЕКТРИЧЕСКИЕ СЕТИ/Байкальский/ПС Пассажирская/ТП-701п/701/42007011/Жилой городок Кая | 0,4 КВольт |  |  | Включено с 01.12.2023 |  | ПУ отсутствует |  |  |  |  | ; 0 | 150/5 |  | ОДПУ | Иркутск (ЛбО) | АО "ИЭСК" - ЮЭС
811 | ЛбО | г Иркутск, ул Воронежская, дом № 9 а | Отсутствие ПУ | ЦП ЛЭОО004846 от 30.04.2024 | Установка ПУ | 2025 | 3-фазные трансформаторного включения | ПЭООЭ0022390 | 01.12.2023 | КОМФОРТ СВ АО | 117696 | Жилой дом ОДН - ЭУ01016748 | Включено | 01.09.2023 |  | ЮЖНЫЕ ЭЛЕКТРИЧЕСКИЕ СЕТИ/Байкальский/ПС Пассажирская/ТП-701п/701/42007011/Жилой городок Кая | 0,4 КВольт |  |  | Включено с 01.12.2023 |  | ПУ отсутствует |  |  |  |  | ; 0 | 150/5 |  | ОДПУ | Иркутск (ЛбО) | АО "ИЭСК" - ЮЭС
812 | ЛбО | г Иркутск, ул Генерала Доватора, дом № 5 | Отсутствие ПУ | ЦП №ЛЭОО004766 от 01.03.2023 | Установка ПУ | 2025 | 3-фазные трансформаторного включения | ИИООЭ0003142 | 21.11.2022 | ХК КОМСИСТЕМЫ ООО | 125171 | Общежитие ОДН - ЭУ00110754 | Включено | 15.07.2016 |  | ЮЖНЫЕ ЭЛЕКТРИЧЕСКИЕ СЕТИ/Левобережный/ЛЕНИНО-6/яч. 16 потребительская | 0,4 КВольт | 25 |  | Включено с 01.01.2017 |  | ПУ отсутствует |  |  |  |  | ; 0 | 100/5 |  | ОДПУ | Иркутск (ЛбО) | АО "ИЭСК" - ЮЭС
813 | ЛбО | ул Генерала Доватора, дом № 13 | Отсутствие ПУ | ЦП №ЛЭОО004761 от 01.03.2023 | Установка ПУ | 2025 | 3-фазные трансформаторного включения | ИИООЭ0014838 | 01.01.2017 | УК НАРОДНАЯ ООО | 481999 | Жилой дом ОДН - ЭУ00232397 | Включено | 01.05.2016 |  | ЮЖНЫЕ ЭЛЕКТРИЧЕСКИЕ СЕТИ/Левобережный/ЛЕНИНО-6/Мясокомбинат А/3093/1 | 0,4 КВольт | 18 |  | Включено с 01.01.2017 |  | ПУ отсутствует |  |  |  |  | ; 0 | 100/5 |  | ОДПУ | Иркутск (ЛбО) | АО "ИЭСК" - ЮЭС
814 | ЛбО | г Иркутск, ул Геологов, дом № 8 | Отсутствие ПУ | ЦП ЛЭОО004815 от 13.05.2024 | Установка ПУ | 2025 | 3-фазные трансформаторного включения | ИИООЭ0000767 | 01.02.2017 | АО "ВОСТОЧНОЕ УПРАВЛЕНИЕ ЖИЛИЩНО-КОММУНАЛЬНЫМИ СИСТЕМАМИ" | 5076550 | *ОДН жилого дома - ЭУ00331243 | Включено | 01.03.2017 |  | ЮЖНЫЕ ЭЛЕКТРИЧЕСКИЕ СЕТИ/Байкальский/КУЗЬМИХА/Кузьм-ТП832/008321 | 0,4 КВольт | 67 |  | Выключено с 01.11.2018 |  | ПУ отсутствует |  |  |  |  | ; 0 | 200/5 |  | ОДПУ | Иркутск (ЛбО) | АО "ИЭСК" - ЮЭС
815 | ЛбО | г Иркутск, ул Геологов, дом № 16 | Отсутствие ПУ | АЦП №ЛЭОО004784 от 6.05.24 | Установка ПУ | 2025 | 3-фазные трансформаторного включения | ИИООЭ0004863 | 24.01.2017 | ООО "ПАРИТЕТ" | 5077350 | ОДН жилого дома - ЭУ00229134 | Включено | 01.02.2014 |  | ЮЖНЫЕ ЭЛЕКТРИЧЕСКИЕ СЕТИ/Байкальский/КУЗЬМИХА/Кузьм-ТП832/008321/008231/ул.Геологов, 16 | 0,4 КВольт | 90 |  | Выключено с 01.03.2018 |  | ПУ отсутствует |  |  |  |  | ; 0 | 200/5 |  | ОДПУ | Иркутск (ЛбО) | АО "ИЭСК" - ЮЭС
816 | ЛбО | г Иркутск, ул Геологов, дом № 18 | Отсутствие ПУ | АЦП №ЛЭОО004813 | Установка ПУ | 2025 | 3-фазные трансформаторного включения | ИИООЭ0011252 | 01.01.2017 | УК ЭНЕРГИЯ ООО | 645329 | Жилой дом ОДН норматив - ЭУ00243051 | Включено | 01.05.2021 |  | ЮЖНЫЕ ЭЛЕКТРИЧЕСКИЕ СЕТИ/Байкальский/КУЗЬМИХА/Кузьм-ТП832/008321 |  |  |  | Включено с 01.05.2021 |  | ПУ отсутствует |  |  |  |  | ; 0 | 200/5 |  | ОДПУ | Иркутск (ЛбО) | АО "ИЭСК" - ЮЭС
817 | ЛбО | г Иркутск, ул Геологов, дом № 12 А | Отсутствие ПУ | АЦП №ЛЭОО004813 | Установка ПУ | 2025 | 3-фазные трансформаторного включения | ИИООЭ0011252 | 01.01.2017 | УК ЭНЕРГИЯ ООО | 6269202 | Жилой дом ОДН норматив - ЭУ01002307 | Включено | 01.07.2022 |  | ЮЖНЫЕ ЭЛЕКТРИЧЕСКИЕ СЕТИ/Байкальский/КУЗЬМИХА/Кузьм-ТП832/008271/008271/ул. Геологов, 12а | 0,4 КВольт | 110.5 |  | Включено с 01.12.2022 |  | ПУ отсутствует |  |  |  |  | ; 0 | 200/5 |  | ОДПУ | Иркутск (ЛбО) | АО "ИЭСК" - ЮЭС
818 | ЛбО | г Иркутск, ул Гидростроителей, дом № 11 | Отсутствие ПУ | ЦП ЛЭОО004815 от 13.05.2024 | Установка ПУ | 2025 | 3-фазные трансформаторного включения | ИИООЭ0000767 | 01.02.2017 | АО "ВОСТОЧНОЕ УПРАВЛЕНИЕ ЖИЛИЩНО-КОММУНАЛЬНЫМИ СИСТЕМАМИ" | 76329 | ОДН жилого дома - ЭУ00331239 | Включено | 01.03.2017 |  | ЮЭС/Левобережный/Спутник/КВЛ 6 кВ Спутник - яч.14 РП-40 А/21/1/гр.2 ВЛ-0,4 кВ ул.Гидростроителей | 0,4 КВольт | 16 |  | Выключено с 01.11.2004 |  | ПУ отсутствует |  |  |  |  | ; 0 | 100/5 |  | ОДПУ | Иркутск (ЛбО) | АО "ИЭСК" - ЮЭС
819 | ЛбО | г Иркутск, ул Гидростроителей, дом № 9 | Отсутствие ПУ | ЦП ЛЭОО004815 от 13.05.2024 | Установка ПУ | 2025 | 3-фазные трансформаторного включения | ИИООЭ0000767 | 01.02.2017 | АО "ВОСТОЧНОЕ УПРАВЛЕНИЕ ЖИЛИЩНО-КОММУНАЛЬНЫМИ СИСТЕМАМИ" | 478163 | ОДН жилого дома - ЭУ00331250 | Включено | 01.04.2017 |  | ЮЭС/Левобережный/Спутник/КВЛ 6 кВ Спутник - яч.14 РП-40 А/21/1/гр.2 ВЛ-0,4 кВ ул.Гидростроителей | 0,4 КВольт | 16 |  | Выключено с 01.11.2004 |  | ПУ отсутствует |  |  |  |  | ; 0 | 100/5 |  | ОДПУ | Иркутск (ЛбО) | АО "ИЭСК" - ЮЭС
820 | ЛбО | г Иркутск, ул Гидростроителей, дом № 17 | Отсутствие ПУ | ЦП ЛЭОО004824 от 13.05.2024 | Установка ПУ | 2025 | 3-фазные трансформаторного включения | ИИООЭ0002235 | 01.04.2018 | ПРИМОРЬЕ ТСЖ | 306352 | Жилой дом ОДН с подземной автостоянкой - ЭУ00125992 | Включено | 23.07.2008 |  | Объект не найден | 0,4 КВольт | 129.3 |  | Включено с 01.04.2018 |  | ПУ отсутствует |  |  |  |  | ; 0 | 200/5 |  | ОДПУ | Иркутск (ЛбО) | АО "ИЭСК" - ЮЭС
821 | ЛбО | г Иркутск, ул Гидростроителей, дом № 17 | Отсутствие ПУ | ЦП ЛЭОО004824 от 13.05.2024 | Установка ПУ | 2025 | 3-фазные трансформаторного включения | ИИООЭ0002235 | 01.04.2018 | ПРИМОРЬЕ ТСЖ | 306352 | Жилой дом ОДН с подземной автостоянкой - ЭУ00125992 | Включено | 23.07.2008 |  | Объект не найден | 0,4 КВольт | 129.3 |  | Включено с 01.04.2018 |  | ПУ отсутствует |  |  |  |  | ; 0 | 200/5 |  | ОДПУ | Иркутск (ЛбО) | АО "ИЭСК" - ЮЭС
822 | ЛбО | г Иркутск, ул Гидростроителей, дом № 17 | Отсутствие ПУ | ЦП ЛЭОО004824 от 13.05.2024 | Установка ПУ | 2025 | 3-фазные трансформаторного включения | ИИООЭ0002235 | 01.04.2018 | ПРИМОРЬЕ ТСЖ | 306352 | Жилой дом ОДН с подземной автостоянкой - ЭУ00125992 | Включено | 23.07.2008 |  | Объект не найден | 0,4 КВольт | 129.3 |  | Включено с 01.04.2018 |  | ПУ отсутствует |  |  |  |  | ; 0 | 200/5 |  | ОДПУ | Иркутск (ЛбО) | АО "ИЭСК" - ЮЭС
823 | ЛбО | г Иркутск, ул Гоголя, дом № 13 | Отсутствие ПУ | ЦП ЛЭОО004776 от 13.05.2024 | Установка ПУ | 2025 | 3-фазные трансформаторного включения | ИИООЭ0000610 | 15.03.2018 | ООО "УК "ЛЕВОБЕРЕЖНАЯ" | 307125 | ОДН жилого дома - ЭУ00113795 | Включено | 01.08.2012 |  | Филиал ОАО "ИЭСК" Южные Электрические Сети/Байкальский/Глазково/яч.45 РП-86п/РП-86/1 | 10 кВ | 1061 |  | Включено с 01.08.2017 |  | ПУ отсутствует |  |  |  |  | ; 0 | 200/5 |  | ОДПУ | Иркутск (ЛбО) | АО "ИЭСК" - ЮЭС
824 | ЛбО | г Иркутск, ул Гоголя, дом № 13 | Отсутствие ПУ | ЦП ЛЭОО004776 от 13.05.2024 | Установка ПУ | 2025 | 3-фазные трансформаторного включения | ИИООЭ0000610 | 15.03.2018 | ООО "УК "ЛЕВОБЕРЕЖНАЯ" | 307125 | ОДН жилого дома - ЭУ00113795 | Включено | 01.08.2012 |  | Филиал ОАО "ИЭСК" Южные Электрические Сети/Байкальский/Глазково/яч.45 РП-86п/РП-86/1 | 10 кВ | 1061 |  | Включено с 01.08.2017 |  | ПУ отсутствует |  |  |  |  | ; 0 | 200/5 |  | ОДПУ | Иркутск (ЛбО) | АО "ИЭСК" - ЮЭС
825 | ЛбО | г Иркутск, ул Гоголя, дом № 13 | Отсутствие ПУ | ЦП ЛЭОО004776 от 13.05.2024 | Установка ПУ | 2025 | 3-фазные трансформаторного включения | ИИООЭ0000610 | 15.03.2018 | ООО "УК "ЛЕВОБЕРЕЖНАЯ" | 307125 | ОДН жилого дома - ЭУ00113795 | Включено | 01.08.2012 |  | Филиал ОАО "ИЭСК" Южные Электрические Сети/Байкальский/Глазково/яч.45 РП-86п/РП-86/1 | 10 кВ | 1061 |  | Включено с 01.08.2017 |  | ПУ отсутствует |  |  |  |  | ; 0 | 200/5 |  | ОДПУ | Иркутск (ЛбО) | АО "ИЭСК" - ЮЭС
826 | ЛбО | г Иркутск, ул Гоголя, дом № 13 | Отсутствие ПУ | ЦП ЛЭОО004776 от 13.05.2024 | Установка ПУ | 2025 | 3-фазные трансформаторного включения | ИИООЭ0000610 | 15.03.2018 | ООО "УК "ЛЕВОБЕРЕЖНАЯ" | 307125 | ОДН жилого дома - ЭУ00113795 | Включено | 01.08.2012 |  | Филиал ОАО "ИЭСК" Южные Электрические Сети/Байкальский/Глазково/яч.45 РП-86п/РП-86/1 | 10 кВ | 1061 |  | Включено с 01.08.2017 |  | ПУ отсутствует |  |  |  |  | ; 0 | 200/5 |  | ОДПУ | Иркутск (ЛбО) | АО "ИЭСК" - ЮЭС
827 | ЛбО | г Иркутск, ул Гоголя, дом № 15 | Отсутствие ПУ | ЦП ЛЭОО004776 от 13.05.2024 | Установка ПУ | 2025 | 3-фазные трансформаторного включения | ИИООЭ0000610 | 15.03.2018 | ООО "УК "ЛЕВОБЕРЕЖНАЯ" | 307125 | ОДН жилого дома - ЭУ00113796 | Включено | 01.08.2012 |  | Филиал ОАО "ИЭСК" Южные Электрические Сети/Байкальский/Глазково/яч.45 РП-86п/РП-86 | 10 кВ | 1061 |  | Включено с 01.08.2017 |  | ПУ отсутствует |  |  |  |  | ; 0 | 200/5 |  | ОДПУ | Иркутск (ЛбО) | АО "ИЭСК" - ЮЭС
828 | ЛбО | г Иркутск, ул Гоголя, дом № 15 | Отсутствие ПУ | ЦП ЛЭОО004776 от 13.05.2024 | Установка ПУ | 2025 | 3-фазные трансформаторного включения | ИИООЭ0000610 | 15.03.2018 | ООО "УК "ЛЕВОБЕРЕЖНАЯ" | 307125 | ОДН жилого дома - ЭУ00113796 | Включено | 01.08.2012 |  | Филиал ОАО "ИЭСК" Южные Электрические Сети/Байкальский/Глазково/яч.45 РП-86п/РП-86 | 10 кВ | 1061 |  | Включено с 01.08.2017 |  | ПУ отсутствует |  |  |  |  | ; 0 | 200/5 |  | ОДПУ | Иркутск (ЛбО) | АО "ИЭСК" - ЮЭС
829 | ЛбО | г Иркутск, ул Гоголя, дом № 15 | Отсутствие ПУ | ЦП ЛЭОО004776 от 13.05.2024 | Установка ПУ | 2025 | 3-фазные трансформаторного включения | ИИООЭ0000610 | 15.03.2018 | ООО "УК "ЛЕВОБЕРЕЖНАЯ" | 307125 | ОДН жилого дома - ЭУ00113796 | Включено | 01.08.2012 |  | Филиал ОАО "ИЭСК" Южные Электрические Сети/Байкальский/Глазково/яч.45 РП-86п/РП-86 | 10 кВ | 1061 |  | Включено с 01.08.2017 |  | ПУ отсутствует |  |  |  |  | ; 0 | 200/5 |  | ОДПУ | Иркутск (ЛбО) | АО "ИЭСК" - ЮЭС
830 | ЛбО | г Иркутск, ул Гоголя, дом № 15 | Отсутствие ПУ | ЦП ЛЭОО004776 от 13.05.2024 | Установка ПУ | 2025 | 3-фазные трансформаторного включения | ИИООЭ0000610 | 15.03.2018 | ООО "УК "ЛЕВОБЕРЕЖНАЯ" | 307125 | ОДН жилого дома - ЭУ00113796 | Включено | 01.08.2012 |  | Филиал ОАО "ИЭСК" Южные Электрические Сети/Байкальский/Глазково/яч.45 РП-86п/РП-86 | 10 кВ | 1061 |  | Включено с 01.08.2017 |  | ПУ отсутствует |  |  |  |  | ; 0 | 200/5 |  | ОДПУ | Иркутск (ЛбО) | АО "ИЭСК" - ЮЭС
831 | ЛбО | г Иркутск, ул Гоголя, дом № 17 | Отсутствие ПУ | ЦП ЛЭОО004776 от 13.05.2024 | Установка ПУ | 2025 | 3-фазные трансформаторного включения | ИИООЭ0000610 | 15.03.2018 | ООО "УК "ЛЕВОБЕРЕЖНАЯ" | 307125 | ОДН жилого дома - ЭУ00113797 | Включено | 01.08.2012 |  | Филиал ОАО "ИЭСК" Южные Электрические Сети/Байкальский/Глазково/яч.45 РП-86п/РП-86 | 10 кВ | 1061 |  | Включено с 01.08.2017 |  | ПУ отсутствует |  |  |  |  | ; 0 | 200/5 |  | ОДПУ | Иркутск (ЛбО) | АО "ИЭСК" - ЮЭС
832 | ЛбО | г Иркутск, ул Гоголя, дом № 17 | Отсутствие ПУ | ЦП ЛЭОО004776 от 13.05.2024 | Установка ПУ | 2025 | 3-фазные трансформаторного включения | ИИООЭ0000610 | 15.03.2018 | ООО "УК "ЛЕВОБЕРЕЖНАЯ" | 307125 | ОДН жилого дома - ЭУ00113797 | Включено | 01.08.2012 |  | Филиал ОАО "ИЭСК" Южные Электрические Сети/Байкальский/Глазково/яч.45 РП-86п/РП-86 | 10 кВ | 1061 |  | Включено с 01.08.2017 |  | ПУ отсутствует |  |  |  |  | ; 0 | 200/5 |  | ОДПУ | Иркутск (ЛбО) | АО "ИЭСК" - ЮЭС
833 | ЛбО | г Иркутск, ул Гоголя, дом № 17 | Отсутствие ПУ | ЦП ЛЭОО004776 от 13.05.2024 | Установка ПУ | 2025 | 3-фазные трансформаторного включения | ИИООЭ0000610 | 15.03.2018 | ООО "УК "ЛЕВОБЕРЕЖНАЯ" | 307125 | ОДН жилого дома - ЭУ00113797 | Включено | 01.08.2012 |  | Филиал ОАО "ИЭСК" Южные Электрические Сети/Байкальский/Глазково/яч.45 РП-86п/РП-86 | 10 кВ | 1061 |  | Включено с 01.08.2017 |  | ПУ отсутствует |  |  |  |  | ; 0 | 200/5 |  | ОДПУ | Иркутск (ЛбО) | АО "ИЭСК" - ЮЭС
834 | ЛбО | г Иркутск, ул Гоголя, дом № 17 | Отсутствие ПУ | ЦП ЛЭОО004776 от 13.05.2024 | Установка ПУ | 2025 | 3-фазные трансформаторного включения | ИИООЭ0000610 | 15.03.2018 | ООО "УК "ЛЕВОБЕРЕЖНАЯ" | 307125 | ОДН жилого дома - ЭУ00113797 | Включено | 01.08.2012 |  | Филиал ОАО "ИЭСК" Южные Электрические Сети/Байкальский/Глазково/яч.45 РП-86п/РП-86 | 10 кВ | 1061 |  | Включено с 01.08.2017 |  | ПУ отсутствует |  |  |  |  | ; 0 | 200/5 |  | ОДПУ | Иркутск (ЛбО) | АО "ИЭСК" - ЮЭС
835 | ЛбО | г Иркутск, ул Гоголя, дом № 11 | Отсутствие ПУ | ЦП ЛЭОО004776 от 13.05.2024 | Установка ПУ | 2025 | 3-фазные трансформаторного включения | ИИООЭ0000610 | 15.03.2018 | ООО "УК "ЛЕВОБЕРЕЖНАЯ" | 307125 | ОДН жилого дома - ЭУ00113866 | Включено | 01.08.2012 |  | ЮЖНЫЕ ЭЛЕКТРИЧЕСКИЕ СЕТИ/Байкальский/Глазково/ТП-3452 А/90086 | 10 кВ | 1061 |  | Включено с 01.08.2017 |  | ПУ отсутствует |  |  |  |  | ; 0 | 200/5 |  | ОДПУ | Иркутск (ЛбО) | АО "ИЭСК" - ЮЭС
836 | ЛбО | г Иркутск, ул Гоголя, дом № 11 | Отсутствие ПУ | ЦП ЛЭОО004776 от 13.05.2024 | Установка ПУ | 2025 | 3-фазные трансформаторного включения | ИИООЭ0000610 | 15.03.2018 | ООО "УК "ЛЕВОБЕРЕЖНАЯ" | 307125 | ОДН жилого дома - ЭУ00113866 | Включено | 01.08.2012 |  | ЮЖНЫЕ ЭЛЕКТРИЧЕСКИЕ СЕТИ/Байкальский/Глазково/ТП-3452 А/90086 | 10 кВ | 1061 |  | Включено с 01.08.2017 |  | ПУ отсутствует |  |  |  |  | ; 0 | 200/5 |  | ОДПУ | Иркутск (ЛбО) | АО "ИЭСК" - ЮЭС
837 | ЛбО | г Иркутск, ул Гоголя, дом № 11 | Отсутствие ПУ | ЦП ЛЭОО004776 от 13.05.2024 | Установка ПУ | 2025 | 3-фазные трансформаторного включения | ИИООЭ0000610 | 15.03.2018 | ООО "УК "ЛЕВОБЕРЕЖНАЯ" | 307125 | ОДН жилого дома - ЭУ00113866 | Включено | 01.08.2012 |  | ЮЖНЫЕ ЭЛЕКТРИЧЕСКИЕ СЕТИ/Байкальский/Глазково/ТП-3452 А/90086 | 10 кВ | 1061 |  | Включено с 01.08.2017 |  | ПУ отсутствует |  |  |  |  | ; 0 | 200/5 |  | ОДПУ | Иркутск (ЛбО) | АО "ИЭСК" - ЮЭС
838 | ЛбО | г Иркутск, ул Гоголя, дом № 11 | Отсутствие ПУ | ЦП ЛЭОО004776 от 13.05.2024 | Установка ПУ | 2025 | 3-фазные трансформаторного включения | ИИООЭ0000610 | 15.03.2018 | ООО "УК "ЛЕВОБЕРЕЖНАЯ" | 307125 | ОДН жилого дома - ЭУ00113866 | Включено | 01.08.2012 |  | ЮЖНЫЕ ЭЛЕКТРИЧЕСКИЕ СЕТИ/Байкальский/Глазково/ТП-3452 А/90086 | 10 кВ | 1061 |  | Включено с 01.08.2017 |  | ПУ отсутствует |  |  |  |  | ; 0 | 200/5 |  | ОДПУ | Иркутск (ЛбО) | АО "ИЭСК" - ЮЭС
839 | ЛбО | г Иркутск, ул Гоголя, дом № 28 | Отсутствие ПУ | ЦП ЛЭОО004823 от 13.05.2024 | Установка ПУ | 2025 | 3-фазные трансформаторного включения | ИИООЭ0002137 | 30.01.2017 | ТОВАРИЩЕСТВО СОБСТВЕННИКОВ ЖИЛЬЯ "ИРКОС-97" | 473656 | Жилой дом ОДН - ЭУ00207776 | Включено | 01.01.2017 |  | ЮЖНЫЕ ЭЛЕКТРИЧЕСКИЕ СЕТИ/Байкальский/СТУДЕНЧЕСКАЯ/Студен-РП-38 Б/012542 | 0,4 КВольт | 85 |  | Включено с 01.01.2017 |  | ПУ отсутствует |  |  |  |  | ; 0 | 200/5 |  | ОДПУ | Иркутск (ЛбО) | АО "ИЭСК" - ЮЭС
840 | ЛбО | г Иркутск, ул Гоголя, дом № 53/5 | Отсутствие ПУ | ЦП ЛЭОО004793 от 13.05.2024 | Установка ПУ | 2025 | 3-фазные трансформаторного включения | ИИООЭ0003142 | 21.11.2022 | ХК КОМСИСТЕМЫ ООО | 482984 | Жилой дом ОДН - ЭУ00110697 | Включено | 01.10.2014 |  | ЮЖНЫЕ ЭЛЕКТРИЧЕСКИЕ СЕТИ/Байкальский/СТУДЕНЧЕСКАЯ/РП-29 Б/017261/017262/Общежитие УКСА, Гоголя,53/5 | 0,4 КВольт |  |  | Включено с 01.01.2017 |  | ПУ отсутствует |  |  |  |  | Т-0,66-М У3; 40 | 200/5 | 2019 4 кв. | ОДПУ | Иркутск (ЛбО) | АО "ИЭСК" - ЮЭС
841 | ЛбО | г Иркутск, ул Гоголя, дом № 53/5 | Отсутствие ПУ | ЦП ЛЭОО004793 от 13.05.2024 | Установка ПУ | 2025 | 3-фазные трансформаторного включения | ИИООЭ0003142 | 21.11.2022 | ХК КОМСИСТЕМЫ ООО | 482984 | Жилой дом ОДН - ЭУ00110697 | Включено | 01.10.2014 |  | ЮЖНЫЕ ЭЛЕКТРИЧЕСКИЕ СЕТИ/Байкальский/СТУДЕНЧЕСКАЯ/РП-29 Б/017261/017262/Общежитие УКСА, Гоголя,53/5 | 0,4 КВольт |  |  | Включено с 01.01.2017 |  | ПУ отсутствует |  |  |  |  | Т-0,66-М У3; 40 | 200/5 | 2019 4 кв. | ОДПУ | Иркутск (ЛбО) | АО "ИЭСК" - ЮЭС
842 | ЛбО | г Иркутск, ул Гоголя, дом № 53/5 | Отсутствие ПУ | ЦП ЛЭОО004793 от 13.05.2024 | Установка ПУ | 2025 | 3-фазные трансформаторного включения | ИИООЭ0003142 | 21.11.2022 | ХК КОМСИСТЕМЫ ООО | 482984 | Жилой дом ОДН - ЭУ00110697 | Включено | 01.10.2014 |  | ЮЖНЫЕ ЭЛЕКТРИЧЕСКИЕ СЕТИ/Байкальский/СТУДЕНЧЕСКАЯ/РП-29 Б/017261/017262/Общежитие УКСА, Гоголя,53/5 | 0,4 КВольт |  |  | Включено с 01.01.2017 |  | ПУ отсутствует |  |  |  |  | Т-0,66-М У3; 40 | 200/5 | 2019 4 кв. | ОДПУ | Иркутск (ЛбО) | АО "ИЭСК" - ЮЭС
843 | ЛбО | г Иркутск, ул Гоголя, дом № 22 | Отсутствие ПУ | ЦП ЛЭОО004793 от 13.05.2024 | Установка ПУ | 2025 | 3-фазные трансформаторного включения | ИИООЭ0003142 | 21.11.2022 | ХК КОМСИСТЕМЫ ООО | 483682 | Жилой дом ОДН - ЭУ00110825 | Включено | 01.09.2012 |  | ЮЖНЫЕ ЭЛЕКТРИЧЕСКИЕ СЕТИ/Байкальский/Глазково/яч.6 ТП-412/001151 | 0,4 КВольт | 9.9 |  | Включено с 03.09.2012 |  | ПУ отсутствует |  |  |  |  | ; 0 | 100/5 |  | ОДПУ | Иркутск (ЛбО) | АО "ИЭСК" - ЮЭС
844 | ЛбО | г Иркутск, ул Гоголя, дом № 42а | Отсутствие ПУ | ЦП ЛЭОО004830 от 13.05.2024 | Установка ПУ | 2025 | 3-фазные трансформаторного включения | ИИООЭ0003366 | 01.01.2017 | ООО "ЗАПАДНОЕ УПРАВЛЕНИЕ ЖКС" | 37199 | Жилой дом ОДн - ЭУ00221192 | Включено | 08.02.2002 |  | ЮЖНЫЕ ЭЛЕКТРИЧЕСКИЕ СЕТИ/Байкальский/СТУДЕНЧЕСКАЯ/ТП-991/009172/009171/гоголя 42а | 0,4 КВольт | 35 |  | Выключено с 01.11.2004 |  | ПУ отсутствует |  |  |  |  | ; 0 | 200/5 |  | ОДПУ | Иркутск (ЛбО) | АО "ИЭСК" - ЮЭС
845 | ЛбО | г Иркутск, ул Гоголя, дом № 2 | Отсутствие ПУ | АЦП №ЛЭОО004775 от 6.05.24 | Установка ПУ | 2025 | 3-фазные трансформаторного включения | ИИООЭ0003380 | 01.01.2017 | ООО "ЗАПАДНОЕ УПРАВЛЕНИЕ ЖКС" | 67467 | Жилой дом Одн - ЭУ00227201 | Включено | 01.03.2008 |  | ЮЭС/Левобережный/Студенческая/КВЛ 6 кВ Студенческая - яч.9 РП-38/412/1/гр. № 10 Гоголя, 2 добрый век | 0,4 КВольт | 38 |  | Включено с 01.08.2018 |  | ПУ отсутствует |  |  |  |  | ; 0 | 200/5 |  | ОДПУ | Иркутск (ЛбО) | АО "ИЭСК" - ЮЭС
846 | ЛбО | г Иркутск, ул Гоголя, дом № 67 | Отсутствие ПУ | АЦП №ЛЭОО004781 от 6.05.24 | Установка ПУ | 2025 | 3-фазные трансформаторного включения | ИИООЭ0003798 | 05.07.2017 | УК ПАРТНЕР ООО | 309599 | ОДН жилого дома (ЖК "Завидный") - ЭУ00400665 | Включено | 29.05.2014 |  | Филиал ОАО "ИЭСК" Южные Электрические Сети/Байкальский/Глазково/яч.43 РП-64 А/4257/1 | 0,4 КВольт |  |  | Включено с 01.06.2017 |  | ПУ отсутствует |  |  |  |  | ; 0 | 250/5 |  | ОДПУ | Иркутск (ЛбО) | АО "ИЭСК" - ЮЭС
847 | ЛбО | г Иркутск, ул Гоголя, дом № 67 | Отсутствие ПУ | АЦП №ЛЭОО004781 от 6.05.24 | Установка ПУ | 2025 | 3-фазные трансформаторного включения | ИИООЭ0003798 | 05.07.2017 | УК ПАРТНЕР ООО | 309599 | ОДН жилого дома (ЖК "Завидный") - ЭУ00400665 | Включено | 29.05.2014 |  | Филиал ОАО "ИЭСК" Южные Электрические Сети/Байкальский/Глазково/яч.43 РП-64 А/4257/1 | 0,4 КВольт |  |  | Включено с 01.06.2017 |  | ПУ отсутствует |  |  |  |  | ; 0 | 250/5 |  | ОДПУ | Иркутск (ЛбО) | АО "ИЭСК" - ЮЭС
848 | ЛбО | г Иркутск, ул Гоголя, дом № 67 | Отсутствие ПУ | АЦП №ЛЭОО004781 от 6.05.24 | Установка ПУ | 2025 | 3-фазные трансформаторного включения | ИИООЭ0003798 | 05.07.2017 | УК ПАРТНЕР ООО | 309599 | ОДН жилого дома (ЖК "Завидный") - ЭУ00400665 | Включено | 29.05.2014 |  | Филиал ОАО "ИЭСК" Южные Электрические Сети/Байкальский/Глазково/яч.43 РП-64 А/4257/1 | 0,4 КВольт |  |  | Включено с 01.06.2017 |  | ПУ отсутствует |  |  |  |  | ; 0 | 250/5 |  | ОДПУ | Иркутск (ЛбО) | АО "ИЭСК" - ЮЭС
849 | ЛбО | г Иркутск, ул Гоголя, дом № 67 | Отсутствие ПУ | АЦП №ЛЭОО004781 от 6.05.24 | Установка ПУ | 2025 | 3-фазные трансформаторного включения | ИИООЭ0003798 | 05.07.2017 | УК ПАРТНЕР ООО | 309599 | ОДН жилого дома (ЖК "Завидный") - ЭУ00400665 | Включено | 29.05.2014 |  | Филиал ОАО "ИЭСК" Южные Электрические Сети/Байкальский/Глазково/яч.43 РП-64 А/4257/1 | 0,4 КВольт |  |  | Включено с 01.06.2017 |  | ПУ отсутствует |  |  |  |  | ; 0 | 250/5 |  | ОДПУ | Иркутск (ЛбО) | АО "ИЭСК" - ЮЭС
850 | ЛбО | г Иркутск, ул Гоголя, дом № 61 | Отсутствие ПУ | АЦП №ЛЭОО004781 от 6.05.24 | Установка ПУ | 2025 | 3-фазные трансформаторного включения | ИИООЭ0003798 | 05.07.2017 | УК ПАРТНЕР ООО | 309599 | ОДН жилого дома (ЖК "Завидный") - ЭУ00400666 | Включено | 01.09.2014 |  | Филиал ОАО "ИЭСК" Южные Электрические Сети/Байкальский/Глазково/яч.43 РП-64 А/4257/1 | 0,4 КВольт |  |  | Включено с 01.06.2017 |  | ПУ отсутствует |  |  |  |  | ; 0 | 250/5 |  | ОДПУ | Иркутск (ЛбО) | АО "ИЭСК" - ЮЭС
851 | ЛбО | г Иркутск, ул Гоголя, дом № 61 | Отсутствие ПУ | АЦП №ЛЭОО004781 от 6.05.24 | Установка ПУ | 2025 | 3-фазные трансформаторного включения | ИИООЭ0003798 | 05.07.2017 | УК ПАРТНЕР ООО | 309599 | ОДН жилого дома (ЖК "Завидный") - ЭУ00400666 | Включено | 01.09.2014 |  | Филиал ОАО "ИЭСК" Южные Электрические Сети/Байкальский/Глазково/яч.43 РП-64 А/4257/1 | 0,4 КВольт |  |  | Включено с 01.06.2017 |  | ПУ отсутствует |  |  |  |  | ; 0 | 250/5 |  | ОДПУ | Иркутск (ЛбО) | АО "ИЭСК" - ЮЭС
852 | ЛбО | г Иркутск, ул Гоголя, дом № 61 | Отсутствие ПУ | АЦП №ЛЭОО004781 от 6.05.24 | Установка ПУ | 2025 | 3-фазные трансформаторного включения | ИИООЭ0003798 | 05.07.2017 | УК ПАРТНЕР ООО | 309599 | ОДН жилого дома (ЖК "Завидный") - ЭУ00400666 | Включено | 01.09.2014 |  | Филиал ОАО "ИЭСК" Южные Электрические Сети/Байкальский/Глазково/яч.43 РП-64 А/4257/1 | 0,4 КВольт |  |  | Включено с 01.06.2017 |  | ПУ отсутствует |  |  |  |  | ; 0 | 250/5 |  | ОДПУ | Иркутск (ЛбО) | АО "ИЭСК" - ЮЭС
853 | ЛбО | г Иркутск, ул Гоголя, дом № 61 | Отсутствие ПУ | АЦП №ЛЭОО004781 от 6.05.24 | Установка ПУ | 2025 | 3-фазные трансформаторного включения | ИИООЭ0003798 | 05.07.2017 | УК ПАРТНЕР ООО | 309599 | ОДН жилого дома (ЖК "Завидный") - ЭУ00400666 | Включено | 01.09.2014 |  | Филиал ОАО "ИЭСК" Южные Электрические Сети/Байкальский/Глазково/яч.43 РП-64 А/4257/1 | 0,4 КВольт |  |  | Включено с 01.06.2017 |  | ПУ отсутствует |  |  |  |  | ; 0 | 250/5 |  | ОДПУ | Иркутск (ЛбО) | АО "ИЭСК" - ЮЭС
854 | ЛбО | г Иркутск, ул Гоголя, дом № 63 | Отсутствие ПУ | АЦП №ЛЭОО004781 от 6.05.24 | Установка ПУ | 2025 | 3-фазные трансформаторного включения | ИИООЭ0003798 | 05.07.2017 | УК ПАРТНЕР ООО | 309599 | ОДН жилого дома (ЖК "Завидный") - ЭУ00400667 | Включено | 01.09.2014 |  | ЮЭС/Байкальский/Глазково/КЛ 10 кВ Глазково - яч.43 РП-64 А/4667/1/гр 12 б/с 6, Гоголя, 63 | 0,4 КВольт |  |  | Включено с 01.06.2017 |  | ПУ отсутствует |  |  |  |  | ; 0 | 250/5 |  | ОДПУ | Иркутск (ЛбО) | АО "ИЭСК" - ЮЭС
855 | ЛбО | г Иркутск, ул Гоголя, дом № 63 | Отсутствие ПУ | АЦП №ЛЭОО004781 от 6.05.24 | Установка ПУ | 2025 | 3-фазные трансформаторного включения | ИИООЭ0003798 | 05.07.2017 | УК ПАРТНЕР ООО | 309599 | ОДН жилого дома (ЖК "Завидный") - ЭУ00400667 | Включено | 01.09.2014 |  | ЮЭС/Байкальский/Глазково/КЛ 10 кВ Глазково - яч.43 РП-64 А/4667/1/гр 12 б/с 6, Гоголя, 63 | 0,4 КВольт |  |  | Включено с 01.06.2017 |  | ПУ отсутствует |  |  |  |  | ; 0 | 250/5 |  | ОДПУ | Иркутск (ЛбО) | АО "ИЭСК" - ЮЭС
856 | ЛбО | г Иркутск, ул Гоголя, дом № 63 | Отсутствие ПУ | АЦП №ЛЭОО004781 от 6.05.24 | Установка ПУ | 2025 | 3-фазные трансформаторного включения | ИИООЭ0003798 | 05.07.2017 | УК ПАРТНЕР ООО | 309599 | ОДН жилого дома (ЖК "Завидный") - ЭУ00400667 | Включено | 01.09.2014 |  | ЮЭС/Байкальский/Глазково/КЛ 10 кВ Глазково - яч.43 РП-64 А/4667/1/гр 12 б/с 6, Гоголя, 63 | 0,4 КВольт |  |  | Включено с 01.06.2017 |  | ПУ отсутствует |  |  |  |  | ; 0 | 250/5 |  | ОДПУ | Иркутск (ЛбО) | АО "ИЭСК" - ЮЭС
857 | ЛбО | г Иркутск, ул Гоголя, дом № 63 | Отсутствие ПУ | АЦП №ЛЭОО004781 от 6.05.24 | Установка ПУ | 2025 | 3-фазные трансформаторного включения | ИИООЭ0003798 | 05.07.2017 | УК ПАРТНЕР ООО | 309599 | ОДН жилого дома (ЖК "Завидный") - ЭУ00400667 | Включено | 01.09.2014 |  | ЮЭС/Байкальский/Глазково/КЛ 10 кВ Глазково - яч.43 РП-64 А/4667/1/гр 12 б/с 6, Гоголя, 63 | 0,4 КВольт |  |  | Включено с 01.06.2017 |  | ПУ отсутствует |  |  |  |  | ; 0 | 250/5 |  | ОДПУ | Иркутск (ЛбО) | АО "ИЭСК" - ЮЭС
858 | ЛбО | г Иркутск, ул Гоголя, дом № 65 | Отсутствие ПУ | АЦП №ЛЭОО004781 от 6.05.24 | Установка ПУ | 2025 | 3-фазные трансформаторного включения | ИИООЭ0003798 | 05.07.2017 | УК ПАРТНЕР ООО | 309599 | ОДН жилого дома (ЖК "Завидный") - ЭУ00400668 | Включено | 01.09.2014 |  | Филиал ОАО "ИЭСК" Южные Электрические Сети/Байкальский/Глазково/яч.43 РП-64 А/4257/1 | 0,4 КВольт |  |  | Включено с 01.06.2017 |  | ПУ отсутствует |  |  |  |  | ; 0 | 250/5 |  | ОДПУ | Иркутск (ЛбО) | АО "ИЭСК" - ЮЭС
859 | ЛбО | г Иркутск, ул Гоголя, дом № 65 | Отсутствие ПУ | АЦП №ЛЭОО004781 от 6.05.24 | Установка ПУ | 2025 | 3-фазные трансформаторного включения | ИИООЭ0003798 | 05.07.2017 | УК ПАРТНЕР ООО | 309599 | ОДН жилого дома (ЖК "Завидный") - ЭУ00400668 | Включено | 01.09.2014 |  | Филиал ОАО "ИЭСК" Южные Электрические Сети/Байкальский/Глазково/яч.43 РП-64 А/4257/1 | 0,4 КВольт |  |  | Включено с 01.06.2017 |  | ПУ отсутствует |  |  |  |  | ; 0 | 250/5 |  | ОДПУ | Иркутск (ЛбО) | АО "ИЭСК" - ЮЭС
860 | ЛбО | г Иркутск, ул Гоголя, дом № 65 | Отсутствие ПУ | АЦП №ЛЭОО004781 от 6.05.24 | Установка ПУ | 2025 | 3-фазные трансформаторного включения | ИИООЭ0003798 | 05.07.2017 | УК ПАРТНЕР ООО | 309599 | ОДН жилого дома (ЖК "Завидный") - ЭУ00400668 | Включено | 01.09.2014 |  | Филиал ОАО "ИЭСК" Южные Электрические Сети/Байкальский/Глазково/яч.43 РП-64 А/4257/1 | 0,4 КВольт |  |  | Включено с 01.06.2017 |  | ПУ отсутствует |  |  |  |  | ; 0 | 250/5 |  | ОДПУ | Иркутск (ЛбО) | АО "ИЭСК" - ЮЭС
861 | ЛбО | г Иркутск, ул Гоголя, дом № 65 | Отсутствие ПУ | АЦП №ЛЭОО004781 от 6.05.24 | Установка ПУ | 2025 | 3-фазные трансформаторного включения | ИИООЭ0003798 | 05.07.2017 | УК ПАРТНЕР ООО | 309599 | ОДН жилого дома (ЖК "Завидный") - ЭУ00400668 | Включено | 01.09.2014 |  | Филиал ОАО "ИЭСК" Южные Электрические Сети/Байкальский/Глазково/яч.43 РП-64 А/4257/1 | 0,4 КВольт |  |  | Включено с 01.06.2017 |  | ПУ отсутствует |  |  |  |  | ; 0 | 250/5 |  | ОДПУ | Иркутск (ЛбО) | АО "ИЭСК" - ЮЭС
862 | ЛбО | г Иркутск, ул Гончарова, дом № 1 | Отсутствие ПУ | ЦП ЛЭОО004815 от 13.05.2024 | Установка ПУ | 2025 | 3-фазные трансформаторного включения | ИИООЭ0000767 | 01.02.2017 | АО "ВОСТОЧНОЕ УПРАВЛЕНИЕ ЖИЛИЩНО-КОММУНАЛЬНЫМИ СИСТЕМАМИ" | 44408 | ОДН жилого дома - ЭУ00330994 | Включено | 01.03.2018 |  | ЮЖНЫЕ ЭЛЕКТРИЧЕСКИЕ СЕТИ/Байкальский/СПУТНИК/Спутник-РП-39 Б/013252/013252/ВЛ-0,4 Гончарова | 0,4 КВольт | 1.5 |  | Включено с 01.03.2018 |  | ПУ отсутствует |  |  |  |  | ; 0 | 100/5 |  | ОДПУ | Иркутск (ЛбО) | АО "ИЭСК" - ЮЭС
863 | ЛбО | г Иркутск, ул Грибоедова, дом № 2 А | Отсутствие ПУ | ЦП ЛЭОО004830 от 13.05.2024 | Установка ПУ | 2025 | 3-фазные трансформаторного включения | ИИООЭ0003366 | 01.01.2017 | ООО "ЗАПАДНОЕ УПРАВЛЕНИЕ ЖКС" | 269485 | Жилой дом Одн - ЭУ00221279 | Включено | 08.02.2002 |  | ЮЭС/Левобережный/Глазково/КЛ 6 кВ Глазково - яч.5 РП-29/1187/1/гр.12 Грибоедова,2А ВУ-2 | 0,4 КВольт | 73.5 |  | Выключено с 01.04.2020 |  | ПУ отсутствует |  |  |  |  | ; 0 | 200/5 |  | ОДПУ | Иркутск (ЛбО) | АО "ИЭСК" - ЮЭС
864 | ЛбО | ул. Грибоедова, 2 | Отсутствие ПУ | АЦП №ЛЭОО004794 | Установка ПУ | 2025 | 3-фазные трансформаторного включения | ИИООЭ0012495 | 30.01.2017 | АКАДЕМИК ООО УК | 265770 | Жилой дом ОДН - ЭУ00101401 | Включено | 01.09.2018 |  | Филиал ОАО "ИЭСК" Южные Электрические Сети/Байкальский/Глазково/яч.5 РП-29/1187/1 | 0,4 КВольт | 51 | РУ-0,4 кВ | Включено с 01.05.2018 |  | ПУ отсутствует |  |  |  |  | ; 0 | 100/5 |  | ОДПУ | Иркутск (ЛбО) | АО "ИЭСК" - ЮЭС
865 | ЛбО | г Иркутск, ул Грибоедова, дом № 3 | Отсутствие ПУ | ЦП ЛЭОО004845 от 30.04.2024 | Установка ПУ | 2025 | 3-фазные трансформаторного включения | ПЭООЭ0016867 | 26.03.2020 | УК СИРИУС ООО | 42534 | Жилой дом ОДН - ЭУ01019934 | Включено | 01.03.2024 |  | ЮЖНЫЕ ЭЛЕКТРИЧЕСКИЕ СЕТИ/Байкальский/СТУДЕНЧЕСКАЯ/Студен-ТП-616/2241 | 0,4 КВольт | 64.4 |  | Включено с 01.03.2024 |  | ПУ отсутствует |  |  |  |  | ; 0 | 200/5 |  | ОДПУ | Иркутск (ЛбО) | АО "ИЭСК" - ЮЭС
866 | ЛбО | г Иркутск, ул Джамбула, дом № 30/1 | Отсутствие ПУ | ЦП ЛЭОО004776 от 13.05.2024 | Установка ПУ | 2025 | 3-фазные трансформаторного включения | ИИООЭ0000610 | 15.03.2018 | ООО "УК "ЛЕВОБЕРЕЖНАЯ" | 305857 | ОДН жилого дома (ЖК "Заречное") - ЭУ00113789 | Включено | 18.02.2011 |  | Филиал ОАО "ИЭСК" Южные Электрические Сети/Байкальский/Глазково/яч.42 ТП-3109 Б/3109/1 | 0,4 КВольт | 1793 |  | Выключено с 01.11.2004 |  | ПУ отсутствует |  |  |  |  | ; 0 | 200/5 |  | ОДПУ | Иркутск (ЛбО) | АО "ИЭСК" - ЮЭС
867 | ЛбО | г Иркутск, ул Джамбула, дом № 30/1 | Отсутствие ПУ | ЦП ЛЭОО004776 от 13.05.2024 | Установка ПУ | 2025 | 3-фазные трансформаторного включения | ИИООЭ0000610 | 15.03.2018 | ООО "УК "ЛЕВОБЕРЕЖНАЯ" | 305857 | ОДН жилого дома (ЖК "Заречное") - ЭУ00113789 | Включено | 18.02.2011 |  | Филиал ОАО "ИЭСК" Южные Электрические Сети/Байкальский/Глазково/яч.42 ТП-3109 Б/3109/1 | 0,4 КВольт | 1793 |  | Выключено с 01.11.2004 |  | ПУ отсутствует |  |  |  |  | ; 0 | 200/5 |  | ОДПУ | Иркутск (ЛбО) | АО "ИЭСК" - ЮЭС
868 | ЛбО | г Иркутск, ул Джамбула, дом № 30/1 | Отсутствие ПУ | ЦП ЛЭОО004776 от 13.05.2024 | Установка ПУ | 2025 | 3-фазные трансформаторного включения | ИИООЭ0000610 | 15.03.2018 | ООО "УК "ЛЕВОБЕРЕЖНАЯ" | 305857 | ОДН жилого дома (ЖК "Заречное") - ЭУ00113789 | Включено | 18.02.2011 |  | Филиал ОАО "ИЭСК" Южные Электрические Сети/Байкальский/Глазково/яч.42 ТП-3109 Б/3109/1 | 0,4 КВольт | 1793 |  | Выключено с 01.11.2004 |  | ПУ отсутствует |  |  |  |  | ; 0 | 200/5 |  | ОДПУ | Иркутск (ЛбО) | АО "ИЭСК" - ЮЭС
869 | ЛбО | г Иркутск, ул Джамбула, дом № 30/1 | Отсутствие ПУ | ЦП ЛЭОО004776 от 13.05.2024 | Установка ПУ | 2025 | 3-фазные трансформаторного включения | ИИООЭ0000610 | 15.03.2018 | ООО "УК "ЛЕВОБЕРЕЖНАЯ" | 305857 | ОДН жилого дома (ЖК "Заречное") - ЭУ00113789 | Включено | 18.02.2011 |  | Филиал ОАО "ИЭСК" Южные Электрические Сети/Байкальский/Глазково/яч.42 ТП-3109 Б/3109/1 | 0,4 КВольт | 1793 |  | Выключено с 01.11.2004 |  | ПУ отсутствует |  |  |  |  | ; 0 | 200/5 |  | ОДПУ | Иркутск (ЛбО) | АО "ИЭСК" - ЮЭС
870 | ЛбО | г Иркутск, ул Джамбула, дом № 30/2 | Отсутствие ПУ | ЦП ЛЭОО004776 от 13.05.2024 | Установка ПУ | 2025 | 3-фазные трансформаторного включения | ИИООЭ0000610 | 15.03.2018 | ООО "УК "ЛЕВОБЕРЕЖНАЯ" | 305857 | ОДН жилого дома (ЖК "Заречное") - ЭУ00113790 | Включено | 18.02.2011 |  | Филиал ОАО "ИЭСК" Южные Электрические Сети/Байкальский/Глазково/яч.42 ТП-3109 Б/3109/1 | 0,4 КВольт | 1793 |  | Выключено с 01.11.2004 |  | ПУ отсутствует |  |  |  |  | ; 0 | 200/5 |  | ОДПУ | Иркутск (ЛбО) | АО "ИЭСК" - ЮЭС
871 | ЛбО | г Иркутск, ул Джамбула, дом № 30/2 | Отсутствие ПУ | ЦП ЛЭОО004776 от 13.05.2024 | Установка ПУ | 2025 | 3-фазные трансформаторного включения | ИИООЭ0000610 | 15.03.2018 | ООО "УК "ЛЕВОБЕРЕЖНАЯ" | 305857 | ОДН жилого дома (ЖК "Заречное") - ЭУ00113790 | Включено | 18.02.2011 |  | Филиал ОАО "ИЭСК" Южные Электрические Сети/Байкальский/Глазково/яч.42 ТП-3109 Б/3109/1 | 0,4 КВольт | 1793 |  | Выключено с 01.11.2004 |  | ПУ отсутствует |  |  |  |  | ; 0 | 200/5 |  | ОДПУ | Иркутск (ЛбО) | АО "ИЭСК" - ЮЭС
872 | ЛбО | г Иркутск, ул Джамбула, дом № 30/2 | Отсутствие ПУ | ЦП ЛЭОО004776 от 13.05.2024 | Установка ПУ | 2025 | 3-фазные трансформаторного включения | ИИООЭ0000610 | 15.03.2018 | ООО "УК "ЛЕВОБЕРЕЖНАЯ" | 305857 | ОДН жилого дома (ЖК "Заречное") - ЭУ00113790 | Включено | 18.02.2011 |  | Филиал ОАО "ИЭСК" Южные Электрические Сети/Байкальский/Глазково/яч.42 ТП-3109 Б/3109/1 | 0,4 КВольт | 1793 |  | Выключено с 01.11.2004 |  | ПУ отсутствует |  |  |  |  | ; 0 | 200/5 |  | ОДПУ | Иркутск (ЛбО) | АО "ИЭСК" - ЮЭС
873 | ЛбО | г Иркутск, ул Джамбула, дом № 30/2 | Отсутствие ПУ | ЦП ЛЭОО004776 от 13.05.2024 | Установка ПУ | 2025 | 3-фазные трансформаторного включения | ИИООЭ0000610 | 15.03.2018 | ООО "УК "ЛЕВОБЕРЕЖНАЯ" | 305857 | ОДН жилого дома (ЖК "Заречное") - ЭУ00113790 | Включено | 18.02.2011 |  | Филиал ОАО "ИЭСК" Южные Электрические Сети/Байкальский/Глазково/яч.42 ТП-3109 Б/3109/1 | 0,4 КВольт | 1793 |  | Выключено с 01.11.2004 |  | ПУ отсутствует |  |  |  |  | ; 0 | 200/5 |  | ОДПУ | Иркутск (ЛбО) | АО "ИЭСК" - ЮЭС
874 | ЛбО | г Иркутск, ул Джамбула, дом № 30/3 | Отсутствие ПУ | ЦП ЛЭОО004776 от 13.05.2024 | Установка ПУ | 2025 | 3-фазные трансформаторного включения | ИИООЭ0000610 | 15.03.2018 | ООО "УК "ЛЕВОБЕРЕЖНАЯ" | 305857 | ОДН жилого дома (ЖК "Заречное") - ЭУ00113791 | Включено | 18.02.2011 |  | Филиал ОАО "ИЭСК" Южные Электрические Сети/Байкальский/Глазково/яч.42 ТП-3109 Б/3109/1 | 0,4 КВольт | 1793 |  | Включено с 01.08.2017 |  | ПУ отсутствует |  |  |  |  | ; 0 | 200/5 |  | ОДПУ | Иркутск (ЛбО) | АО "ИЭСК" - ЮЭС
875 | ЛбО | г Иркутск, ул Джамбула, дом № 30/3 | Отсутствие ПУ | ЦП ЛЭОО004776 от 13.05.2024 | Установка ПУ | 2025 | 3-фазные трансформаторного включения | ИИООЭ0000610 | 15.03.2018 | ООО "УК "ЛЕВОБЕРЕЖНАЯ" | 305857 | ОДН жилого дома (ЖК "Заречное") - ЭУ00113791 | Включено | 18.02.2011 |  | Филиал ОАО "ИЭСК" Южные Электрические Сети/Байкальский/Глазково/яч.42 ТП-3109 Б/3109/1 | 0,4 КВольт | 1793 |  | Включено с 01.08.2017 |  | ПУ отсутствует |  |  |  |  | ; 0 | 200/5 |  | ОДПУ | Иркутск (ЛбО) | АО "ИЭСК" - ЮЭС
876 | ЛбО | г Иркутск, ул Джамбула, дом № 30/3 | Отсутствие ПУ | ЦП ЛЭОО004776 от 13.05.2024 | Установка ПУ | 2025 | 3-фазные трансформаторного включения | ИИООЭ0000610 | 15.03.2018 | ООО "УК "ЛЕВОБЕРЕЖНАЯ" | 305857 | ОДН жилого дома (ЖК "Заречное") - ЭУ00113791 | Включено | 18.02.2011 |  | Филиал ОАО "ИЭСК" Южные Электрические Сети/Байкальский/Глазково/яч.42 ТП-3109 Б/3109/1 | 0,4 КВольт | 1793 |  | Включено с 01.08.2017 |  | ПУ отсутствует |  |  |  |  | ; 0 | 200/5 |  | ОДПУ | Иркутск (ЛбО) | АО "ИЭСК" - ЮЭС
877 | ЛбО | г Иркутск, ул Джамбула, дом № 30/3 | Отсутствие ПУ | ЦП ЛЭОО004776 от 13.05.2024 | Установка ПУ | 2025 | 3-фазные трансформаторного включения | ИИООЭ0000610 | 15.03.2018 | ООО "УК "ЛЕВОБЕРЕЖНАЯ" | 305857 | ОДН жилого дома (ЖК "Заречное") - ЭУ00113791 | Включено | 18.02.2011 |  | Филиал ОАО "ИЭСК" Южные Электрические Сети/Байкальский/Глазково/яч.42 ТП-3109 Б/3109/1 | 0,4 КВольт | 1793 |  | Включено с 01.08.2017 |  | ПУ отсутствует |  |  |  |  | ; 0 | 200/5 |  | ОДПУ | Иркутск (ЛбО) | АО "ИЭСК" - ЮЭС
878 | ЛбО | г Иркутск, ул Джамбула, дом № 30/4 | Отсутствие ПУ | ЦП ЛЭОО004776 от 13.05.2024 | Установка ПУ | 2025 | 3-фазные трансформаторного включения | ИИООЭ0000610 | 15.03.2018 | ООО "УК "ЛЕВОБЕРЕЖНАЯ" | 305857 | ОДН жилого дома (ЖК "Заречное") - ЭУ00113792 | Включено | 18.02.2011 |  | Филиал ОАО "ИЭСК" Южные Электрические Сети/Байкальский/Глазково/яч.42 ТП-3109 Б/3109/1 | 0,4 КВольт | 1793 |  | Включено с 01.08.2017 |  | ПУ отсутствует |  |  |  |  | ; 0 | 200/5 |  | ОДПУ | Иркутск (ЛбО) | АО "ИЭСК" - ЮЭС
879 | ЛбО | г Иркутск, ул Джамбула, дом № 30/4 | Отсутствие ПУ | ЦП ЛЭОО004776 от 13.05.2024 | Установка ПУ | 2025 | 3-фазные трансформаторного включения | ИИООЭ0000610 | 15.03.2018 | ООО "УК "ЛЕВОБЕРЕЖНАЯ" | 305857 | ОДН жилого дома (ЖК "Заречное") - ЭУ00113792 | Включено | 18.02.2011 |  | Филиал ОАО "ИЭСК" Южные Электрические Сети/Байкальский/Глазково/яч.42 ТП-3109 Б/3109/1 | 0,4 КВольт | 1793 |  | Включено с 01.08.2017 |  | ПУ отсутствует |  |  |  |  | ; 0 | 200/5 |  | ОДПУ | Иркутск (ЛбО) | АО "ИЭСК" - ЮЭС
880 | ЛбО | г Иркутск, ул Джамбула, дом № 30/4 | Отсутствие ПУ | ЦП ЛЭОО004776 от 13.05.2024 | Установка ПУ | 2025 | 3-фазные трансформаторного включения | ИИООЭ0000610 | 15.03.2018 | ООО "УК "ЛЕВОБЕРЕЖНАЯ" | 305857 | ОДН жилого дома (ЖК "Заречное") - ЭУ00113792 | Включено | 18.02.2011 |  | Филиал ОАО "ИЭСК" Южные Электрические Сети/Байкальский/Глазково/яч.42 ТП-3109 Б/3109/1 | 0,4 КВольт | 1793 |  | Включено с 01.08.2017 |  | ПУ отсутствует |  |  |  |  | ; 0 | 200/5 |  | ОДПУ | Иркутск (ЛбО) | АО "ИЭСК" - ЮЭС
881 | ЛбО | г Иркутск, ул Джамбула, дом № 30/4 | Отсутствие ПУ | ЦП ЛЭОО004776 от 13.05.2024 | Установка ПУ | 2025 | 3-фазные трансформаторного включения | ИИООЭ0000610 | 15.03.2018 | ООО "УК "ЛЕВОБЕРЕЖНАЯ" | 305857 | ОДН жилого дома (ЖК "Заречное") - ЭУ00113792 | Включено | 18.02.2011 |  | Филиал ОАО "ИЭСК" Южные Электрические Сети/Байкальский/Глазково/яч.42 ТП-3109 Б/3109/1 | 0,4 КВольт | 1793 |  | Включено с 01.08.2017 |  | ПУ отсутствует |  |  |  |  | ; 0 | 200/5 |  | ОДПУ | Иркутск (ЛбО) | АО "ИЭСК" - ЮЭС
882 | ЛбО | г Иркутск, ул Джамбула, дом № 30/5 | Отсутствие ПУ | ЦП ЛЭОО004776 от 13.05.2024 | Установка ПУ | 2025 | 3-фазные трансформаторного включения | ИИООЭ0000610 | 15.03.2018 | ООО "УК "ЛЕВОБЕРЕЖНАЯ" | 305857 | ОДН жилого дома (ЖК "Заречное") - ЭУ00113793 | Включено | 18.02.2011 |  | Филиал ОАО "ИЭСК" Южные Электрические Сети/Байкальский/Глазково/яч.42 ТП-3109 Б/3109/1 | 0,4 КВольт | 1793 |  | Включено с 01.08.2017 |  | ПУ отсутствует |  |  |  |  | ; 0 | 200/5 |  | ОДПУ | Иркутск (ЛбО) | АО "ИЭСК" - ЮЭС
883 | ЛбО | г Иркутск, ул Джамбула, дом № 30/5 | Отсутствие ПУ | ЦП ЛЭОО004776 от 13.05.2024 | Установка ПУ | 2025 | 3-фазные трансформаторного включения | ИИООЭ0000610 | 15.03.2018 | ООО "УК "ЛЕВОБЕРЕЖНАЯ" | 305857 | ОДН жилого дома (ЖК "Заречное") - ЭУ00113793 | Включено | 18.02.2011 |  | Филиал ОАО "ИЭСК" Южные Электрические Сети/Байкальский/Глазково/яч.42 ТП-3109 Б/3109/1 | 0,4 КВольт | 1793 |  | Включено с 01.08.2017 |  | ПУ отсутствует |  |  |  |  | ; 0 | 200/5 |  | ОДПУ | Иркутск (ЛбО) | АО "ИЭСК" - ЮЭС
884 | ЛбО | г Иркутск, ул Джамбула, дом № 30/5 | Отсутствие ПУ | ЦП ЛЭОО004776 от 13.05.2024 | Установка ПУ | 2025 | 3-фазные трансформаторного включения | ИИООЭ0000610 | 15.03.2018 | ООО "УК "ЛЕВОБЕРЕЖНАЯ" | 305857 | ОДН жилого дома (ЖК "Заречное") - ЭУ00113793 | Включено | 18.02.2011 |  | Филиал ОАО "ИЭСК" Южные Электрические Сети/Байкальский/Глазково/яч.42 ТП-3109 Б/3109/1 | 0,4 КВольт | 1793 |  | Включено с 01.08.2017 |  | ПУ отсутствует |  |  |  |  | ; 0 | 200/5 |  | ОДПУ | Иркутск (ЛбО) | АО "ИЭСК" - ЮЭС
885 | ЛбО | г Иркутск, ул Джамбула, дом № 30/5 | Отсутствие ПУ | ЦП ЛЭОО004776 от 13.05.2024 | Установка ПУ | 2025 | 3-фазные трансформаторного включения | ИИООЭ0000610 | 15.03.2018 | ООО "УК "ЛЕВОБЕРЕЖНАЯ" | 305857 | ОДН жилого дома (ЖК "Заречное") - ЭУ00113793 | Включено | 18.02.2011 |  | Филиал ОАО "ИЭСК" Южные Электрические Сети/Байкальский/Глазково/яч.42 ТП-3109 Б/3109/1 | 0,4 КВольт | 1793 |  | Включено с 01.08.2017 |  | ПУ отсутствует |  |  |  |  | ; 0 | 200/5 |  | ОДПУ | Иркутск (ЛбО) | АО "ИЭСК" - ЮЭС
886 | ЛбО | г Иркутск, ул Джамбула, дом № 30/6 | Отсутствие ПУ | ЦП ЛЭОО004776 от 13.05.2024 | Установка ПУ | 2025 | 3-фазные трансформаторного включения | ИИООЭ0000610 | 15.03.2018 | ООО "УК "ЛЕВОБЕРЕЖНАЯ" | 305857 | ОДН жилого дома (ЖК "Заречное") - ЭУ00113794 | Включено | 18.02.2011 |  | Филиал ОАО "ИЭСК" Южные Электрические Сети/Байкальский/Глазково/яч.42 ТП-3109 Б/3109/1 | 0,4 КВольт | 1793 |  | Включено с 01.08.2017 |  | ПУ отсутствует |  |  |  |  | ; 0 | 200/5 |  | ОДПУ | Иркутск (ЛбО) | АО "ИЭСК" - ЮЭС
887 | ЛбО | г Иркутск, ул Джамбула, дом № 30/6 | Отсутствие ПУ | ЦП ЛЭОО004776 от 13.05.2024 | Установка ПУ | 2025 | 3-фазные трансформаторного включения | ИИООЭ0000610 | 15.03.2018 | ООО "УК "ЛЕВОБЕРЕЖНАЯ" | 305857 | ОДН жилого дома (ЖК "Заречное") - ЭУ00113794 | Включено | 18.02.2011 |  | Филиал ОАО "ИЭСК" Южные Электрические Сети/Байкальский/Глазково/яч.42 ТП-3109 Б/3109/1 | 0,4 КВольт | 1793 |  | Включено с 01.08.2017 |  | ПУ отсутствует |  |  |  |  | ; 0 | 200/5 |  | ОДПУ | Иркутск (ЛбО) | АО "ИЭСК" - ЮЭС
888 | ЛбО | г Иркутск, ул Джамбула, дом № 30/6 | Отсутствие ПУ | ЦП ЛЭОО004776 от 13.05.2024 | Установка ПУ | 2025 | 3-фазные трансформаторного включения | ИИООЭ0000610 | 15.03.2018 | ООО "УК "ЛЕВОБЕРЕЖНАЯ" | 305857 | ОДН жилого дома (ЖК "Заречное") - ЭУ00113794 | Включено | 18.02.2011 |  | Филиал ОАО "ИЭСК" Южные Электрические Сети/Байкальский/Глазково/яч.42 ТП-3109 Б/3109/1 | 0,4 КВольт | 1793 |  | Включено с 01.08.2017 |  | ПУ отсутствует |  |  |  |  | ; 0 | 200/5 |  | ОДПУ | Иркутск (ЛбО) | АО "ИЭСК" - ЮЭС
889 | ЛбО | г Иркутск, ул Джамбула, дом № 30/6 | Отсутствие ПУ | ЦП ЛЭОО004776 от 13.05.2024 | Установка ПУ | 2025 | 3-фазные трансформаторного включения | ИИООЭ0000610 | 15.03.2018 | ООО "УК "ЛЕВОБЕРЕЖНАЯ" | 305857 | ОДН жилого дома (ЖК "Заречное") - ЭУ00113794 | Включено | 18.02.2011 |  | Филиал ОАО "ИЭСК" Южные Электрические Сети/Байкальский/Глазково/яч.42 ТП-3109 Б/3109/1 | 0,4 КВольт | 1793 |  | Включено с 01.08.2017 |  | ПУ отсутствует |  |  |  |  | ; 0 | 200/5 |  | ОДПУ | Иркутск (ЛбО) | АО "ИЭСК" - ЮЭС
890 | ЛбО | г Иркутск, ул Джамбула, дом № 6 | Отсутствие ПУ | ЦП ЛЭОО004793 от 13.05.2024 | Установка ПУ | 2025 | 3-фазные трансформаторного включения | ИИООЭ0003142 | 21.11.2022 | ХК КОМСИСТЕМЫ ООО | 20648 | Жилой дом ОДН - ЭУ00111114 | Включено | 01.11.2012 |  | ЮЖНЫЕ ЭЛЕКТРИЧЕСКИЕ СЕТИ/Байкальский/СВЕРДЛОВО/Свердлово-ТП-400/014611/014611/ВЛ-0,4кВ Джамбула | 0,4 КВольт | 0.48 |  | Включено с 01.10.2013 |  | ПУ отсутствует |  |  |  |  | ; 0 | 100/5 |  | ОДПУ | Иркутск (ЛбО) | АО "ИЭСК" - ЮЭС
891 | ЛбО | г Иркутск, ул Джамбула, дом № 7 | Отсутствие ПУ | ЦП ЛЭОО004830 от 13.05.2024 | Установка ПУ | 2025 | 3-фазные трансформаторного включения | ИИООЭ0003366 | 01.01.2017 | ООО "ЗАПАДНОЕ УПРАВЛЕНИЕ ЖКС" | 917 | Жилой дом ОДн - ЭУ00221239 | Включено | 03.02.1992 |  | ЮЖНЫЕ ЭЛЕКТРИЧЕСКИЕ СЕТИ/Байкальский/СВЕРДЛОВО/Свердлово-ТП-400/004592/004592/Джамб. 7 | 0,4 КВольт | 120 |  | Включено с 01.01.2008 |  | ПУ отсутствует |  |  |  |  | ; 0 | 200/5 |  | ОДПУ | Иркутск (ЛбО) | АО "ИЭСК" - ЮЭС
892 | ЛбО | г Иркутск, ул Добролюбова, дом № 12 | Отсутствие ПУ | АС ЛЭОО001251, 06.04.2021 | Установка ПУ | 2025 | 3-фазные трансформаторного включения | ИИООЭ0003380 | 01.01.2017 | ООО "ЗАПАДНОЕ УПРАВЛЕНИЕ ЖКС" | 182650 | Жилой дом ОДн - ЭУ00227227 | Включено | 01.04.2008 |  | ЮЖНЫЕ ЭЛЕКТРИЧЕСКИЕ СЕТИ/Байкальский/Глазково/РП-29/009072/009072/Скорая помощь | 0,4 КВольт | 128 |  | Включено с 01.11.2010 |  | ПУ отсутствует |  |  |  |  | ; 0 | 200/5 |  | ОДПУ | Иркутск (ЛбО) | АО "ИЭСК" - ЮЭС
893 | ЛбО | г Иркутск, ул Добролюбова, дом № 12 | Отсутствие ПУ | АС ЛЭОО001251, 06.04.2021 | Установка ПУ | 2025 | 3-фазные трансформаторного включения | ИИООЭ0003380 | 01.01.2017 | ООО "ЗАПАДНОЕ УПРАВЛЕНИЕ ЖКС" | 182650 | Жилой дом ОДн - ЭУ00227227 | Включено | 01.04.2008 |  | ЮЖНЫЕ ЭЛЕКТРИЧЕСКИЕ СЕТИ/Байкальский/Глазково/РП-29/009072/009072/Скорая помощь | 0,4 КВольт | 128 |  | Включено с 01.11.2010 |  | ПУ отсутствует |  |  |  |  | ; 0 | 200/5 |  | ОДПУ | Иркутск (ЛбО) | АО "ИЭСК" - ЮЭС
894 | ЛбО | г Иркутск, ул Добролюбова, дом № 17, пом МКД | Отсутствие ПУ | АС ЛЭОО001251, 06.04.2021 | Установка ПУ | 2025 | 3-фазные трансформаторного включения | ИИООЭ0003380 | 01.01.2017 | ООО "ЗАПАДНОЕ УПРАВЛЕНИЕ ЖКС" | 156220 | Жилой дом ОДн - ЭУ00227243 | Включено | 01.04.2008 |  | ЮЖНЫЕ ЭЛЕКТРИЧЕСКИЕ СЕТИ/Байкальский/Глазково/РП-29/008131/008131/Добролюбова 17 | 0,4 КВольт | 102 |  | Выключено с 01.09.2023 |  | ПУ отсутствует |  |  |  |  | Т-0,66 ; 40 | 200/5 |  | ОДПУ | Иркутск (ЛбО) | АО "ИЭСК" - ЮЭС
895 | ЛбО | г Иркутск, ул Добролюбова, дом № 17, пом МКД | Отсутствие ПУ | АС ЛЭОО001251, 06.04.2021 | Установка ПУ | 2025 | 3-фазные трансформаторного включения | ИИООЭ0003380 | 01.01.2017 | ООО "ЗАПАДНОЕ УПРАВЛЕНИЕ ЖКС" | 156220 | Жилой дом ОДн - ЭУ00227243 | Включено | 01.04.2008 |  | ЮЖНЫЕ ЭЛЕКТРИЧЕСКИЕ СЕТИ/Байкальский/Глазково/РП-29/008131/008131/Добролюбова 17 | 0,4 КВольт | 102 |  | Выключено с 01.09.2023 |  | ПУ отсутствует |  |  |  |  | Т-0,66 ; 40 | 200/5 |  | ОДПУ | Иркутск (ЛбО) | АО "ИЭСК" - ЮЭС
896 | ЛбО | г Иркутск, ул Доржи Банзарова, дом № 29 | Отсутствие ПУ | ЦП ЛЭОО004815 от 13.05.2024 | Установка ПУ | 2025 | 3-фазные трансформаторного включения | ИИООЭ0000767 | 01.02.2017 | АО "ВОСТОЧНОЕ УПРАВЛЕНИЕ ЖИЛИЩНО-КОММУНАЛЬНЫМИ СИСТЕМАМИ" | 276675 | Жилой дом ОДН - ЭУ00331306 | Включено | 01.07.2016 |  | ЮЖНЫЕ ЭЛЕКТРИЧЕСКИЕ СЕТИ/Байкальский/МЕЛЬНИКОВО-6/Мельниково-РП-27 А/008462/008461/ВЛ-0,4 кВ Банзаро | 0,4 КВольт | 9 |  | Выключено с 01.12.2021 |  | ПУ отсутствует |  |  |  |  | ; 0 | 200/5 |  | ОДПУ | Иркутск (ЛбО) | АО "ИЭСК" - ЮЭС
897 | ЛбО | г Иркутск, ул Доржи Банзарова, дом № 31 | Отсутствие ПУ | ЦП ЛЭОО004815 от 13.05.2024 | Установка ПУ | 2025 | 3-фазные трансформаторного включения | ИИООЭ0000767 | 01.02.2017 | АО "ВОСТОЧНОЕ УПРАВЛЕНИЕ ЖИЛИЩНО-КОММУНАЛЬНЫМИ СИСТЕМАМИ" | 276676 | Жилой дом ОДН - ЭУ00331307 | Включено | 01.07.2016 |  | ЮЖНЫЕ ЭЛЕКТРИЧЕСКИЕ СЕТИ/Байкальский/МЕЛЬНИКОВО-6/Мельниково-РП-27 А/008462/008461/ВЛ-0,4 кВ Банзаро | 0,4 КВольт | 9 |  | Включено с 01.06.2017 |  | ПУ отсутствует |  |  |  |  | ; 0 | 200/5 |  | ОДПУ | Иркутск (ЛбО) | АО "ИЭСК" - ЮЭС
898 | ЛбО | г Иркутск, ул Доржи Банзарова, дом № 39 | Отсутствие ПУ | ЦП ЛЭОО004815 от 13.05.2024 | Установка ПУ | 2025 | 3-фазные трансформаторного включения | ИИООЭ0000767 | 01.02.2017 | АО "ВОСТОЧНОЕ УПРАВЛЕНИЕ ЖИЛИЩНО-КОММУНАЛЬНЫМИ СИСТЕМАМИ" | 276679 | Жилой дом ОДН - ЭУ00331310 | Включено | 01.07.2016 |  | ЮЖНЫЕ ЭЛЕКТРИЧЕСКИЕ СЕТИ/Байкальский/МЕЛЬНИКОВО-6/Мельниково-РП-27 А/008462/008461/ВЛ-0,4 кВ Банзаро | 0,4 КВольт | 9 |  | Включено с 01.06.2017 |  | ПУ отсутствует |  |  |  |  | ; 0 | 200/5 |  | ОДПУ | Иркутск (ЛбО) | АО "ИЭСК" - ЮЭС
899 | ЛбО | г Иркутск, ул Достоевского, дом № 12 | Отсутствие ПУ | ЦП ЛЭОО004830 от 13.05.2024 | Установка ПУ | 2025 | 3-фазные трансформаторного включения | ИИООЭ0003366 | 01.01.2017 | ООО "ЗАПАДНОЕ УПРАВЛЕНИЕ ЖКС" | 6080309 | Жилой дом ОдН - ЭУ00221055 | Включено | 01.10.2014 |  | ЮЖНЫЕ ЭЛЕКТРИЧЕСКИЕ СЕТИ/Байкальский/Глазково/яч.6 ТП-412/009232/009231/Достоевского 12 | 0,4 КВольт | 109 |  | Выключено с 01.03.2021 |  | ПУ отсутствует |  |  |  |  | ; 0 | 200/5 |  | ОДПУ | Иркутск (ЛбО) | АО "ИЭСК" - ЮЭС
900 | ЛбО | р-н Иркутский, рп Маркова, ЖК "Луговое", ул Еловая, дом № 9 | Отсутствие ПУ | АЦП №ЛЭОО004781 от 6.05.24 | Установка ПУ | 2025 | 3-фазные трансформаторного включения | ИИООЭ0003798 | 05.07.2017 | УК ПАРТНЕР ООО | 495119 | *ОДН жилого дома (ЖК "Луговое") - ЭУ00400618 | Включено | 01.02.2018 |  | Филиал ОАО "ИЭСК" Южные Электрические Сети/Байкальский/Пивзавод/яч.27 ТП-4577/5798 |  |  |  | Выключено с 01.03.2020 |  | ПУ отсутствует |  |  |  |  | ; 0 | 200/5 |  | ОДПУ | Маркова (ЛбО) | АО "ИЭСК" - ЮЭС
901 | ЛбО | р-н Иркутский, рп Маркова, ЖК "Луговое", ул Еловая, дом № 9 | Отсутствие ПУ | АЦП №ЛЭОО004781 от 6.05.24 | Установка ПУ | 2025 | 3-фазные трансформаторного включения | ИИООЭ0003798 | 05.07.2017 | УК ПАРТНЕР ООО | 495119 | *ОДН жилого дома (ЖК "Луговое") - ЭУ00400618 | Включено | 01.02.2018 |  | Филиал ОАО "ИЭСК" Южные Электрические Сети/Байкальский/Пивзавод/яч.27 ТП-4577/5798 |  |  |  | Выключено с 01.03.2020 |  | ПУ отсутствует |  |  |  |  | ; 0 | 200/5 |  | ОДПУ | Маркова (ЛбО) | АО "ИЭСК" - ЮЭС
902 | ЛбО | р-н Иркутский, рп Маркова, ЖК "Луговое", ул Еловая, дом № 11 | Отсутствие ПУ | АЦП №ЛЭОО004781 от 6.05.24 | Установка ПУ | 2025 | 3-фазные трансформаторного включения | ИИООЭ0003798 | 05.07.2017 | УК ПАРТНЕР ООО | 495120 | *ОДН жилого дома (ЖК "Луговое") - ЭУ00400619 | Включено | 01.02.2018 |  | Филиал ОАО "ИЭСК" Южные Электрические Сети/Байкальский/Пивзавод/яч.27 ТП-4577/5798 | 0,4 КВольт |  |  | Выключено с 01.12.2019 |  | ПУ отсутствует |  |  |  |  | ; 0 | 200/5 |  | ОДПУ | Маркова (ЛбО) | АО "ИЭСК" - ЮЭС
903 | ЛбО | р-н Иркутский, рп Маркова, ЖК "Луговое", ул Еловая, дом № 11 | Отсутствие ПУ | АЦП №ЛЭОО004781 от 6.05.24 | Установка ПУ | 2025 | 3-фазные трансформаторного включения | ИИООЭ0003798 | 05.07.2017 | УК ПАРТНЕР ООО | 495120 | *ОДН жилого дома (ЖК "Луговое") - ЭУ00400619 | Включено | 01.02.2018 |  | Филиал ОАО "ИЭСК" Южные Электрические Сети/Байкальский/Пивзавод/яч.27 ТП-4577/5798 | 0,4 КВольт |  |  | Выключено с 01.12.2019 |  | ПУ отсутствует |  |  |  |  | ; 0 | 200/5 |  | ОДПУ | Маркова (ЛбО) | АО "ИЭСК" - ЮЭС
904 | ЛбО | р-н Иркутский, рп Маркова, ЖК "Луговое", ул Еловая, дом № 7 | Отсутствие ПУ | АЦП №ЛЭОО004781 от 6.05.24 | Установка ПУ | 2025 | 3-фазные трансформаторного включения | ИИООЭ0003798 | 05.07.2017 | УК ПАРТНЕР ООО | 494572 | *ОДН жилого дома (ЖК "Луговое") - ЭУ00400695 | Включено | 14.08.2017 |  | Филиал ОАО "ИЭСК" Южные Электрические Сети/Байкальский/Пивзавод/яч.27 ТП-4577/4577/1 | 0,4 КВольт |  |  | Выключено с 01.12.2019 |  | ПУ отсутствует |  |  |  |  | ; 0 | 200/5 |  | ОДПУ | Маркова (ЛбО) | АО "ИЭСК" - ЮЭС
905 | ЛбО | р-н Иркутский, рп Маркова, ЖК "Луговое", ул Еловая, дом № 7 | Отсутствие ПУ | АЦП №ЛЭОО004781 от 6.05.24 | Установка ПУ | 2025 | 3-фазные трансформаторного включения | ИИООЭ0003798 | 05.07.2017 | УК ПАРТНЕР ООО | 494572 | *ОДН жилого дома (ЖК "Луговое") - ЭУ00400695 | Включено | 14.08.2017 |  | Филиал ОАО "ИЭСК" Южные Электрические Сети/Байкальский/Пивзавод/яч.27 ТП-4577/4577/1 | 0,4 КВольт |  |  | Выключено с 01.12.2019 |  | ПУ отсутствует |  |  |  |  | ; 0 | 200/5 |  | ОДПУ | Маркова (ЛбО) | АО "ИЭСК" - ЮЭС
906 | ЛбО | г Иркутск, ул Железнодорожная 4-я, дом № 16 а | Отсутствие ПУ | ЦП ЛЭОО004793 от 13.05.2024 | Установка ПУ | 2025 | 3-фазные трансформаторного включения | ИИООЭ0003142 | 21.11.2022 | ХК КОМСИСТЕМЫ ООО | 478339 | Жилой дом ОДН - ЭУ00110975 | Включено | 01.06.2013 |  | ЮЭС/Левобережный/Глазково/КВЛ 6 кВ Глазково - яч.20 ТП-412/115/1/гр.2 ВЛ 0,4кВ ул.4-Ж/дорожная д.29-43 | 0,4 КВольт | 0.6 |  | Включено с 01.01.2017 |  | ПУ отсутствует |  |  |  |  | ; 0 | 100/5 |  | ОДПУ | Иркутск (ЛбО) | АО "ИЭСК" - ЮЭС
907 | ЛбО | г Иркутск, ул Железнодорожная 4-я, дом № 23а | Отсутствие ПУ | ЦП ЛЭОО004829 от 13.05.2024 | Установка ПУ | 2025 | 3-фазные трансформаторного включения | ИИООЭ0003231 | 23.01.2017 | ЗАРЯ ТСЖ | 483087 | Жилой дом 23 А ОДН - ЭУ00226309 | Включено | 01.01.2017 |  | ЮЖНЫЕ ЭЛЕКТРИЧЕСКИЕ СЕТИ/Байкальский/СТУДЕНЧЕСКАЯ/Студен-РП-38 Б/015272 | 0,4 КВольт | 63 |  | Включено с 01.01.2017 |  | ПУ отсутствует |  |  |  |  | ; 0 | 200/5 |  | ОДПУ | Иркутск (ЛбО) | АО "ИЭСК" - ЮЭС
908 | ЛбО | г Иркутск, ул Железнодорожная 4-я, дом № 23а | Отсутствие ПУ | ЦП ЛЭОО004829 от 13.05.2024 | Установка ПУ | 2025 | 3-фазные трансформаторного включения | ИИООЭ0003231 | 23.01.2017 | ЗАРЯ ТСЖ | 483087 | Жилой дом 23 А ОДН - ЭУ00226309 | Включено | 01.01.2017 |  | ЮЖНЫЕ ЭЛЕКТРИЧЕСКИЕ СЕТИ/Байкальский/СТУДЕНЧЕСКАЯ/Студен-РП-38 Б/015272 | 0,4 КВольт | 63 |  | Включено с 01.01.2017 |  | ПУ отсутствует |  |  |  |  | ; 0 | 200/5 |  | ОДПУ | Иркутск (ЛбО) | АО "ИЭСК" - ЮЭС
909 | ЛбО | г Иркутск, ул Железнодорожная 4-я, дом № 23б, б/с 1 | Отсутствие ПУ | ЦП ЛЭОО004829 от 13.05.2024 | Установка ПУ | 2025 | 3-фазные трансформаторного включения | ИИООЭ0003231 | 23.01.2017 | ЗАРЯ ТСЖ | 483087а | Жилой дом 23 Б блоксекция 1 ОДН - ЭУ00226301 | Включено | 01.01.2017 |  | Филиал ОАО "ИЭСК" Южные Электрические Сети/Байкальский/Глазково/яч.45 РП-86п/1527/1/Касьянова 23 | 0,4 КВольт | 62 |  | Включено с 01.01.2017 |  | ПУ отсутствует |  |  |  |  | ; 0 | 200/5 |  | ОДПУ | Иркутск (ЛбО) | АО "ИЭСК" - ЮЭС
910 | ЛбО | г Иркутск, ул Железнодорожная 4-я, дом № 23б, б/с 1 | Отсутствие ПУ | ЦП ЛЭОО004829 от 13.05.2024 | Установка ПУ | 2025 | 3-фазные трансформаторного включения | ИИООЭ0003231 | 23.01.2017 | ЗАРЯ ТСЖ | 483087а | Жилой дом 23 Б блоксекция 1 ОДН - ЭУ00226301 | Включено | 01.01.2017 |  | Филиал ОАО "ИЭСК" Южные Электрические Сети/Байкальский/Глазково/яч.45 РП-86п/1527/1/Касьянова 23 | 0,4 КВольт | 62 |  | Включено с 01.01.2017 |  | ПУ отсутствует |  |  |  |  | ; 0 | 200/5 |  | ОДПУ | Иркутск (ЛбО) | АО "ИЭСК" - ЮЭС
911 | ЛбО | г Иркутск, ул Железнодорожная 4-я, дом № 23б, б/с 2 | Отсутствие ПУ | ЦП ЛЭОО004829 от 13.05.2024 | Установка ПУ | 2025 | 3-фазные трансформаторного включения | ИИООЭ0003231 | 23.01.2017 | ЗАРЯ ТСЖ | 483087б | Жилой дом 23 Б блоксекция 2 ОДН - ЭУ00226302 | Включено | 01.01.2017 |  | Филиал ОАО "ИЭСК" Южные Электрические Сети/Байкальский/Глазково/яч.45 РП-86п/1527/1/Касьянова 23 | 0,4 КВольт | 65 |  | Включено с 01.01.2017 |  | ПУ отсутствует |  |  |  |  | ; 0 | 200/5 |  | ОДПУ | Иркутск (ЛбО) | АО "ИЭСК" - ЮЭС
912 | ЛбО | г Иркутск, ул Железнодорожная 4-я, дом № 23б, б/с 2 | Отсутствие ПУ | ЦП ЛЭОО004829 от 13.05.2024 | Установка ПУ | 2025 | 3-фазные трансформаторного включения | ИИООЭ0003231 | 23.01.2017 | ЗАРЯ ТСЖ | 483087б | Жилой дом 23 Б блоксекция 2 ОДН - ЭУ00226302 | Включено | 01.01.2017 |  | Филиал ОАО "ИЭСК" Южные Электрические Сети/Байкальский/Глазково/яч.45 РП-86п/1527/1/Касьянова 23 | 0,4 КВольт | 65 |  | Включено с 01.01.2017 |  | ПУ отсутствует |  |  |  |  | ; 0 | 200/5 |  | ОДПУ | Иркутск (ЛбО) | АО "ИЭСК" - ЮЭС
913 | ЛбО | г Иркутск, ул Железнодорожная 4-я, дом № 23б, б/с 3 | Отсутствие ПУ | ЦП ЛЭОО004829 от 13.05.2024 | Установка ПУ | 2025 | 3-фазные трансформаторного включения | ИИООЭ0003231 | 23.01.2017 | ЗАРЯ ТСЖ | 483088 | Жилой дом 23 Б блоксекция 3 ОДН - ЭУ00226306 | Включено | 01.01.2017 |  | ЮЖНЫЕ ЭЛЕКТРИЧЕСКИЕ СЕТИ/Байкальский/Глазково/ТП-1527/1527/015272/б/с-18 | 0,4 КВольт | 129 |  | Включено с 01.07.2017 |  | ПУ отсутствует |  |  |  |  | ; 0 | 200/5 |  | ОДПУ | Иркутск (ЛбО) | АО "ИЭСК" - ЮЭС
914 | ЛбО | г Иркутск, ул Железнодорожная 4-я, дом № 23б, б/с 3 | Отсутствие ПУ | ЦП ЛЭОО004829 от 13.05.2024 | Установка ПУ | 2025 | 3-фазные трансформаторного включения | ИИООЭ0003231 | 23.01.2017 | ЗАРЯ ТСЖ | 483088 | Жилой дом 23 Б блоксекция 3 ОДН - ЭУ00226306 | Включено | 01.01.2017 |  | ЮЖНЫЕ ЭЛЕКТРИЧЕСКИЕ СЕТИ/Байкальский/Глазково/ТП-1527/1527/015272/б/с-18 | 0,4 КВольт | 129 |  | Включено с 01.07.2017 |  | ПУ отсутствует |  |  |  |  | ; 0 | 200/5 |  | ОДПУ | Иркутск (ЛбО) | АО "ИЭСК" - ЮЭС
915 | ЛбО | г Иркутск, ул Железнодорожная 4-я, дом № 23г | Отсутствие ПУ | ЦП ЛЭОО004829 от 13.05.2024 | Установка ПУ | 2025 | 3-фазные трансформаторного включения | ИИООЭ0003231 | 23.01.2017 | ЗАРЯ ТСЖ | 483089 | Жилой дом 23 Г ОДН - ЭУ00226305 | Включено | 01.01.2017 |  | ЮЖНЫЕ ЭЛЕКТРИЧЕСКИЕ СЕТИ/Байкальский/Глазково/ТП-1527/1527/015272/б/с-16 | 0,4 КВольт | 96.8 |  | Включено с 01.07.2017 |  | ПУ отсутствует |  |  |  |  | ; 0 | 200/5 |  | ОДПУ | Иркутск (ЛбО) | АО "ИЭСК" - ЮЭС
916 | ЛбО | г Иркутск, ул Железнодорожная 4-я, дом № 23г | Отсутствие ПУ | ЦП ЛЭОО004829 от 13.05.2024 | Установка ПУ | 2025 | 3-фазные трансформаторного включения | ИИООЭ0003231 | 23.01.2017 | ЗАРЯ ТСЖ | 483089 | Жилой дом 23 Г ОДН - ЭУ00226305 | Включено | 01.01.2017 |  | ЮЖНЫЕ ЭЛЕКТРИЧЕСКИЕ СЕТИ/Байкальский/Глазково/ТП-1527/1527/015272/б/с-16 | 0,4 КВольт | 96.8 |  | Включено с 01.07.2017 |  | ПУ отсутствует |  |  |  |  | ; 0 | 200/5 |  | ОДПУ | Иркутск (ЛбО) | АО "ИЭСК" - ЮЭС
917 | ЛбО | г Иркутск, ул Железнодорожная 4-я, дом № 23д | Отсутствие ПУ | ЦП ЛЭОО004829 от 13.05.2024 | Установка ПУ | 2025 | 3-фазные трансформаторного включения | ИИООЭ0003231 | 23.01.2017 | ЗАРЯ ТСЖ | 483090 | Жилой дом 23 Д ОДН - ЭУ00226304 | Включено | 01.01.2017 |  | ЮЖНЫЕ ЭЛЕКТРИЧЕСКИЕ СЕТИ/Байкальский/Глазково/ТП-1527/1527/015272/б/с-15 | 0,4 КВольт | 99.2 |  | Включено с 01.07.2017 |  | ПУ отсутствует |  |  |  |  | ; 0 | 200/5 |  | ОДПУ | Иркутск (ЛбО) | АО "ИЭСК" - ЮЭС
918 | ЛбО | г Иркутск, ул Железнодорожная 4-я, дом № 23д | Отсутствие ПУ | ЦП ЛЭОО004829 от 13.05.2024 | Установка ПУ | 2025 | 3-фазные трансформаторного включения | ИИООЭ0003231 | 23.01.2017 | ЗАРЯ ТСЖ | 483090 | Жилой дом 23 Д ОДН - ЭУ00226304 | Включено | 01.01.2017 |  | ЮЖНЫЕ ЭЛЕКТРИЧЕСКИЕ СЕТИ/Байкальский/Глазково/ТП-1527/1527/015272/б/с-15 | 0,4 КВольт | 99.2 |  | Включено с 01.07.2017 |  | ПУ отсутствует |  |  |  |  | ; 0 | 200/5 |  | ОДПУ | Иркутск (ЛбО) | АО "ИЭСК" - ЮЭС
919 | ЛбО | г Иркутск, ул Железнодорожная 4-я, дом № 153 | Отсутствие ПУ | ЦП ЛЭОО004830 от 13.05.2024 | Установка ПУ | 2025 | 3-фазные трансформаторного включения | ИИООЭ0003366 | 01.01.2017 | ООО "ЗАПАДНОЕ УПРАВЛЕНИЕ ЖКС" | 5483695 | Жилой дом Одн - ЭУ00221103 | Включено | 31.03.2014 | МУП "ТЭСИ" | Филиал ОАО "ИЭСК" Южные Электрические Сети/Байкальский/Студенческая/яч.11 ТП-893/893/1/4-ж/дорожная | 0,4 КВольт | 5 |  | Выключено с 01.07.2019 |  | ПУ отсутствует |  |  |  |  | ; 0 | 200/5 |  | ОДПУ | Иркутск (ЛбО) | АО "ИЭСК" - ЮЭС
920 | ЛбО | г Иркутск, ул Железнодорожная 4-я, дом № 155 | Отсутствие ПУ | ЦП ЛЭОО004830 от 13.05.2024 | Установка ПУ | 2025 | 3-фазные трансформаторного включения | ИИООЭ0003366 | 01.01.2017 | ООО "ЗАПАДНОЕ УПРАВЛЕНИЕ ЖКС" | 5483696 | Жилой дом ОдН - ЭУ00221104 | Включено | 31.03.2014 | МУП "ТЭСИ" | Филиал ОАО "ИЭСК" Южные Электрические Сети/Байкальский/Студенческая/яч.11 ТП-893/893 | 0,4 КВольт | 5 |  | Выключено с 01.07.2019 |  | ПУ отсутствует |  |  |  |  | ; 0 | 200/5 |  | ОДПУ | Иркутск (ЛбО) | АО "ИЭСК" - ЮЭС
921 | ЛбО | г Иркутск, ул Железнодорожная 4-я, дом № 157 | Отсутствие ПУ | ЦП ЛЭОО004830 от 13.05.2024 | Установка ПУ | 2025 | 3-фазные трансформаторного включения | ИИООЭ0003366 | 01.01.2017 | ООО "ЗАПАДНОЕ УПРАВЛЕНИЕ ЖКС" | 5483697 | Жилой дом ОдН - ЭУ00221105 | Включено | 31.03.2014 | МУП "ТЭСИ" | Филиал ОАО "ИЭСК" Южные Электрические Сети/Байкальский/Студенческая/яч.11 ТП-893/893 | 0,4 КВольт | 5 |  | Выключено с 01.07.2019 |  | ПУ отсутствует |  |  |  |  | ; 0 | 200/5 |  | ОДПУ | Иркутск (ЛбО) | АО "ИЭСК" - ЮЭС
922 | ЛбО | г Иркутск, ул Железнодорожная 4-я, дом № 48 | Отсутствие ПУ | АС ЛЭОО002320, 22.06.2021 | Установка ПУ | 2025 | 3-фазные трансформаторного включения | ИИООЭ0003380 | 01.01.2017 | ООО "ЗАПАДНОЕ УПРАВЛЕНИЕ ЖКС" | 5292086 | Жилой дом Одн - ЭУ00227089 | Включено | 01.03.2014 |  | ЮЖНЫЕ ЭЛЕКТРИЧЕСКИЕ СЕТИ/Байкальский/Глазково/РП-29/015361 | 0,4 КВольт | 42 |  | Включено с 01.08.2017 |  | ПУ отсутствует |  |  |  |  | ; 0 | 200/5 |  | ОДПУ | Иркутск (ЛбО) | АО "ИЭСК" - ЮЭС
923 | ЛбО | ул Железнодорожная 4-я, дом № 59 б/с 6, 8 | Отсутствие ПУ | АЦП №ЛЭОО004787 от 6.05.24 | Установка ПУ | 2025 | 3-фазные трансформаторного включения | ИИООЭ0007876 | 02.02.2017 | СВОЙ ДОМ ТСН | 479167 | Жилой дом ОДН - ЭУ00215877 | Включено | 11.02.2000 |  | ЮЖНЫЕ ЭЛЕКТРИЧЕСКИЕ СЕТИ/Байкальский/СТУДЕНЧЕСКАЯ/Студен-РП-38 Б/015411 | 0,4 КВольт | 96 |  | Включено с 01.01.2017 |  | ПУ отсутствует |  |  |  |  | ; 0 | 200/5 |  | ОДПУ | Иркутск (ЛбО) | АО "ИЭСК" - ЮЭС
924 | ЛбО | ул Железнодорожная 4-я, дом № 59 б/с 6, 8 | Отсутствие ПУ | АЦП №ЛЭОО004787 от 6.05.24 | Установка ПУ | 2025 | 3-фазные трансформаторного включения | ИИООЭ0007876 | 02.02.2017 | СВОЙ ДОМ ТСН | 479167 | Жилой дом ОДН - ЭУ00215877 | Включено | 11.02.2000 |  | ЮЖНЫЕ ЭЛЕКТРИЧЕСКИЕ СЕТИ/Байкальский/СТУДЕНЧЕСКАЯ/Студен-РП-38 Б/015411 | 0,4 КВольт | 96 |  | Включено с 01.01.2017 |  | ПУ отсутствует |  |  |  |  | ; 0 | 200/5 |  | ОДПУ | Иркутск (ЛбО) | АО "ИЭСК" - ЮЭС
925 | ЛбО | ул Железнодорожная 4-я, дом № 59 б/с 4, 5 | Отсутствие ПУ | АЦП №ЛЭОО004787 от 6.05.24 | Установка ПУ | 2025 | 3-фазные трансформаторного включения | ИИООЭ0007876 | 02.02.2017 | СВОЙ ДОМ ТСН | 479088 | Жилой дом ОДН - ЭУ00215878 | Включено | 01.06.2015 |  | ЮЖНЫЕ ЭЛЕКТРИЧЕСКИЕ СЕТИ/Байкальский/СТУДЕНЧЕСКАЯ/ТП-991/015411 | 0,4 КВольт | 200 |  | Включено с 01.01.2017 |  | ПУ отсутствует |  |  |  |  | ; 0 | 200/5 |  | ОДПУ | Иркутск (ЛбО) | АО "ИЭСК" - ЮЭС
926 | ЛбО | ул Железнодорожная 4-я, дом № 59 б/с 4, 5 | Отсутствие ПУ | АЦП №ЛЭОО004787 от 6.05.24 | Установка ПУ | 2025 | 3-фазные трансформаторного включения | ИИООЭ0007876 | 02.02.2017 | СВОЙ ДОМ ТСН | 479088 | Жилой дом ОДН - ЭУ00215878 | Включено | 01.06.2015 |  | ЮЖНЫЕ ЭЛЕКТРИЧЕСКИЕ СЕТИ/Байкальский/СТУДЕНЧЕСКАЯ/ТП-991/015411 | 0,4 КВольт | 200 |  | Включено с 01.01.2017 |  | ПУ отсутствует |  |  |  |  | ; 0 | 200/5 |  | ОДПУ | Иркутск (ЛбО) | АО "ИЭСК" - ЮЭС
927 | ЛбО | г Иркутск, ул Железнодорожная 4-я, дом № 46 Б | Отсутствие ПУ | АЦП №ЛЭОО004800 | Установка ПУ | 2025 | 3-фазные трансформаторного включения | ИИООЭ0012399 | 01.02.2017 | ЛИДЕР ООО УК | 483834 | ОДН жилого дома (норматив) - ЭУ00095443 | Включено | 01.12.2017 |  | ЮЭС/Левобережный/Глазково/КЛ 6 кВ Глазково - яч.5 РП-29/1536/1/гр.6 ВЛ-0,4 кВ ул.Миронова, пер Офицерский | 0,4 КВольт | 55 |  | Включено с 01.02.2018 |  | ПУ отсутствует |  |  |  |  | ; 0 | 200/5 |  | ОДПУ | Иркутск (ЛбО) | АО "ИЭСК" - ЮЭС
928 | ЛбО | г Иркутск, ул Железнодорожная 4-я, дом № 46 Б | Отсутствие ПУ | АЦП №ЛЭОО004800 | Установка ПУ | 2025 | 3-фазные трансформаторного включения | ИИООЭ0012399 | 01.02.2017 | ЛИДЕР ООО УК | 483834 | ОДН жилого дома (норматив) - ЭУ00095443 | Включено | 01.12.2017 |  | ЮЭС/Левобережный/Глазково/КЛ 6 кВ Глазково - яч.5 РП-29/1536/1/гр.6 ВЛ-0,4 кВ ул.Миронова, пер Офицерский | 0,4 КВольт | 55 |  | Включено с 01.02.2018 |  | ПУ отсутствует |  |  |  |  | ; 0 | 200/5 |  | ОДПУ | Иркутск (ЛбО) | АО "ИЭСК" - ЮЭС
929 | ЛбО | г Иркутск, ул Железнодорожная 4-я, дом № 14 А | Отсутствие ПУ | АЦП №ЛЭОО004794 | Установка ПУ | 2025 | 3-фазные трансформаторного включения | ИИООЭ0012495 | 30.01.2017 | АКАДЕМИК ООО УК | 132067 | Жилой дом ОДПУ - ЭУ00101414 | Включено | 01.10.2020 |  | ЮЖНЫЕ ЭЛЕКТРИЧЕСКИЕ СЕТИ/Байкальский/Глазково/яч.6 ТП-412/004401 | 0,4 КВольт | 30 |  | Включено с 01.11.2020 |  | ПУ отсутствует |  |  |  |  | ; 0 | 200/5 |  | ОДПУ | Иркутск (ЛбО) | АО "ИЭСК" - ЮЭС
930 | ЛбО | г Иркутск, ул Железнодорожная 4-я, дом № 40 | Отсутствие ПУ | ЦП ЛЭОО004847 от 06.05.2024 | Установка ПУ | 2025 | 3-фазные трансформаторного включения | ЛЭООЭ0022612 | 02.06.2023 | ООО УК "БАЙКАЛ СЕРВИС" | 17565 | Жилой дом ОДН норматив - ЭУ01008058 | Включено | 02.06.2023 |  | ЮЭС/Левобережный/Глазково/КВЛ 6 кВ Глазково - яч.4 ТП-835 | 0,4 КВольт |  |  | Включено с 02.06.2023 |  | ПУ отсутствует |  |  |  |  | ; 0 | 100/5 |  | ОДПУ | Иркутск (ЛбО) | АО "ИЭСК" - ЮЭС
931 | ЛбО | г Иркутск, ул Железнодорожная 5-я, дом № 10 | Отсутствие ПУ | ЦП ЛЭОО004826 от 13.05.2024 | Установка ПУ | 2025 | 3-фазные трансформаторного включения | ИИООЭ0002354 | 25.01.2017 | ТОВАРИЩЕСТВО СОБСТВЕННИКОВ ЖИЛЬЯ "ГЛАЗКОВО" | 6484310 | ОДН жилых домов по ул. Миронова 3 и Железнодорожная 5-я 10 - ЭУ00330969 | Включено | 01.03.2015 |  | Филиал ОАО "ИЭСК" Южные Электрические Сети/Байкальский/Глазково/яч.5 РП-29/1536/015362 | 0,4 КВольт | 44.53 |  | Включено с 01.06.2017 |  | ПУ отсутствует |  |  |  |  | ; 0 | 200/5 |  | ОДПУ | Иркутск (ЛбО) | АО "ИЭСК" - ЮЭС
932 | ЛбО | г Иркутск, ул Железнодорожная 5-я, дом № 51 | Отсутствие ПУ | ЦП ЛЭОО004845 от 30.04.2024 | Установка ПУ | 2025 | 3-фазные трансформаторного включения | ПЭООЭ0016867 | 26.03.2020 | УК СИРИУС ООО | 6127333 | Жилой дом ОДН - ЭУ01017066 | Включено | 01.12.2023 |  | ЮЖНЫЕ ЭЛЕКТРИЧЕСКИЕ СЕТИ/Байкальский/СТУДЕНЧЕСКАЯ/45/010162/010161 | 0,4 КВольт | 180 |  | Включено с 01.12.2023 |  | ПУ отсутствует |  |  |  |  | ; 0 | 200/5 |  | ОДПУ | Иркутск (ЛбО) | АО "ИЭСК" - ЮЭС
933 | ЛбО | г Иркутск, ул Жуковского, дом № 60 | Отсутствие ПУ | ЦП ЛЭОО004793 от 13.05.2024 | Установка ПУ | 2025 | 3-фазные трансформаторного включения | ИИООЭ0003142 | 21.11.2022 | ХК КОМСИСТЕМЫ ООО | 483685 | Жилой дом ОДН - ЭУ00110841 | Включено | 01.09.2012 |  | ЮЖНЫЕ ЭЛЕКТРИЧЕСКИЕ СЕТИ/Байкальский/СТУДЕНЧЕСКАЯ/РП-29 Б/004411/004411/ВЛ-0,4 кВжук-ого лыж.база, р | 0,4 КВольт | 9.9 |  | Включено с 03.09.2012 |  | ПУ отсутствует |  |  |  |  | ; 0 | 150/5 |  | ОДПУ | Иркутск (ЛбО) | АО "ИЭСК" - ЮЭС
934 | ЛбО | г Иркутск, ул Жуковского, дом № 2 | Отсутствие ПУ | ЦП ЛЭОО004793 от 13.05.2024 | Установка ПУ | 2025 | 3-фазные трансформаторного включения | ИИООЭ0003142 | 21.11.2022 | ХК КОМСИСТЕМЫ ООО | 483700 | Жилой дом ОДН - ЭУ00110862 | Включено | 01.09.2012 |  | ЮЖНЫЕ ЭЛЕКТРИЧЕСКИЕ СЕТИ/Байкальский/Глазково/яч.4 ТП-835/013061 | 0,4 КВольт | 5 |  | Включено с 01.09.2012 |  | ПУ отсутствует |  |  |  |  | ; 0 | 150/5 |  | ОДПУ | Иркутск (ЛбО) | АО "ИЭСК" - ЮЭС
935 | ЛбО | г Иркутск, ул Захарова, дом № 9 | Отсутствие ПУ | ЦП ЛЭОО004815 от 13.05.2024 | Установка ПУ | 2025 | 3-фазные трансформаторного включения | ИИООЭ0000767 | 01.02.2017 | АО "ВОСТОЧНОЕ УПРАВЛЕНИЕ ЖИЛИЩНО-КОММУНАЛЬНЫМИ СИСТЕМАМИ" | 63766 | ОДН жилого дома - ЭУ00331005 | Включено | 01.03.2018 |  | ЮЖНЫЕ ЭЛЕКТРИЧЕСКИЕ СЕТИ/Байкальский/СПУТНИК/ТП-46,1096/012511 | 0,4 КВольт | 24 | ВРУ-0,4 кВ | Включено с 01.03.2018 |  | ПУ отсутствует |  |  |  |  | ; 0 | 100/5 |  | ОДПУ | Иркутск (ЛбО) | АО "ИЭСК" - ЮЭС
936 | ЛбО | г Иркутск, ул Захарова, дом № 4 | Отсутствие ПУ | ЦП ЛЭОО004815 от 13.05.2024 | Установка ПУ | 2025 | 3-фазные трансформаторного включения | ИИООЭ0000767 | 01.02.2017 | АО "ВОСТОЧНОЕ УПРАВЛЕНИЕ ЖИЛИЩНО-КОММУНАЛЬНЫМИ СИСТЕМАМИ" | 39694 | ОДН жилого дома - ЭУ00331008 | Включено | 01.03.2018 |  | ЮЭС/Левобережный/Спутник/КВЛ 6 кВ Спутник - яч.10 ТП-46,1096/1251/1/гр.2 ВЛ-0,4кВ ул.Захарова | 0,4 КВольт | 0.8 |  | Включено с 01.03.2018 |  | ПУ отсутствует |  |  |  |  | ; 0 | 100/5 |  | ОДПУ | Иркутск (ЛбО) | АО "ИЭСК" - ЮЭС
937 | ЛбО | г Иркутск, ул Захарова, дом № 14 | Отсутствие ПУ | ЦП ЛЭОО004815 от 13.05.2024 | Установка ПУ | 2025 | 3-фазные трансформаторного включения | ИИООЭ0000767 | 01.02.2017 | АО "ВОСТОЧНОЕ УПРАВЛЕНИЕ ЖИЛИЩНО-КОММУНАЛЬНЫМИ СИСТЕМАМИ" | 247439 | ОДН жилого дома - ЭУ00331009 | Включено | 01.03.2018 |  | ЮЭС/Левобережный/Спутник/КВЛ 6 кВ Спутник - яч.23 РП-40 Б/1741/1/гр.3 ВЛ 0,4кВ ул.Бородина Захарова | 0,4 КВольт | 0.8 |  | Включено с 01.03.2018 |  | ПУ отсутствует |  |  |  |  | ; 0 | 100/5 |  | ОДПУ | Иркутск (ЛбО) | АО "ИЭСК" - ЮЭС
938 | ЛбО | г Иркутск, ул Захарова, дом № 12 | Отсутствие ПУ | ЦП ЛЭОО004815 от 13.05.2024 | Установка ПУ | 2025 | 3-фазные трансформаторного включения | ИИООЭ0000767 | 01.02.2017 | АО "ВОСТОЧНОЕ УПРАВЛЕНИЕ ЖИЛИЩНО-КОММУНАЛЬНЫМИ СИСТЕМАМИ" | 42091 | ОДН жилого дома - ЭУ00331265 | Включено | 01.04.2017 |  | ЮЖНЫЕ ЭЛЕКТРИЧЕСКИЕ СЕТИ/Байкальский/СПУТНИК/Спутник-РП40Б/017411 | 0,4 КВольт | 24 |  | Включено с 01.04.2017 |  | ПУ отсутствует |  |  |  |  | ; 0 | 100/5 |  | ОДПУ | Иркутск (ЛбО) | АО "ИЭСК" - ЮЭС
939 | ЛбО | г Иркутск, ул Захарова, дом № 3 | Отсутствие ПУ | ЦП ЛЭОО004793 от 13.05.2024 | Установка ПУ | 2025 | 3-фазные трансформаторного включения | ИИООЭ0003142 | 21.11.2022 | ХК КОМСИСТЕМЫ ООО | 72781 | Жилой дом ОДН - ЭУ00110612 | Включено | 01.02.2021 |  | ЮЖНЫЕ ЭЛЕКТРИЧЕСКИЕ СЕТИ/Байкальский/СПУТНИК/ТП-46,1096/012511 | 0,4 КВольт | 24 |  | Включено с 01.02.2021 |  | ПУ отсутствует |  |  |  |  | ; 0 | 100/5 |  | ОДПУ | Иркутск (ЛбО) | АО "ИЭСК" - ЮЭС
940 | ЛбО | г Иркутск, ул Захарова, дом № 7 | Отсутствие ПУ | ЦП ЛЭОО004793 от 13.05.2024 | Установка ПУ | 2025 | 3-фазные трансформаторного включения | ИИООЭ0003142 | 21.11.2022 | ХК КОМСИСТЕМЫ ООО | 42089 | Жилой дом ОДН - ЭУ00110614 | Включено | 01.02.2021 |  | ЮЖНЫЕ ЭЛЕКТРИЧЕСКИЕ СЕТИ/Байкальский/СПУТНИК/ТП-46,1096/012511 | 0,4 КВольт | 23 |  | Включено с 01.02.2021 |  | ПУ отсутствует |  |  |  |  | ; 0 | 100/5 |  | ОДПУ | Иркутск (ЛбО) | АО "ИЭСК" - ЮЭС
941 | ЛбО | г Иркутск, ул Ивана Сивко, дом № 15 | Отсутствие ПУ | ЦП ЛЭОО004793 от 13.05.2024 | Установка ПУ | 2025 | 3-фазные трансформаторного включения | ИИООЭ0003142 | 21.11.2022 | ХК КОМСИСТЕМЫ ООО | 307751 | Жилой дом ОДН - ЭУ00110913 | Включено | 01.08.2012 |  | ЮЖНЫЕ ЭЛЕКТРИЧЕСКИЕ СЕТИ/Байкальский/Ф.БАЙКАЛ/ф.Байкал-Затон/3530/1 | 0,4 КВольт | 0.6 |  | Включено с 03.09.2012 |  | ПУ отсутствует |  |  |  |  | ; 0 | 100/5 |  | ОДПУ | Иркутск (ЛбО) | АО "ИЭСК" - ЮЭС
942 | ЛбО | г Иркутск, ул Ивана Сивко, дом № 8 | Отсутствие ПУ | ЦП ЛЭОО004793 от 13.05.2024 | Установка ПУ | 2025 | 3-фазные трансформаторного включения | ИИООЭ0003142 | 21.11.2022 | ХК КОМСИСТЕМЫ ООО | 307763 | Жилой дом ОДН - ЭУ00110923 | Включено | 01.08.2012 |  | ЮЖНЫЕ ЭЛЕКТРИЧЕСКИЕ СЕТИ/Байкальский/Ф.БАЙКАЛ/ф.Байкал-Затон/3530/1 | 0,4 КВольт | 0.6 | ,8х0,75=31,35 | Включено с 03.09.2012 |  | ПУ отсутствует |  |  |  |  | ; 0 | 100/5 |  | ОДПУ | Иркутск (ЛбО) | АО "ИЭСК" - ЮЭС
943 | ЛбО | г Иркутск, ул Ивана Франко, дом № 8 | Отсутствие ПУ | АЦП №ЛЭОО004775 от 6.05.24 | Установка ПУ | 2025 | 3-фазные трансформаторного включения | ИИООЭ0003380 | 01.01.2017 | ООО "ЗАПАДНОЕ УПРАВЛЕНИЕ ЖКС" | 6283874 | Жилой дом Одн - ЭУ00227168 | Включено | 01.04.2015 |  | Филиал ОАО "ИЭСК" Южные Электрические Сети/Байкальский/Студенческая/яч.29 ТП-623, 967/246/1 | 0,4 КВольт | 74 |  | Выключено с 01.03.2018 |  | ПУ отсутствует |  |  |  |  | ; 0 | 200/5 |  | ОДПУ | Иркутск (ЛбО) | АО "ИЭСК" - ЮЭС
944 | ЛбО | г Иркутск, ул Ивана Франко, дом № 14 | Отсутствие ПУ | АЦП №ЛЭОО004790 от 6.05.24 | Установка ПУ | 2025 | 3-фазные трансформаторного включения | ИИООЭ0006173 | 15.01.2008 | ГАЛАКТИКА-ЗЕТ ТСЖ | 482973 | Жилой дом ОДН - ЭУ00217337 | Включено | 01.08.2019 |  | ЮЖНЫЕ ЭЛЕКТРИЧЕСКИЕ СЕТИ/Байкальский/СТУДЕНЧЕСКАЯ/яч.14 ТП-610 А ТП-620/002461 | 0,4 КВольт | 340.4 |  | Включено с 01.03.2020 |  | ПУ отсутствует |  |  |  |  | ; 0 | 150/5 |  | ОДПУ | Иркутск (ЛбО) | АО "ИЭСК" - ЮЭС
945 | ЛбО | г Иркутск, ул Ивана Франко, дом № 14 | Отсутствие ПУ | АЦП №ЛЭОО004790 от 6.05.24 | Установка ПУ | 2025 | 3-фазные трансформаторного включения | ИИООЭ0006173 | 15.01.2008 | ГАЛАКТИКА-ЗЕТ ТСЖ | 482973 | Жилой дом ОДН - ЭУ00217337 | Включено | 01.08.2019 |  | ЮЖНЫЕ ЭЛЕКТРИЧЕСКИЕ СЕТИ/Байкальский/СТУДЕНЧЕСКАЯ/яч.14 ТП-610 А ТП-620/002461 | 0,4 КВольт | 340.4 |  | Включено с 01.03.2020 |  | ПУ отсутствует |  |  |  |  | ; 0 | 150/5 |  | ОДПУ | Иркутск (ЛбО) | АО "ИЭСК" - ЮЭС
946 | ЛбО | г Иркутск, ул Ивана Франко, дом № 18 | Отсутствие ПУ | АЦП №ЛЭОО004790 от 6.05.24 | Установка ПУ | 2025 | 3-фазные трансформаторного включения | ИИООЭ0006173 | 15.01.2008 | ГАЛАКТИКА-ЗЕТ ТСЖ | 494515 | Жилой дом ОДН - ЭУ00217338 | Включено | 01.06.2017 |  | Филиал ОАО "ИЭСК" Южные Электрические Сети/Байкальский/Студенческая/ВЛ 6 кВ Студенческая - яч.29 ТП- |  |  |  | Включено с 01.06.2017 |  | ПУ отсутствует |  |  |  |  | ; 0 | 250/5 |  | ОДПУ | Иркутск (ЛбО) | АО "ИЭСК" - ЮЭС
947 | ЛбО | г Иркутск, ул Ивана Франко, дом № 18 | Отсутствие ПУ | АЦП №ЛЭОО004790 от 6.05.24 | Установка ПУ | 2025 | 3-фазные трансформаторного включения | ИИООЭ0006173 | 15.01.2008 | ГАЛАКТИКА-ЗЕТ ТСЖ | 494515 | Жилой дом ОДН - ЭУ00217338 | Включено | 01.06.2017 |  | Филиал ОАО "ИЭСК" Южные Электрические Сети/Байкальский/Студенческая/ВЛ 6 кВ Студенческая - яч.29 ТП- |  |  |  | Включено с 01.06.2017 |  | ПУ отсутствует |  |  |  |  | ; 0 | 250/5 |  | ОДПУ | Иркутск (ЛбО) | АО "ИЭСК" - ЮЭС
948 | ЛбО | г Иркутск, ул Ивана Франко, дом № 20 | Отсутствие ПУ | АЦП №ЛЭОО004790 от 6.05.24 | Установка ПУ | 2025 | 3-фазные трансформаторного включения | ИИООЭ0006173 | 15.01.2008 | ГАЛАКТИКА-ЗЕТ ТСЖ | 494516 | Жилой дом ОДН - ЭУ00217339 | Включено | 01.06.2017 |  | Филиал ОАО "ИЭСК" Южные Электрические Сети/Байкальский/Студенческая/ВЛ 6 кВ Студенческая - яч.29 ТП- |  |  |  | Включено с 01.06.2017 |  | ПУ отсутствует |  |  |  |  | ; 0 | 200/5 |  | ОДПУ | Иркутск (ЛбО) | АО "ИЭСК" - ЮЭС
949 | ЛбО | г Иркутск, ул Ивана Франко, дом № 20 | Отсутствие ПУ | АЦП №ЛЭОО004790 от 6.05.24 | Установка ПУ | 2025 | 3-фазные трансформаторного включения | ИИООЭ0006173 | 15.01.2008 | ГАЛАКТИКА-ЗЕТ ТСЖ | 494516 | Жилой дом ОДН - ЭУ00217339 | Включено | 01.06.2017 |  | Филиал ОАО "ИЭСК" Южные Электрические Сети/Байкальский/Студенческая/ВЛ 6 кВ Студенческая - яч.29 ТП- |  |  |  | Включено с 01.06.2017 |  | ПУ отсутствует |  |  |  |  | ; 0 | 200/5 |  | ОДПУ | Иркутск (ЛбО) | АО "ИЭСК" - ЮЭС
950 | ЛбО | г Иркутск, ул Ивана Франко, дом № 16 | Отсутствие ПУ | АЦП №ЛЭОО004790 от 6.05.24 | Установка ПУ | 2025 | 3-фазные трансформаторного включения | ИИООЭ0006173 | 15.01.2008 | ГАЛАКТИКА-ЗЕТ ТСЖ | 410396 | Жилой дом ОДН - ЭУ00217340 | Включено | 01.04.2004 |  | ЮЖНЫЕ ЭЛЕКТРИЧЕСКИЕ СЕТИ/Байкальский/СТУДЕНЧЕСКАЯ/яч.14 ТП-610 А ТП-620/002461 | 0,4 КВольт | 161 |  | Включено с 01.06.2017 |  | ПУ отсутствует |  |  |  |  | ; 0 | 200/5 |  | ОДПУ | Иркутск (ЛбО) | АО "ИЭСК" - ЮЭС
951 | ЛбО | г Иркутск, ул Ивана Франко, дом № 16 | Отсутствие ПУ | АЦП №ЛЭОО004790 от 6.05.24 | Установка ПУ | 2025 | 3-фазные трансформаторного включения | ИИООЭ0006173 | 15.01.2008 | ГАЛАКТИКА-ЗЕТ ТСЖ | 410396 | Жилой дом ОДН - ЭУ00217340 | Включено | 01.04.2004 |  | ЮЖНЫЕ ЭЛЕКТРИЧЕСКИЕ СЕТИ/Байкальский/СТУДЕНЧЕСКАЯ/яч.14 ТП-610 А ТП-620/002461 | 0,4 КВольт | 161 |  | Включено с 01.06.2017 |  | ПУ отсутствует |  |  |  |  | ; 0 | 200/5 |  | ОДПУ | Иркутск (ЛбО) | АО "ИЭСК" - ЮЭС
952 | ЛбО | г Иркутск, ул Ивана Франко, дом № 24 | Отсутствие ПУ | ЦП ЛЭОО004848 от 26.04.2024 | Установка ПУ | 2025 | 3-фазные трансформаторного включения | ЛЭООЭ0022949 | 01.12.2023 | ЖИЛОЙ РАЙОН ООО УК | 494511 | Жилой дом ОДН - ЭУ01019983 | Включено | 01.12.2023 |  | Филиал ОАО "ИЭСК" Южные Электрические Сети/Байкальский/Студенческая/ВЛ 6 кВ Студенческая - яч.29 ТП- |  | 113 |  | Включено с 01.03.2024 |  | ПУ отсутствует |  |  |  |  | ; 0 | 200/5 |  | ОДПУ | Иркутск (ЛбО) | АО "ИЭСК" - ЮЭС
953 | ЛбО | г Иркутск, ул Ивана Франко, дом № 24 | Отсутствие ПУ | ЦП ЛЭОО004848 от 26.04.2024 | Установка ПУ | 2025 | 3-фазные трансформаторного включения | ЛЭООЭ0022949 | 01.12.2023 | ЖИЛОЙ РАЙОН ООО УК | 494511 | Жилой дом ОДН - ЭУ01019983 | Включено | 01.12.2023 |  | Филиал ОАО "ИЭСК" Южные Электрические Сети/Байкальский/Студенческая/ВЛ 6 кВ Студенческая - яч.29 ТП- |  | 113 |  | Включено с 01.03.2024 |  | ПУ отсутствует |  |  |  |  | ; 0 | 200/5 |  | ОДПУ | Иркутск (ЛбО) | АО "ИЭСК" - ЮЭС
954 | ЛбО | г Иркутск, ул Ивана Франко, дом № 26 | Отсутствие ПУ | ЦП ЛЭОО004848 от 26.04.2024 | Установка ПУ | 2025 | 3-фазные трансформаторного включения | ЛЭООЭ0022949 | 01.12.2023 | ЖИЛОЙ РАЙОН ООО УК | 494512 | Жилой дом ОДН - ЭУ01019984 | Включено | 01.12.2023 |  | Филиал ОАО "ИЭСК" Южные Электрические Сети/Байкальский/Студенческая/ВЛ 6 кВ Студенческая - яч.29 ТП- |  | 340.4 |  | Включено с 01.03.2024 |  | ПУ отсутствует |  |  |  |  | ; 0 | 250/5 |  | ОДПУ | Иркутск (ЛбО) | АО "ИЭСК" - ЮЭС
955 | ЛбО | г Иркутск, ул Ивана Франко, дом № 26 | Отсутствие ПУ | ЦП ЛЭОО004848 от 26.04.2024 | Установка ПУ | 2025 | 3-фазные трансформаторного включения | ЛЭООЭ0022949 | 01.12.2023 | ЖИЛОЙ РАЙОН ООО УК | 494512 | Жилой дом ОДН - ЭУ01019984 | Включено | 01.12.2023 |  | Филиал ОАО "ИЭСК" Южные Электрические Сети/Байкальский/Студенческая/ВЛ 6 кВ Студенческая - яч.29 ТП- |  | 340.4 |  | Включено с 01.03.2024 |  | ПУ отсутствует |  |  |  |  | ; 0 | 250/5 |  | ОДПУ | Иркутск (ЛбО) | АО "ИЭСК" - ЮЭС
956 | ЛбО | г Иркутск, ул Ивана Франко, дом № 22 | Отсутствие ПУ | ЦП ЛЭОО004848 от 26.04.2024 | Установка ПУ | 2025 | 3-фазные трансформаторного включения | ЛЭООЭ0022949 | 01.12.2023 | ЖИЛОЙ РАЙОН ООО УК | 481570 | Жилой дом ОДН - ЭУ01019985 | Включено | 01.12.2023 |  | ЮЖНЫЕ ЭЛЕКТРИЧЕСКИЕ СЕТИ/Байкальский/СТУДЕНЧЕСКАЯ/яч.22 ТП-614 ТП-610/42/03/19/22/00966 | 0,4 КВольт | 15 |  | Включено с 01.03.2024 |  | ПУ отсутствует |  |  |  |  | ; 0 | 250/5 |  | ОДПУ | Иркутск (ЛбО) | АО "ИЭСК" - ЮЭС
957 | ЛбО | г Иркутск, ул Ивана Франко, дом № 22 | Отсутствие ПУ | ЦП ЛЭОО004848 от 26.04.2024 | Установка ПУ | 2025 | 3-фазные трансформаторного включения | ЛЭООЭ0022949 | 01.12.2023 | ЖИЛОЙ РАЙОН ООО УК | 481570 | Жилой дом ОДН - ЭУ01019985 | Включено | 01.12.2023 |  | ЮЖНЫЕ ЭЛЕКТРИЧЕСКИЕ СЕТИ/Байкальский/СТУДЕНЧЕСКАЯ/яч.22 ТП-614 ТП-610/42/03/19/22/00966 | 0,4 КВольт | 15 |  | Включено с 01.03.2024 |  | ПУ отсутствует |  |  |  |  | ; 0 | 250/5 |  | ОДПУ | Иркутск (ЛбО) | АО "ИЭСК" - ЮЭС
958 | ЛбО | г Иркутск, ул Игошина, дом № 10а | Отсутствие ПУ | ЦП ЛЭОО004830 от 13.05.2024 | Установка ПУ | 2025 | 3-фазные трансформаторного включения | ИИООЭ0003366 | 01.01.2017 | ООО "ЗАПАДНОЕ УПРАВЛЕНИЕ ЖКС" | 483701 | Жилой дом ОДн - ЭУ00221599 | Включено | 01.08.2007 |  | ЮЖНЫЕ ЭЛЕКТРИЧЕСКИЕ СЕТИ/Байкальский/СТУДЕНЧЕСКАЯ/яч.22 ТП-614 ТП-610/003142/003142/ж\д Курчатова,Иг | 0,4 КВольт | 5 |  | Включено с 01.01.2008 |  | ПУ отсутствует |  |  |  |  | ; 0 | 200/5 |  | ОДПУ | Иркутск (ЛбО) | АО "ИЭСК" - ЮЭС
959 | ЛбО | г Иркутск, ул Игошина, дом № 10а | Отсутствие ПУ | ЦП ЛЭОО004830 от 13.05.2024 | Установка ПУ | 2025 | 3-фазные трансформаторного включения | ИИООЭ0003366 | 01.01.2017 | ООО "ЗАПАДНОЕ УПРАВЛЕНИЕ ЖКС" | 483701 | Жилой дом ОДн - ЭУ00221599 | Включено | 01.08.2007 |  | ЮЖНЫЕ ЭЛЕКТРИЧЕСКИЕ СЕТИ/Байкальский/СТУДЕНЧЕСКАЯ/яч.22 ТП-614 ТП-610/003142/003142/ж\д Курчатова,Иг | 0,4 КВольт | 5 |  | Включено с 01.01.2008 |  | ПУ отсутствует |  |  |  |  | ; 0 | 200/5 |  | ОДПУ | Иркутск (ЛбО) | АО "ИЭСК" - ЮЭС
960 | ЛбО | г Иркутск, ул Игошина, дом № 16, пом МКД | Отсутствие ПУ | АЦП №ЛЭОО004775 от 6.05.24 | Установка ПУ | 2025 | 3-фазные трансформаторного включения | ИИООЭ0003380 | 01.01.2017 | ООО "ЗАПАДНОЕ УПРАВЛЕНИЕ ЖКС" | 4836882 | Жилой дом ОДн - ЭУ00227002 | Включено | 01.01.2020 | [5 empty] | Включено с 01.01.2020 |  | ПУ отсутствует |  |  |  |  | ; 0 | 200/5 |  | ОДПУ | Иркутск (ЛбО) | АО "ИЭСК" - ЮЭС
961 | ЛбО | г Иркутск, ул Игошина, дом № 16, пом МКД | Отсутствие ПУ | АЦП №ЛЭОО004775 от 6.05.24 | Установка ПУ | 2025 | 3-фазные трансформаторного включения | ИИООЭ0003380 | 01.01.2017 | ООО "ЗАПАДНОЕ УПРАВЛЕНИЕ ЖКС" | 4836882 | Жилой дом ОДн - ЭУ00227002 | Включено | 01.01.2020 | [5 empty] | Включено с 01.01.2020 |  | ПУ отсутствует |  |  |  |  | ; 0 | 200/5 |  | ОДПУ | Иркутск (ЛбО) | АО "ИЭСК" - ЮЭС
962 | ЛбО | г Иркутск, ул Игошина, дом № 14, пом МКД | Отсутствие ПУ | АЦП №ЛЭОО004775 от 6.05.24 | Установка ПУ | 2025 | 3-фазные трансформаторного включения | ИИООЭ0003380 | 01.01.2017 | ООО "ЗАПАДНОЕ УПРАВЛЕНИЕ ЖКС" | 483688 | Жилой дом ОДн - ЭУ00227465 | Включено | 01.07.2008 |  | ЮЖНЫЕ ЭЛЕКТРИЧЕСКИЕ СЕТИ/Байкальский/СТУДЕНЧЕСКАЯ/яч.22 ТП-614 ТП-610/003142/003142/ж\д Курчатова,Иг | 0,4 КВольт | 80 |  | Включено с 01.11.2010 |  | ПУ отсутствует |  |  |  |  | ; 0 | 200/5 |  | ОДПУ | Иркутск (ЛбО) | АО "ИЭСК" - ЮЭС
963 | ЛбО | г Иркутск, ул Игошина, дом № 14, пом МКД | Отсутствие ПУ | АЦП №ЛЭОО004775 от 6.05.24 | Установка ПУ | 2025 | 3-фазные трансформаторного включения | ИИООЭ0003380 | 01.01.2017 | ООО "ЗАПАДНОЕ УПРАВЛЕНИЕ ЖКС" | 483688 | Жилой дом ОДн - ЭУ00227465 | Включено | 01.07.2008 |  | ЮЖНЫЕ ЭЛЕКТРИЧЕСКИЕ СЕТИ/Байкальский/СТУДЕНЧЕСКАЯ/яч.22 ТП-614 ТП-610/003142/003142/ж\д Курчатова,Иг | 0,4 КВольт | 80 |  | Включено с 01.11.2010 |  | ПУ отсутствует |  |  |  |  | ; 0 | 200/5 |  | ОДПУ | Иркутск (ЛбО) | АО "ИЭСК" - ЮЭС
964 | ЛбО | г Иркутск, ул Игошина, дом № 12 | Отсутствие ПУ | АЦП №ЛЭОО004775 от 6.05.24 | Установка ПУ | 2025 | 3-фазные трансформаторного включения | ИИООЭ0003380 | 01.01.2017 | ООО "ЗАПАДНОЕ УПРАВЛЕНИЕ ЖКС" | 483687 | Жилой дом ОДн - ЭУ00227541 | Включено | 01.07.2008 |  | ЮЖНЫЕ ЭЛЕКТРИЧЕСКИЕ СЕТИ/Байкальский/СТУДЕНЧЕСКАЯ/яч.22 ТП-614 ТП-610/003142 | 0,4 КВольт | 80 |  | Включено с 01.11.2010 |  | ПУ отсутствует |  |  |  |  | ; 0 | 200/5 |  | ОДПУ | Иркутск (ЛбО) | АО "ИЭСК" - ЮЭС
965 | ЛбО | г Иркутск, ул Игошина, дом № 12 | Отсутствие ПУ | АЦП №ЛЭОО004775 от 6.05.24 | Установка ПУ | 2025 | 3-фазные трансформаторного включения | ИИООЭ0003380 | 01.01.2017 | ООО "ЗАПАДНОЕ УПРАВЛЕНИЕ ЖКС" | 483687 | Жилой дом ОДн - ЭУ00227541 | Включено | 01.07.2008 |  | ЮЖНЫЕ ЭЛЕКТРИЧЕСКИЕ СЕТИ/Байкальский/СТУДЕНЧЕСКАЯ/яч.22 ТП-614 ТП-610/003142 | 0,4 КВольт | 80 |  | Включено с 01.11.2010 |  | ПУ отсутствует |  |  |  |  | ; 0 | 200/5 |  | ОДПУ | Иркутск (ЛбО) | АО "ИЭСК" - ЮЭС
966 | ЛбО | г Иркутск, ул Игошина, дом № 10 | Отсутствие ПУ | АЦП №ЛЭОО004775 от 6.05.24 | Установка ПУ | 2025 | 3-фазные трансформаторного включения | ИИООЭ0003380 | 01.01.2017 | ООО "ЗАПАДНОЕ УПРАВЛЕНИЕ ЖКС" | 483686 | Жилой дом ОДн - ЭУ00227544 | Включено | 01.07.2008 |  | ЮЖНЫЕ ЭЛЕКТРИЧЕСКИЕ СЕТИ/Байкальский/СТУДЕНЧЕСКАЯ/яч.22 ТП-614 ТП-610/003142/003142 | 0,4 КВольт | 80 |  | Включено с 01.11.2010 |  | ПУ отсутствует |  |  |  |  | ; 0 | 200/5 |  | ОДПУ | Иркутск (ЛбО) | АО "ИЭСК" - ЮЭС
967 | ЛбО | г Иркутск, ул Игошина, дом № 10 | Отсутствие ПУ | АЦП №ЛЭОО004775 от 6.05.24 | Установка ПУ | 2025 | 3-фазные трансформаторного включения | ИИООЭ0003380 | 01.01.2017 | ООО "ЗАПАДНОЕ УПРАВЛЕНИЕ ЖКС" | 483686 | Жилой дом ОДн - ЭУ00227544 | Включено | 01.07.2008 |  | ЮЖНЫЕ ЭЛЕКТРИЧЕСКИЕ СЕТИ/Байкальский/СТУДЕНЧЕСКАЯ/яч.22 ТП-614 ТП-610/003142/003142 | 0,4 КВольт | 80 |  | Включено с 01.11.2010 |  | ПУ отсутствует |  |  |  |  | ; 0 | 200/5 |  | ОДПУ | Иркутск (ЛбО) | АО "ИЭСК" - ЮЭС
968 | ЛбО | г Иркутск, ул Игошина, дом № 3 | Отсутствие ПУ | ЦП ЛЭОО004848 от 26.04.2024 | Установка ПУ | 2025 | 3-фазные трансформаторного включения | ЛЭООЭ0022949 | 01.12.2023 | ЖИЛОЙ РАЙОН ООО УК | 305758 | Жилой дом ОДН - ЭУ01019958 | Включено | 01.09.2023 |  | ЮЖНЫЕ ЭЛЕКТРИЧЕСКИЕ СЕТИ/Байкальский/СТУДЕНЧЕСКАЯ/яч.14 ТП-610 А ТП-620 | 0,4 КВольт | 250 |  | Включено с 01.03.2024 |  | ПУ отсутствует |  |  |  |  | ; 0 | 200/5 |  | ОДПУ | Иркутск (ЛбО) | АО "ИЭСК" - ЮЭС
969 | ЛбО | г Иркутск, ул Игошина, дом № 3 | Отсутствие ПУ | ЦП ЛЭОО004848 от 26.04.2024 | Установка ПУ | 2025 | 3-фазные трансформаторного включения | ЛЭООЭ0022949 | 01.12.2023 | ЖИЛОЙ РАЙОН ООО УК | 305758 | Жилой дом ОДН - ЭУ01019958 | Включено | 01.09.2023 |  | ЮЖНЫЕ ЭЛЕКТРИЧЕСКИЕ СЕТИ/Байкальский/СТУДЕНЧЕСКАЯ/яч.14 ТП-610 А ТП-620 | 0,4 КВольт | 250 |  | Включено с 01.03.2024 |  | ПУ отсутствует |  |  |  |  | ; 0 | 200/5 |  | ОДПУ | Иркутск (ЛбО) | АО "ИЭСК" - ЮЭС
970 | ЛбО | г Иркутск, ул Игошина, дом № 5 | Отсутствие ПУ | ЦП ЛЭОО004848 от 26.04.2024 | Установка ПУ | 2025 | 3-фазные трансформаторного включения | ЛЭООЭ0022949 | 01.12.2023 | ЖИЛОЙ РАЙОН ООО УК | 305759 | Жилой дом ОДН - ЭУ01019975 | Включено | 01.10.2023 |  | ЮЖНЫЕ ЭЛЕКТРИЧЕСКИЕ СЕТИ/Байкальский/СТУДЕНЧЕСКАЯ/яч.14 ТП-610 А ТП-620 | 0,4 КВольт | 250 |  | Включено с 01.03.2024 |  | ПУ отсутствует |  |  |  |  | ; 0 | 200/5 |  | ОДПУ | Иркутск (ЛбО) | АО "ИЭСК" - ЮЭС
971 | ЛбО | г Иркутск, ул Игошина, дом № 5 | Отсутствие ПУ | ЦП ЛЭОО004848 от 26.04.2024 | Установка ПУ | 2025 | 3-фазные трансформаторного включения | ЛЭООЭ0022949 | 01.12.2023 | ЖИЛОЙ РАЙОН ООО УК | 305759 | Жилой дом ОДН - ЭУ01019975 | Включено | 01.10.2023 |  | ЮЖНЫЕ ЭЛЕКТРИЧЕСКИЕ СЕТИ/Байкальский/СТУДЕНЧЕСКАЯ/яч.14 ТП-610 А ТП-620 | 0,4 КВольт | 250 |  | Включено с 01.03.2024 |  | ПУ отсутствует |  |  |  |  | ; 0 | 200/5 |  | ОДПУ | Иркутск (ЛбО) | АО "ИЭСК" - ЮЭС
972 | ЛбО | р-н Иркутский, рп Маркова, ЖК "Луговое", ул Изумрудная, дом № 1 | Отсутствие ПУ | ЦП ЛЭОО004776 от 13.05.2024 | Установка ПУ | 2025 | 3-фазные трансформаторного включения | ИИООЭ0000610 | 15.03.2018 | ООО "УК "ЛЕВОБЕРЕЖНАЯ" | 309627 | ОДН жилого дома (ЖК "Луговое") - ЭУ00113826 | Включено | 01.08.2014 |  | ЮЖНЫЕ ЭЛЕКТРИЧЕСКИЕ СЕТИ/Байкальский/ПИВЗАВОД-10/Пивзавод-МПФ"Б"/3471 | 0,4 КВольт |  | ВРУ 1-0,4 кВ б/с 43,44 ОДН, Изумрудная, 1 | Включено с 01.08.2017 |  | ПУ отсутствует |  |  |  |  | ; 0 | 200/5 |  | ОДПУ | Маркова (ЛбО) | АО "ИЭСК" - ЮЭС
973 | ЛбО | р-н Иркутский, рп Маркова, ЖК "Луговое", ул Изумрудная, дом № 1 | Отсутствие ПУ | ЦП ЛЭОО004776 от 13.05.2024 | Установка ПУ | 2025 | 3-фазные трансформаторного включения | ИИООЭ0000610 | 15.03.2018 | ООО "УК "ЛЕВОБЕРЕЖНАЯ" | 309627 | ОДН жилого дома (ЖК "Луговое") - ЭУ00113826 | Включено | 01.08.2014 |  | ЮЖНЫЕ ЭЛЕКТРИЧЕСКИЕ СЕТИ/Байкальский/ПИВЗАВОД-10/Пивзавод-МПФ"Б"/3471 | 0,4 КВольт |  | ВРУ 1-0,4 кВ б/с 43,44 ОДН, Изумрудная, 1 | Включено с 01.08.2017 |  | ПУ отсутствует |  |  |  |  | ; 0 | 200/5 |  | ОДПУ | Маркова (ЛбО) | АО "ИЭСК" - ЮЭС
974 | ЛбО | р-н Иркутский, рп Маркова, ул Изумрудная, дом № 1/1 | Отсутствие ПУ | ЦП ЛЭОО004776 от 13.05.2024 | Установка ПУ | 2025 | 3-фазные трансформаторного включения | ИИООЭ0000610 | 15.03.2018 | ООО "УК "ЛЕВОБЕРЕЖНАЯ" | 309627 | ОДН жилого дома (ЖК "Луговое") - ЭУ00113827 | Включено | 01.08.2014 |  | ЮЖНЫЕ ЭЛЕКТРИЧЕСКИЕ СЕТИ/Байкальский/ПИВЗАВОД-10/Пивзавод-МПФ"Б"/3471 | 0,4 КВольт |  | ВРУ 1-0,4 кВ б/с 45,46 ОДН, Изумрудная, 1/1 | Включено с 01.08.2017 |  | ПУ отсутствует |  |  |  |  | ; 0 | 200/5 |  | ОДПУ | Маркова (ЛбО) | АО "ИЭСК" - ЮЭС
975 | ЛбО | р-н Иркутский, рп Маркова, ул Изумрудная, дом № 1/1 | Отсутствие ПУ | ЦП ЛЭОО004776 от 13.05.2024 | Установка ПУ | 2025 | 3-фазные трансформаторного включения | ИИООЭ0000610 | 15.03.2018 | ООО "УК "ЛЕВОБЕРЕЖНАЯ" | 309627 | ОДН жилого дома (ЖК "Луговое") - ЭУ00113827 | Включено | 01.08.2014 |  | ЮЖНЫЕ ЭЛЕКТРИЧЕСКИЕ СЕТИ/Байкальский/ПИВЗАВОД-10/Пивзавод-МПФ"Б"/3471 | 0,4 КВольт |  | ВРУ 1-0,4 кВ б/с 45,46 ОДН, Изумрудная, 1/1 | Включено с 01.08.2017 |  | ПУ отсутствует |  |  |  |  | ; 0 | 200/5 |  | ОДПУ | Маркова (ЛбО) | АО "ИЭСК" - ЮЭС
976 | ЛбО | р-н Иркутский, рп Маркова, ул Изумрудная, дом № 2 | Отсутствие ПУ | ЦП ЛЭОО004776 от 13.05.2024 | Установка ПУ | 2025 | 3-фазные трансформаторного включения | ИИООЭ0000610 | 15.03.2018 | ООО "УК "ЛЕВОБЕРЕЖНАЯ" | 309627 | ОДН жилого дома (ЖК "Луговое") - ЭУ00113828 | Включено | 01.08.2014 |  | ЮЖНЫЕ ЭЛЕКТРИЧЕСКИЕ СЕТИ/Байкальский/ПИВЗАВОД-10/Пивзавод-МПФ"Б"/3471 | 0,4 КВольт |  | ВРУ 1-0,4 кВ б/с 52,53 ОДН, Изумрудная, 2 | Включено с 01.08.2017 |  | ПУ отсутствует |  |  |  |  | ; 0 | 200/5 |  | ОДПУ | Маркова (ЛбО) | АО "ИЭСК" - ЮЭС
977 | ЛбО | р-н Иркутский, рп Маркова, ул Изумрудная, дом № 2 | Отсутствие ПУ | ЦП ЛЭОО004776 от 13.05.2024 | Установка ПУ | 2025 | 3-фазные трансформаторного включения | ИИООЭ0000610 | 15.03.2018 | ООО "УК "ЛЕВОБЕРЕЖНАЯ" | 309627 | ОДН жилого дома (ЖК "Луговое") - ЭУ00113828 | Включено | 01.08.2014 |  | ЮЖНЫЕ ЭЛЕКТРИЧЕСКИЕ СЕТИ/Байкальский/ПИВЗАВОД-10/Пивзавод-МПФ"Б"/3471 | 0,4 КВольт |  | ВРУ 1-0,4 кВ б/с 52,53 ОДН, Изумрудная, 2 | Включено с 01.08.2017 |  | ПУ отсутствует |  |  |  |  | ; 0 | 200/5 |  | ОДПУ | Маркова (ЛбО) | АО "ИЭСК" - ЮЭС
978 | ЛбО | р-н Иркутский, рп Маркова, ул Изумрудная, дом № 2/1 | Отсутствие ПУ | ЦП ЛЭОО004776 от 13.05.2024 | Установка ПУ | 2025 | 3-фазные трансформаторного включения | ИИООЭ0000610 | 15.03.2018 | ООО "УК "ЛЕВОБЕРЕЖНАЯ" | 309627 | ОДН жилого дома (ЖК "Луговое") - ЭУ00113829 | Включено | 01.08.2014 |  | ЮЖНЫЕ ЭЛЕКТРИЧЕСКИЕ СЕТИ/Байкальский/ПИВЗАВОД-10/Пивзавод-МПФ"Б"/3471 | 0,4 КВольт |  | ВРУ 1-0,4 кВ б/с 54,55 ОДН, Изумрудная, 2/1 | Включено с 01.08.2017 |  | ПУ отсутствует |  |  |  |  | ; 0 | 200/5 |  | ОДПУ | Маркова (ЛбО) | АО "ИЭСК" - ЮЭС
979 | ЛбО | р-н Иркутский, рп Маркова, ул Изумрудная, дом № 2/1 | Отсутствие ПУ | ЦП ЛЭОО004776 от 13.05.2024 | Установка ПУ | 2025 | 3-фазные трансформаторного включения | ИИООЭ0000610 | 15.03.2018 | ООО "УК "ЛЕВОБЕРЕЖНАЯ" | 309627 | ОДН жилого дома (ЖК "Луговое") - ЭУ00113829 | Включено | 01.08.2014 |  | ЮЖНЫЕ ЭЛЕКТРИЧЕСКИЕ СЕТИ/Байкальский/ПИВЗАВОД-10/Пивзавод-МПФ"Б"/3471 | 0,4 КВольт |  | ВРУ 1-0,4 кВ б/с 54,55 ОДН, Изумрудная, 2/1 | Включено с 01.08.2017 |  | ПУ отсутствует |  |  |  |  | ; 0 | 200/5 |  | ОДПУ | Маркова (ЛбО) | АО "ИЭСК" - ЮЭС
980 | ЛбО | р-н Иркутский, рп Маркова, ул Изумрудная, дом № 6/1 | Отсутствие ПУ | ЦП ЛЭОО004776 от 13.05.2024 | Установка ПУ | 2025 | 3-фазные трансформаторного включения | ИИООЭ0000610 | 15.03.2018 | ООО "УК "ЛЕВОБЕРЕЖНАЯ" | 309627 | ОДН жилого дома (ЖК "Луговое") - ЭУ00113830 | Включено | 01.08.2014 |  | ЮЖНЫЕ ЭЛЕКТРИЧЕСКИЕ СЕТИ/Байкальский/ПИВЗАВОД-10/Пивзавод-МПФ"Б"/3471 | 0,4 КВольт |  | ВРУ 1-0,4 кВ б/с 58 ОДН, Изумрудная, 6/1 | Включено с 01.08.2017 |  | ПУ отсутствует |  |  |  |  | ; 0 | 200/5 |  | ОДПУ | Маркова (ЛбО) | АО "ИЭСК" - ЮЭС
981 | ЛбО | р-н Иркутский, рп Маркова, ул Изумрудная, дом № 6/1 | Отсутствие ПУ | ЦП ЛЭОО004776 от 13.05.2024 | Установка ПУ | 2025 | 3-фазные трансформаторного включения | ИИООЭ0000610 | 15.03.2018 | ООО "УК "ЛЕВОБЕРЕЖНАЯ" | 309627 | ОДН жилого дома (ЖК "Луговое") - ЭУ00113830 | Включено | 01.08.2014 |  | ЮЖНЫЕ ЭЛЕКТРИЧЕСКИЕ СЕТИ/Байкальский/ПИВЗАВОД-10/Пивзавод-МПФ"Б"/3471 | 0,4 КВольт |  | ВРУ 1-0,4 кВ б/с 58 ОДН, Изумрудная, 6/1 | Включено с 01.08.2017 |  | ПУ отсутствует |  |  |  |  | ; 0 | 200/5 |  | ОДПУ | Маркова (ЛбО) | АО "ИЭСК" - ЮЭС
982 | ЛбО | р-н Иркутский, рп Маркова, ул Изумрудная, дом № 6/3 | Отсутствие ПУ | ЦП ЛЭОО004776 от 13.05.2024 | Установка ПУ | 2025 | 3-фазные трансформаторного включения | ИИООЭ0000610 | 15.03.2018 | ООО "УК "ЛЕВОБЕРЕЖНАЯ" | 309627 | ОДН жилого дома (ЖК "Луговое") - ЭУ00113831 | Включено | 01.08.2014 |  | ЮЖНЫЕ ЭЛЕКТРИЧЕСКИЕ СЕТИ/Байкальский/ПИВЗАВОД-10/Пивзавод-МПФ"Б"/3471 | 0,4 КВольт |  | ВРУ 1-0,4 кВ б/с 59,60 ОДН, Изумрудная, 6/3 | Включено с 01.08.2017 |  | ПУ отсутствует |  |  |  |  | ; 0 | 200/5 |  | ОДПУ | Маркова (ЛбО) | АО "ИЭСК" - ЮЭС
983 | ЛбО | р-н Иркутский, рп Маркова, ул Изумрудная, дом № 6/3 | Отсутствие ПУ | ЦП ЛЭОО004776 от 13.05.2024 | Установка ПУ | 2025 | 3-фазные трансформаторного включения | ИИООЭ0000610 | 15.03.2018 | ООО "УК "ЛЕВОБЕРЕЖНАЯ" | 309627 | ОДН жилого дома (ЖК "Луговое") - ЭУ00113831 | Включено | 01.08.2014 |  | ЮЖНЫЕ ЭЛЕКТРИЧЕСКИЕ СЕТИ/Байкальский/ПИВЗАВОД-10/Пивзавод-МПФ"Б"/3471 | 0,4 КВольт |  | ВРУ 1-0,4 кВ б/с 59,60 ОДН, Изумрудная, 6/3 | Включено с 01.08.2017 |  | ПУ отсутствует |  |  |  |  | ; 0 | 200/5 |  | ОДПУ | Маркова (ЛбО) | АО "ИЭСК" - ЮЭС
984 | ЛбО | р-н Иркутский, рп Маркова, ЖК "Луговое", ул Изумрудная, дом № 4/1 | Отсутствие ПУ | АЦП №ЛЭОО004781 от 6.05.24 | Установка ПУ | 2025 | 3-фазные трансформаторного включения | ИИООЭ0003798 | 05.07.2017 | УК ПАРТНЕР ООО | 309628 | *ОДН жилого дома (ЖК "Луговое") - ЭУ00400690 | Включено | 27.05.2015 | [5 empty] | Выключено с 01.03.2020 |  | ПУ отсутствует |  |  |  |  | ; 0 | 200/5 |  | ОДПУ | Маркова (ЛбО) | АО "ИЭСК" - ЮЭС
985 | ЛбО | р-н Иркутский, рп Маркова, ЖК "Луговое", ул Изумрудная, дом № 4/1 | Отсутствие ПУ | АЦП №ЛЭОО004781 от 6.05.24 | Установка ПУ | 2025 | 3-фазные трансформаторного включения | ИИООЭ0003798 | 05.07.2017 | УК ПАРТНЕР ООО | 309628 | *ОДН жилого дома (ЖК "Луговое") - ЭУ00400690 | Включено | 27.05.2015 | [5 empty] | Выключено с 01.03.2020 |  | ПУ отсутствует |  |  |  |  | ; 0 | 200/5 |  | ОДПУ | Маркова (ЛбО) | АО "ИЭСК" - ЮЭС
986 | ЛбО | г Иркутск, ул Кайская, дом № 60 | Отсутствие ПУ | ЦП ЛЭОО004793 от 13.05.2024 | Установка ПУ | 2025 | 3-фазные трансформаторного включения | ИИООЭ0003142 | 21.11.2022 | ХК КОМСИСТЕМЫ ООО | 483668 | Жилой дом ОДН - ЭУ00110597 | Включено | 01.07.2013 |  | ЮЖНЫЕ ЭЛЕКТРИЧЕСКИЕ СЕТИ/Байкальский/Глазково/яч.4 ТП-835/005231 | 0,4 КВольт |  |  | Включено с 01.09.2020 |  | ПУ отсутствует |  |  |  |  | ; 0 | 200/5 |  | ОДПУ | Иркутск (ЛбО) | АО "ИЭСК" - ЮЭС
987 | ЛбО | г Иркутск, ул Кайская, дом № 49 | Отсутствие ПУ | ЦП ЛЭОО004793 от 13.05.2024 | Установка ПУ | 2025 | 3-фазные трансформаторного включения | ИИООЭ0003142 | 21.11.2022 | ХК КОМСИСТЕМЫ ООО | 498541 | Жилой дом ОДН - ЭУ00110652 | Включено | 01.07.2021 |  | ЮЭС/Байкальский | 0,4 КВольт |  |  | Включено с 01.07.2021 |  | ПУ отсутствует |  |  |  |  | ; 0 | 200/5 |  | ОДПУ | Иркутск (ЛбО) | АО "ИЭСК" - ЮЭС
988 | ЛбО | г Иркутск, ул Кайская, дом № 3 | Отсутствие ПУ | ЦП ЛЭОО004793 от 13.05.2024 | Установка ПУ | 2025 | 3-фазные трансформаторного включения | ИИООЭ0003142 | 21.11.2022 | ХК КОМСИСТЕМЫ ООО | 483666 | Жилой дом ОДН - ЭУ00110842 | Включено | 01.09.2012 |  | ЮЖНЫЕ ЭЛЕКТРИЧЕСКИЕ СЕТИ/Байкальский/СТУДЕНЧЕСКАЯ/РП-38 Б/003212 | 0,4 КВольт | 0.3 |  | Включено с 01.09.2012 |  | ПУ отсутствует |  |  |  |  | ; 0 | 200/5 |  | ОДПУ | Иркутск (ЛбО) | АО "ИЭСК" - ЮЭС
989 | ЛбО | г Иркутск, ул Кайская, дом № 51 | Отсутствие ПУ | ЦП ЛЭОО004793 от 13.05.2024 | Установка ПУ | 2025 | 3-фазные трансформаторного включения | ИИООЭ0003142 | 21.11.2022 | ХК КОМСИСТЕМЫ ООО | 45778 | Жилой дом ОДН - ЭУ00110947 | Включено | 01.06.2013 |  | ЮЭС/Левобережный/Глазково/КВЛ 6 кВ Глазково - яч.4 ТП-835/523/1/гр.4 ВЛ-0.4кВ ул.Кайская, 49-57 | 0,4 КВольт | 0.3 |  | Включено с 01.06.2013 |  | ПУ отсутствует |  |  |  |  | ; 0 | 200/5 |  | ОДПУ | Иркутск (ЛбО) | АО "ИЭСК" - ЮЭС
990 | ЛбО | г Иркутск, ул Кайская, дом № 53 | Отсутствие ПУ | ЦП ЛЭОО004793 от 13.05.2024 | Установка ПУ | 2025 | 3-фазные трансформаторного включения | ИИООЭ0003142 | 21.11.2022 | ХК КОМСИСТЕМЫ ООО | 36983 | Жилой дом ОДН - ЭУ00110948 | Включено | 01.06.2013 |  | ЮЭС/Левобережный/Глазково/КВЛ 6 кВ Глазково - яч.4 ТП-835/523/2/гр.11 ВЛ-0.4кВ ул.Чайковского,20 | 0,4 КВольт | 0.5 |  | Включено с 01.06.2013 |  | ПУ отсутствует |  |  |  |  | ; 0 | 200/5 |  | ОДПУ | Иркутск (ЛбО) | АО "ИЭСК" - ЮЭС
991 | ЛбО | г Иркутск, ул Кайская, дом № 62 | Отсутствие ПУ | ЦП ЛЭОО004793 от 13.05.2024 | Установка ПУ | 2025 | 3-фазные трансформаторного включения | ИИООЭ0003142 | 21.11.2022 | ХК КОМСИСТЕМЫ ООО | 483669 | Жилой дом ОДН - ЭУ00110952 | Включено | 01.06.2013 |  | ЮЖНЫЕ ЭЛЕКТРИЧЕСКИЕ СЕТИ/Байкальский/Глазково/яч.4 ТП-835/005231 | 0,4 КВольт | 0.3 |  | Включено с 01.06.2013 |  | ПУ отсутствует |  |  |  |  | ; 0 | 200/5 |  | ОДПУ | Иркутск (ЛбО) | АО "ИЭСК" - ЮЭС
992 | ЛбО | г Иркутск, ул Кайская, дом № 64 | Отсутствие ПУ | ЦП ЛЭОО004793 от 13.05.2024 | Установка ПУ | 2025 | 3-фазные трансформаторного включения | ИИООЭ0003142 | 21.11.2022 | ХК КОМСИСТЕМЫ ООО | 483670 | Жилой дом ОДН - ЭУ00110953 | Включено | 01.06.2013 |  | ЮЖНЫЕ ЭЛЕКТРИЧЕСКИЕ СЕТИ/Байкальский/Глазково/яч.4 ТП-835/005231 | 0,4 КВольт | 0.3 |  | Включено с 01.06.2013 |  | ПУ отсутствует |  |  |  |  | ; 0 | 200/5 |  | ОДПУ | Иркутск (ЛбО) | АО "ИЭСК" - ЮЭС
993 | ЛбО | г Иркутск, ул Кайская, дом № 55 | Отсутствие ПУ | ЦП ЛЭОО004830 от 13.05.2024 | Установка ПУ | 2025 | 3-фазные трансформаторного включения | ИИООЭ0003366 | 01.01.2017 | ООО "ЗАПАДНОЕ УПРАВЛЕНИЕ ЖКС" | 6048684 | Жилой дом Одн - ЭУ00221052 | Включено | 01.11.2014 |  | ЮЖНЫЕ ЭЛЕКТРИЧЕСКИЕ СЕТИ/Байкальский/Глазково/4/005231/005231/ВЛ Кайская 49-57 | 0,4 КВольт | 63 |  | Выключено с 01.08.2017 |  | ПУ отсутствует |  |  |  |  | ; 0 | 200/5 |  | ОДПУ | Иркутск (ЛбО) | АО "ИЭСК" - ЮЭС
994 | ЛбО | г Иркутск, ул Касаткина, дом № 9 | Отсутствие ПУ | ЦП ЛЭОО004815 от 13.05.2024 | Установка ПУ | 2025 | 3-фазные трансформаторного включения | ИИООЭ0000767 | 01.02.2017 | АО "ВОСТОЧНОЕ УПРАВЛЕНИЕ ЖИЛИЩНО-КОММУНАЛЬНЫМИ СИСТЕМАМИ" | 5125208 | *ОДН жилого дома - ЭУ00331258 | Включено | 01.03.2017 |  | ЮЖНЫЕ ЭЛЕКТРИЧЕСКИЕ СЕТИ/Байкальский/ЮЖНАЯ-6/РП11-А/900111/900111/Пос. ГЭС д/сад №132 | 0,4 КВольт |  |  | Выключено с 01.11.2018 |  | ПУ отсутствует |  |  |  |  | ; 0 | 200/5 |  | ОДПУ | Иркутск (ЛбО) | АО "ИЭСК" - ЮЭС
995 | ЛбО | г Иркутск, ул Касаткина, дом № 7 | Отсутствие ПУ | ЦП ЛЭОО004815 от 13.05.2024 | Установка ПУ | 2025 | 3-фазные трансформаторного включения | ИИООЭ0000767 | 01.02.2017 | АО "ВОСТОЧНОЕ УПРАВЛЕНИЕ ЖИЛИЩНО-КОММУНАЛЬНЫМИ СИСТЕМАМИ" | 125206 | ОДН жилого дома - ЭУ00331264 | Включено | 01.03.2017 |  | ЮЖНЫЕ ЭЛЕКТРИЧЕСКИЕ СЕТИ/Байкальский/ЮЖНАЯ-6/Южная-РП11/900111 | 0,4 КВольт | 10 |  | Включено с 01.04.2017 |  | ПУ отсутствует |  |  |  |  | Т-0,66У3 5/5 ; 1 | 200/5 |  | ОДПУ | Иркутск (ЛбО) | АО "ИЭСК" - ЮЭС
996 | ЛбО | г Иркутск, ул Касаткина, дом № 1 | Отсутствие ПУ | ЦП ЛЭОО004815 от 13.05.2024 | Установка ПУ | 2025 | 3-фазные трансформаторного включения | ИИООЭ0000767 | 01.02.2017 | АО "ВОСТОЧНОЕ УПРАВЛЕНИЕ ЖИЛИЩНО-КОММУНАЛЬНЫМИ СИСТЕМАМИ" | 52677 | ОДН жилого дома - ЭУ00331266 | Включено | 01.03.2017 |  | ЮЖНЫЕ ЭЛЕКТРИЧЕСКИЕ СЕТИ/Байкальский/ЮЖНАЯ-6/РП11-А/900111/900111/ул. Безбокова, 26 САСП пс Бродског | 0,4 КВольт | 88 |  | Включено с 01.04.2017 |  | ПУ отсутствует |  |  |  |  | Т-0,66У3 5/5 ; 1 | 200/5 |  | ОДПУ | Иркутск (ЛбО) | АО "ИЭСК" - ЮЭС
997 | ЛбО | г Иркутск, ул Касаткина, дом № 5 | Отсутствие ПУ | ЦП ЛЭОО004815 от 13.05.2024 | Установка ПУ | 2025 | 3-фазные трансформаторного включения | ИИООЭ0000767 | 01.02.2017 | АО "ВОСТОЧНОЕ УПРАВЛЕНИЕ ЖИЛИЩНО-КОММУНАЛЬНЫМИ СИСТЕМАМИ" | 125207 | ОДН жилого дома - ЭУ00331267 | Включено | 01.03.2017 |  | ЮЖНЫЕ ЭЛЕКТРИЧЕСКИЕ СЕТИ/Байкальский/ЮЖНАЯ-6/Южная-РП11/900111 | 0,4 КВольт | 10 |  | Включено с 01.04.2017 |  | ПУ отсутствует |  |  |  |  | Т-0,66У3 5/5 ; 1 | 200/5 |  | ОДПУ | Иркутск (ЛбО) | АО "ИЭСК" - ЮЭС
998 | ЛбО | г Иркутск, ул Касьянова, дом № 2 | Отсутствие ПУ | ЦП ЛЭОО004830 от 13.05.2024 | Установка ПУ | 2025 | 3-фазные трансформаторного включения | ИИООЭ0003366 | 01.01.2017 | ООО "ЗАПАДНОЕ УПРАВЛЕНИЕ ЖКС" | 6054559 | Жилой дом Одн - ЭУ00221064 | Включено | 01.01.2015 |  | ЮЖНЫЕ ЭЛЕКТРИЧЕСКИЕ СЕТИ/Байкальский/Глазково/Свердлово-ТП1075/006821/006821/Касьянова, 2 | 0,4 КВольт | 78 |  | Выключено с 01.05.2018 |  | ПУ отсутствует |  |  |  |  | ; 0 | 200/5 |  | ОДПУ | Иркутск (ЛбО) | АО "ИЭСК" - ЮЭС
999 | ЛбО | г Иркутск, ул Касьянова, дом № 2 | Отсутствие ПУ | ЦП ЛЭОО004830 от 13.05.2024 | Установка ПУ | 2025 | 3-фазные трансформаторного включения | ИИООЭ0003366 | 01.01.2017 | ООО "ЗАПАДНОЕ УПРАВЛЕНИЕ ЖКС" | 6054559 | Жилой дом Одн - ЭУ00221064 | Включено | 01.01.2015 |  | ЮЖНЫЕ ЭЛЕКТРИЧЕСКИЕ СЕТИ/Байкальский/Глазково/Свердлово-ТП1075/006821/006821/Касьянова, 2 | 0,4 КВольт | 78 |  | Выключено с 01.05.2018 |  | ПУ отсутствует |  |  |  |  | ; 0 | 200/5 |  | ОДПУ | Иркутск (ЛбО) | АО "ИЭСК" - ЮЭС
1000 | ЛбО | г Иркутск, ул Касьянова, дом № 20 | Отсутствие ПУ | ЦП ЛЭОО004830 от 13.05.2024 | Установка ПУ | 2025 | 3-фазные трансформаторного включения | ИИООЭ0003366 | 01.01.2017 | ООО "ЗАПАДНОЕ УПРАВЛЕНИЕ ЖКС" | 247686 | Жилой дом Одн - ЭУ00221312 | Включено | 01.02.1999 |  | ЮЭС/Левобережный/Студенческая/КВЛ 6 кВ Студенческая - яч.9 РП-38/786/1/гр.3 ул.Касьянова 20 | 0,4 КВольт | 64 |  | Включено с 01.07.2018 |  | ПУ отсутствует |  |  |  |  | ; 0 | 250/5 |  | ОДПУ | Иркутск (ЛбО) | АО "ИЭСК" - ЮЭС
1001 | ЛбО | г Иркутск, ул Касьянова, дом № 20 | Отсутствие ПУ | ЦП ЛЭОО004830 от 13.05.2024 | Установка ПУ | 2025 | 3-фазные трансформаторного включения | ИИООЭ0003366 | 01.01.2017 | ООО "ЗАПАДНОЕ УПРАВЛЕНИЕ ЖКС" | 247686 | Жилой дом Одн - ЭУ00221312 | Включено | 01.02.1999 |  | ЮЭС/Левобережный/Студенческая/КВЛ 6 кВ Студенческая - яч.9 РП-38/786/1/гр.3 ул.Касьянова 20 | 0,4 КВольт | 64 |  | Включено с 01.07.2018 |  | ПУ отсутствует |  |  |  |  | ; 0 | 250/5 |  | ОДПУ | Иркутск (ЛбО) | АО "ИЭСК" - ЮЭС
1002 | ЛбО | г Иркутск, ул Касьянова, дом № 22 | Отсутствие ПУ | ЦП ЛЭОО004830 от 13.05.2024 | Установка ПУ | 2025 | 3-фазные трансформаторного включения | ИИООЭ0003366 | 01.01.2017 | ООО "ЗАПАДНОЕ УПРАВЛЕНИЕ ЖКС" | 248024 | Жилой дом ОДн - ЭУ00221313 | Включено | 01.02.1999 |  | ЮЖНЫЕ ЭЛЕКТРИЧЕСКИЕ СЕТИ/Байкальский/СВЕРДЛОВО/Свердлово-ТП-349/005431/005431/Касьянова, 22 | 0,4 КВольт | 98 | ВРУ-0,4 кВ в ж/д | Выключено с 01.11.2004 |  | ПУ отсутствует |  |  |  |  | ; 0 | 200/5 |  | ОДПУ | Иркутск (ЛбО) | АО "ИЭСК" - ЮЭС
1003 | ЛбО | г Иркутск, ул Касьянова, дом № 22 | Отсутствие ПУ | ЦП ЛЭОО004830 от 13.05.2024 | Установка ПУ | 2025 | 3-фазные трансформаторного включения | ИИООЭ0003366 | 01.01.2017 | ООО "ЗАПАДНОЕ УПРАВЛЕНИЕ ЖКС" | 248024 | Жилой дом ОДн - ЭУ00221313 | Включено | 01.02.1999 |  | ЮЖНЫЕ ЭЛЕКТРИЧЕСКИЕ СЕТИ/Байкальский/СВЕРДЛОВО/Свердлово-ТП-349/005431/005431/Касьянова, 22 | 0,4 КВольт | 98 | ВРУ-0,4 кВ в ж/д | Выключено с 01.11.2004 |  | ПУ отсутствует |  |  |  |  | ; 0 | 200/5 |  | ОДПУ | Иркутск (ЛбО) | АО "ИЭСК" - ЮЭС
1004 | ЛбО | г Иркутск, ул Касьянова, дом № 36 | Отсутствие ПУ | ЦП ЛЭОО004850 от 07.05.2024 | Установка ПУ | 2025 | 3-фазные трансформаторного включения | ИИООЭ0016215 | 03.05.2023 | ОРИЕНТАЛЬ ООО | 479769 | ОДН жилого дома - ЭУ00095778 | Включено | 01.06.2017 |  | ЮЖНЫЕ ЭЛЕКТРИЧЕСКИЕ СЕТИ/Байкальский/Глазково/яч.6 ТП-412/004401/004401/ВЛ ИТР ТАС городок | 0,4 КВольт | 0.6 |  | Включено с 01.07.2017 |  | ПУ отсутствует |  |  |  |  | ; 0 | 200/5 |  | ОДПУ | Иркутск (ЛбО) | АО "ИЭСК" - ЮЭС
1005 | ЛбО | г Иркутск, ул Клары Цеткин, дом № 19 | Отсутствие ПУ | ЦП ЛЭОО004793 от 13.05.2024 | Установка ПУ | 2025 | 3-фазные трансформаторного включения | ИИООЭ0003142 | 21.11.2022 | ХК КОМСИСТЕМЫ ООО | 483836 | Жилой дом ОДН - ЭУ00110686 | Включено | 16.07.2016 |  | ЮЖНЫЕ ЭЛЕКТРИЧЕСКИЕ СЕТИ/Байкальский/Глазково/ТП-835/002373/002371/К.Цеткин, 19 | 0,4 КВольт | 38.4 |  | Включено с 01.08.2016 |  | ПУ отсутствует |  |  |  |  | ; 0 | 200/5 |  | ОДПУ | Иркутск (ЛбО) | АО "ИЭСК" - ЮЭС
1006 | ЛбО | г Иркутск, ул Клары Цеткин, дом № 17 | Отсутствие ПУ | ЦП ЛЭОО004793 от 13.05.2024 | Установка ПУ | 2025 | 3-фазные трансформаторного включения | ИИООЭ0003142 | 21.11.2022 | ХК КОМСИСТЕМЫ ООО | 308456 | Жилой дом ОДН - ЭУ00110792 | Включено | 01.10.2012 |  | ЮЖНЫЕ ЭЛЕКТРИЧЕСКИЕ СЕТИ/Байкальский/Глазково/4/002373 | 0,4 КВольт | 0.4 |  | Включено с 01.11.2012 |  | ПУ отсутствует |  |  |  |  | ; 0 | 200/5 |  | ОДПУ | Иркутск (ЛбО) | АО "ИЭСК" - ЮЭС
1007 | ЛбО | г Иркутск, ул Клары Цеткин, дом № 25 | Отсутствие ПУ | ЦП ЛЭОО004793 от 13.05.2024 | Установка ПУ | 2025 | 3-фазные трансформаторного включения | ИИООЭ0003142 | 21.11.2022 | ХК КОМСИСТЕМЫ ООО | 483839 | Жилой дом ОДН - ЭУ00110939 | Включено | 01.07.2013 |  | ЮЖНЫЕ ЭЛЕКТРИЧЕСКИЕ СЕТИ/Байкальский/Глазково/ТП-835/002373 | 0,4 КВольт |  |  | Включено с 01.12.2013 |  | ПУ отсутствует |  |  |  |  | ; 0 | 200/5 |  | ОДПУ | Иркутск (ЛбО) | АО "ИЭСК" - ЮЭС
1008 | ЛбО | г Иркутск, ул Клары Цеткин, дом № 38 | Отсутствие ПУ | ЦП ЛЭОО004793 от 13.05.2024 | Установка ПУ | 2025 | 3-фазные трансформаторного включения | ИИООЭ0003142 | 21.11.2022 | ХК КОМСИСТЕМЫ ООО | 483842 | Жилой дом ОДН - ЭУ00110940 | Включено | 01.07.2013 |  | ЮЖНЫЕ ЭЛЕКТРИЧЕСКИЕ СЕТИ/Байкальский/Глазково/ТП-835/002373/002371/ВЛ-0,4 Дет. Сад | 0,4 КВольт |  |  | Включено с 01.12.2013 |  | ПУ отсутствует |  |  |  |  | ; 0 | 200/5 |  | ОДПУ | Иркутск (ЛбО) | АО "ИЭСК" - ЮЭС
1009 | ЛбО | г Иркутск, ул Клары Цеткин, дом № 42 | Отсутствие ПУ | ЦП ЛЭОО004830 от 13.05.2024 | Установка ПУ | 2025 | 3-фазные трансформаторного включения | ИИООЭ0003366 | 01.01.2017 | ООО "ЗАПАДНОЕ УПРАВЛЕНИЕ ЖКС" | 483844 | Жилой дом ОДн - ЭУ00221234 | Включено | 08.02.2002 |  | ЮЖНЫЕ ЭЛЕКТРИЧЕСКИЕ СЕТИ/Байкальский/Глазково/ТП-835/002373/002371/ВЛ-0,4 Дет. Сад | 0,4 КВольт | 4.2 |  | Включено с 01.01.2008 |  | ПУ отсутствует |  |  |  |  | ; 0 | 200/5 |  | ОДПУ | Иркутск (ЛбО) | АО "ИЭСК" - ЮЭС
1010 | ЛбО | г Иркутск, ул Клары Цеткин, дом № 42 | Отсутствие ПУ | ЦП ЛЭОО004830 от 13.05.2024 | Установка ПУ | 2025 | 3-фазные трансформаторного включения | ИИООЭ0003366 | 01.01.2017 | ООО "ЗАПАДНОЕ УПРАВЛЕНИЕ ЖКС" | 483844 | Жилой дом ОДн - ЭУ00221234 | Включено | 08.02.2002 |  | ЮЖНЫЕ ЭЛЕКТРИЧЕСКИЕ СЕТИ/Байкальский/Глазково/ТП-835/002373/002371/ВЛ-0,4 Дет. Сад | 0,4 КВольт | 4.2 |  | Включено с 01.01.2008 |  | ПУ отсутствует |  |  |  |  | ; 0 | 200/5 |  | ОДПУ | Иркутск (ЛбО) | АО "ИЭСК" - ЮЭС
1011 | ЛбО | г Иркутск, ул Клары Цеткин, дом № 30а | Отсутствие ПУ | ЦП ЛЭОО004830 от 13.05.2024 | Установка ПУ | 2025 | 3-фазные трансформаторного включения | ИИООЭ0003366 | 01.01.2017 | ООО "ЗАПАДНОЕ УПРАВЛЕНИЕ ЖКС" | 254460 | Жилой дом ОДн - ЭУ00221292 | Включено | 10.12.1998 |  | ЮЖНЫЕ ЭЛЕКТРИЧЕСКИЕ СЕТИ/Байкальский/Глазково/ТП-835/005852/005851/гр. К. Цеткин 30а | 0,4 КВольт |  |  | Включено с 01.01.2008 |  | ПУ отсутствует |  |  |  |  | ; 0 | 200/5 |  | ОДПУ | Иркутск (ЛбО) | АО "ИЭСК" - ЮЭС
1012 | ЛбО | г Иркутск, ул Клары Цеткин, дом № 30а | Отсутствие ПУ | ЦП ЛЭОО004830 от 13.05.2024 | Установка ПУ | 2025 | 3-фазные трансформаторного включения | ИИООЭ0003366 | 01.01.2017 | ООО "ЗАПАДНОЕ УПРАВЛЕНИЕ ЖКС" | 254460 | Жилой дом ОДн - ЭУ00221292 | Включено | 10.12.1998 |  | ЮЖНЫЕ ЭЛЕКТРИЧЕСКИЕ СЕТИ/Байкальский/Глазково/ТП-835/005852/005851/гр. К. Цеткин 30а | 0,4 КВольт |  |  | Включено с 01.01.2008 |  | ПУ отсутствует |  |  |  |  | ; 0 | 200/5 |  | ОДПУ | Иркутск (ЛбО) | АО "ИЭСК" - ЮЭС
1013 | ЛбО | г Иркутск, ул Клары Цеткин, дом № 8 | Отсутствие ПУ | АЦП №ЛЭОО004775 от 6.05.24 | Установка ПУ | 2025 | 3-фазные трансформаторного включения | ИИООЭ0003380 | 01.01.2017 | ООО "ЗАПАДНОЕ УПРАВЛЕНИЕ ЖКС" | 5088697 | Жилой дом ОДн - ЭУ00227086 | Включено | 31.03.2014 |  | ЮЖНЫЕ ЭЛЕКТРИЧЕСКИЕ СЕТИ/Байкальский/СТУДЕНЧЕСКАЯ/ТП-991/974/009742/к.цеткин, 8 | 0,4 КВольт | 83 |  | Выключено с 01.02.2018 |  | ПУ отсутствует |  |  |  |  | ; 0 | 200/5 |  | ОДПУ | Иркутск (ЛбО) | АО "ИЭСК" - ЮЭС
1014 | ЛбО | г Иркутск, ул Клары Цеткин, дом № 8 | Отсутствие ПУ | АЦП №ЛЭОО004775 от 6.05.24 | Установка ПУ | 2025 | 3-фазные трансформаторного включения | ИИООЭ0003380 | 01.01.2017 | ООО "ЗАПАДНОЕ УПРАВЛЕНИЕ ЖКС" | 5088697 | Жилой дом ОДн - ЭУ00227086 | Включено | 31.03.2014 |  | ЮЖНЫЕ ЭЛЕКТРИЧЕСКИЕ СЕТИ/Байкальский/СТУДЕНЧЕСКАЯ/ТП-991/974/009742/к.цеткин, 8 | 0,4 КВольт | 83 |  | Выключено с 01.02.2018 |  | ПУ отсутствует |  |  |  |  | ; 0 | 200/5 |  | ОДПУ | Иркутск (ЛбО) | АО "ИЭСК" - ЮЭС
1015 | ЛбО | ул Клары Цеткин, дом № 21 | Отсутствие ПУ | АЦП №ЛЭОО004801 от 6.05.24 | Установка ПУ | 2025 | 3-фазные трансформаторного включения | ИИООЭ0003404 | 20.05.2011 | КЛАРЫ ЦЕТКИН, 21 ТСЖ | 483836 | Жилой дом ОДН - ЭУ00383927 | Включено | 20.05.2011 |  | ЮЖНЫЕ ЭЛЕКТРИЧЕСКИЕ СЕТИ/Байкальский/Глазково/ТП-835/002373 | 0,4 КВольт | 38.4 |  | Включено с 01.06.2017 |  | ПУ отсутствует |  |  |  |  | ; 0 | 200/5 |  | ОДПУ | Иркутск (ЛбО) | АО "ИЭСК" - ЮЭС
1016 | ЛбО | ул Клары Цеткин, дом № 40 | Отсутствие ПУ | АЦП №ЛЭОО004794 | Установка ПУ | 2025 | 3-фазные трансформаторного включения | ИИООЭ0012495 | 30.01.2017 | АКАДЕМИК ООО УК | 483843 | Жилой дом ОДН - ЭУ00101421 | Включено | 01.11.2016 |  | ЮЖНЫЕ ЭЛЕКТРИЧЕСКИЕ СЕТИ/Байкальский/Глазково/ТП-835/002373/002371/ВЛ-0,4 Дет. Сад | 0,4 КВольт | 30.4 |  | Включено с 01.11.2004 |  | ПУ отсутствует |  |  |  |  | ; 0 | 200/5 |  | ОДПУ | Иркутск (ЛбО) | АО "ИЭСК" - ЮЭС
1017 | ЛбО | г Иркутск, ул Клары Цеткин, дом № 36 | Отсутствие ПУ | ЦП ЛЭОО004850 от 07.05.2024 | Установка ПУ | 2025 | 3-фазные трансформаторного включения | ИИООЭ0016215 | 03.05.2023 | ОРИЕНТАЛЬ ООО | 483841 | ОДН жилого дома - ЭУ00095780 | Включено | 01.06.2017 |  | ЮЖНЫЕ ЭЛЕКТРИЧЕСКИЕ СЕТИ/Байкальский/Глазково/ТП-835/002373/002371/ВЛ-0,4 Дет. Сад | 0,4 КВольт |  |  | Включено с 01.07.2017 |  | ПУ отсутствует |  |  |  |  | ; 0 | 200/5 |  | ОДПУ | Иркутск (ЛбО) | АО "ИЭСК" - ЮЭС
1018 | ЛбО | г Иркутск, ул Клары Цеткин, дом № 13 | Отсутствие ПУ | ЦП ЛЭОО004847 от 06.05.2024 | Установка ПУ | 2025 | 3-фазные трансформаторного включения | ЛЭООЭ0022612 | 02.06.2023 | ООО УК "БАЙКАЛ СЕРВИС" | 498142 | Жилой дом ОДН норматив - ЭУ01008056 | Включено | 02.06.2023 |  | ЮЭС/Байкальский/Студенческая/КВЛ 6 кВ Студенческая - яч.21 ТП-991 | 6 КВольт |  | Клары Цеткин, 13 | Включено с 02.06.2023 |  | ПУ отсутствует |  |  |  |  | ; 0 | 200/5 |  | ОДПУ | Иркутск (ЛбО) | АО "ИЭСК" - ЮЭС
1019 | ЛбО | г Иркутск, ул Клары Цеткин, дом № 13 | Отсутствие ПУ | ЦП ЛЭОО004847 от 06.05.2024 | Установка ПУ | 2025 | 3-фазные трансформаторного включения | ЛЭООЭ0022612 | 02.06.2023 | ООО УК "БАЙКАЛ СЕРВИС" | 498142 | Жилой дом ОДН норматив - ЭУ01008056 | Включено | 02.06.2023 |  | ЮЭС/Байкальский/Студенческая/КВЛ 6 кВ Студенческая - яч.21 ТП-991 | 6 КВольт |  | Клары Цеткин, 13 | Включено с 02.06.2023 |  | ПУ отсутствует |  |  |  |  | ; 0 | 200/5 |  | ОДПУ | Иркутск (ЛбО) | АО "ИЭСК" - ЮЭС
1020 | ЛбО | г Иркутск, ул Колхозная, дом № 28 | Отсутствие ПУ | ПУ №ЛЭОО005227 от 18.09.2023 | Установка ПУ | 2025 | 3-фазные трансформаторного включения | ИИООЭ0003380 | 01.01.2017 | ООО "ЗАПАДНОЕ УПРАВЛЕНИЕ ЖКС" | 9080542 | Жилой дом ОдН - ЭУ00227099 | Включено | 01.01.2016 |  | Филиал ОАО "ИЭСК" Южные Электрические Сети/Байкальский/Студенческая/ТП-1564 А, РП-29 А/806/008061/Ко | 0,4 КВольт | 77 |  | Включено с 01.01.2017 |  | ПУ отсутствует |  |  |  |  | ; 0 | 200/5 |  | ОДПУ | Иркутск (ЛбО) | АО "ИЭСК" - ЮЭС
1021 | ЛбО | г Иркутск, ул Колхозная, дом № 28 | Отсутствие ПУ | ПУ №ЛЭОО005227 от 18.09.2023 | Установка ПУ | 2025 | 3-фазные трансформаторного включения | ИИООЭ0003380 | 01.01.2017 | ООО "ЗАПАДНОЕ УПРАВЛЕНИЕ ЖКС" | 9080542 | Жилой дом ОдН - ЭУ00227099 | Включено | 01.01.2016 |  | Филиал ОАО "ИЭСК" Южные Электрические Сети/Байкальский/Студенческая/ТП-1564 А, РП-29 А/806/008061/Ко | 0,4 КВольт | 77 |  | Включено с 01.01.2017 |  | ПУ отсутствует |  |  |  |  | ; 0 | 200/5 |  | ОДПУ | Иркутск (ЛбО) | АО "ИЭСК" - ЮЭС
1022 | ЛбО | г Иркутск, ул Колхозная, дом № 26 | Отсутствие ПУ | АЦП №ЛЭОО004775 от 6.05.24 | Установка ПУ | 2025 | 3-фазные трансформаторного включения | ИИООЭ0003380 | 01.01.2017 | ООО "ЗАПАДНОЕ УПРАВЛЕНИЕ ЖКС" | 9080543 | Жилой дом Одн - ЭУ00227105 | Включено | 01.01.2016 |  | ЮЖНЫЕ ЭЛЕКТРИЧЕСКИЕ СЕТИ/Байкальский/СТУДЕНЧЕСКАЯ/яч.1 ТП-1564 А РП-29 А/008062/008061/Колхозная 26 | 0,4 КВольт | 180 |  | Выключено с 01.03.2018 |  | ПУ отсутствует |  |  |  |  | ; 0 | 200/5 |  | ОДПУ | Иркутск (ЛбО) | АО "ИЭСК" - ЮЭС
1023 | ЛбО | г Иркутск, ул Колхозная, дом № 26 | Отсутствие ПУ | АЦП №ЛЭОО004775 от 6.05.24 | Установка ПУ | 2025 | 3-фазные трансформаторного включения | ИИООЭ0003380 | 01.01.2017 | ООО "ЗАПАДНОЕ УПРАВЛЕНИЕ ЖКС" | 9080543 | Жилой дом Одн - ЭУ00227105 | Включено | 01.01.2016 |  | ЮЖНЫЕ ЭЛЕКТРИЧЕСКИЕ СЕТИ/Байкальский/СТУДЕНЧЕСКАЯ/яч.1 ТП-1564 А РП-29 А/008062/008061/Колхозная 26 | 0,4 КВольт | 180 |  | Выключено с 01.03.2018 |  | ПУ отсутствует |  |  |  |  | ; 0 | 200/5 |  | ОДПУ | Иркутск (ЛбО) | АО "ИЭСК" - ЮЭС
1024 | ЛбО | г Иркутск, ул Колхозная, дом № 51 | Отсутствие ПУ | АЦП №ЛЭОО004775 от 6.05.24 | Установка ПУ | 2025 | 3-фазные трансформаторного включения | ИИООЭ0003380 | 01.01.2017 | ООО "ЗАПАДНОЕ УПРАВЛЕНИЕ ЖКС" | 239477 | Жилой дом ОДн - ЭУ00227208 | Включено | 01.04.2008 |  | ЮЭС/Левобережный/Студенческая/КЛ 6 кВ Студенческая - яч.1 ТП-3775, РП-29 А/1137/1/гр.5 ул.Колхозная, 51+ул.Лермонтова, 73 | 0,4 КВольт | 150 |  | Включено с 01.01.2008 |  | ПУ отсутствует |  |  |  |  | ; 0 | 200/5 |  | ОДПУ | Иркутск (ЛбО) | АО "ИЭСК" - ЮЭС
1025 | ЛбО | г Иркутск, ул Костычева, дом № 24 | Отсутствие ПУ | ЦП ЛЭОО004815 от 13.05.2024 | Установка ПУ | 2025 | 3-фазные трансформаторного включения | ИИООЭ0000767 | 01.02.2017 | АО "ВОСТОЧНОЕ УПРАВЛЕНИЕ ЖИЛИЩНО-КОММУНАЛЬНЫМИ СИСТЕМАМИ" | 89638 | ОДН жилого дома - ЭУ00331003 | Включено | 01.03.2018 |  | ЮЖНЫЕ ЭЛЕКТРИЧЕСКИЕ СЕТИ/Байкальский/СПУТНИК/Спутник-РП-39 Б/013252 | 0,4 КВольт | 24 |  | Включено с 01.03.2018 |  | ПУ отсутствует |  |  |  |  | Т-0,66У3 5/5 ; 1 | 200/5 |  | ОДПУ | Иркутск (ЛбО) | АО "ИЭСК" - ЮЭС
1026 | ЛбО | г Иркутск, ул Костычева, дом № 6 | Отсутствие ПУ | АЦП №ЛЭОО004792 | Установка ПУ | 2025 | 3-фазные трансформаторного включения | ИИООЭ0012641 | 01.02.2024 | УО ПРОГРЕСС ООО | 298627 | ОДН жилого дома - ЭУ00095405 | Включено | 01.01.2017 |  | ЮЖНЫЕ ЭЛЕКТРИЧЕСКИЕ СЕТИ/Байкальский/ЮЖНАЯ-6/Южная-ТП8А/008642/008641 | 0,4 КВольт | 208 |  | Включено с 01.02.2017 |  | ПУ отсутствует |  |  |  |  | ; 0 | 200/5 |  | ОДПУ | Иркутск (ЛбО) | АО "ИЭСК" - ЮЭС
1027 | ЛбО | г Иркутск, ул Костычева, дом № 6 | Отсутствие ПУ | АЦП №ЛЭОО004792 | Установка ПУ | 2025 | 3-фазные трансформаторного включения | ИИООЭ0012641 | 01.02.2024 | УО ПРОГРЕСС ООО | 298627 | ОДН жилого дома - ЭУ00095405 | Включено | 01.01.2017 |  | ЮЖНЫЕ ЭЛЕКТРИЧЕСКИЕ СЕТИ/Байкальский/ЮЖНАЯ-6/Южная-ТП8А/008642/008641 | 0,4 КВольт | 208 |  | Включено с 01.02.2017 |  | ПУ отсутствует |  |  |  |  | ; 0 | 200/5 |  | ОДПУ | Иркутск (ЛбО) | АО "ИЭСК" - ЮЭС
1028 | ЛбО | г Иркутск, ул Костычева, дом № 4 | Отсутствие ПУ | АЦП №ЛЭОО004792 | Установка ПУ | 2025 | 3-фазные трансформаторного включения | ИИООЭ0012641 | 01.02.2024 | УО ПРОГРЕСС ООО | 5188692 | ОДН жилого дома - ЭУ01019183 | Включено | 01.02.2024 |  | ЮЖНЫЕ ЭЛЕКТРИЧЕСКИЕ СЕТИ/Байкальский/СПУТНИК/Спутник-РП-39 Б/0124 | 0,4 КВольт |  |  | Включено с 01.02.2024 |  | ПУ отсутствует |  |  |  |  | ; 0 | 200/5 |  | ОДПУ | Иркутск (ЛбО) | АО "ИЭСК" - ЮЭС
1029 | ЛбО | г Иркутск, ул Костычева, дом № 4 | Отсутствие ПУ | АЦП №ЛЭОО004792 | Установка ПУ | 2025 | 3-фазные трансформаторного включения | ИИООЭ0012641 | 01.02.2024 | УО ПРОГРЕСС ООО | 5188692 | ОДН жилого дома - ЭУ01019183 | Включено | 01.02.2024 |  | ЮЖНЫЕ ЭЛЕКТРИЧЕСКИЕ СЕТИ/Байкальский/СПУТНИК/Спутник-РП-39 Б/0124 | 0,4 КВольт |  |  | Включено с 01.02.2024 |  | ПУ отсутствует |  |  |  |  | ; 0 | 200/5 |  | ОДПУ | Иркутск (ЛбО) | АО "ИЭСК" - ЮЭС
1030 | ЛбО | г Иркутск, ул Крупской, дом № 4 | Отсутствие ПУ | АЦП №ЛЭОО004807 | Установка ПУ | 2025 | 3-фазные трансформаторного включения | ИИООЭ0014217 | 01.01.2017 | УК ИРКУТЯНКА ООО | 76883 | ОДН жилого дома - ЭУ00050090 | Включено | 01.05.2022 |  | ЮЖНЫЕ ЭЛЕКТРИЧЕСКИЕ СЕТИ/Байкальский/СПУТНИК/Спутник-РП40А/014952 | 0,4 КВольт | 16 | ВРУ | Включено с 01.05.2022 |  | ПУ отсутствует |  |  |  |  | ; 0 | 250/5 |  | ОДПУ | Иркутск (ЛбО) | АО "ИЭСК" - ЮЭС
1031 | ЛбО | г Иркутск, ул Крупской, дом № 7 | Отсутствие ПУ | АЦП №ЛЭОО004807 | Установка ПУ | 2025 | 3-фазные трансформаторного включения | ИИООЭ0014217 | 01.01.2017 | УК ИРКУТЯНКА ООО | 28491 | ОДН жилого дома - ЭУ00050099 | Включено | 24.03.2017 |  | ЮЖНЫЕ ЭЛЕКТРИЧЕСКИЕ СЕТИ/Байкальский/СПУТНИК/Спутник-РП40А/014952 | 0,4 КВольт | 16 |  | Включено с 01.11.2017 |  | ПУ отсутствует |  |  |  |  | ; 0 | 250/5 |  | ОДПУ | Иркутск (ЛбО) | АО "ИЭСК" - ЮЭС
1032 | ЛбО | г Иркутск, ул Крупской, дом № 5 | Отсутствие ПУ | АЦП №ЛЭОО004807 | Установка ПУ | 2025 | 3-фазные трансформаторного включения | ИИООЭ0014217 | 01.01.2017 | УК ИРКУТЯНКА ООО | 70907 | ОДН жилого дома - ЭУ00050103 | Включено | 01.12.2017 |  | ЮЖНЫЕ ЭЛЕКТРИЧЕСКИЕ СЕТИ/Байкальский/СПУТНИК/Спутник-РП40А/014952 | 0,4 КВольт | 16 |  | Включено с 01.12.2017 |  | ПУ отсутствует |  |  |  |  | ; 0 | 250/5 |  | ОДПУ | Иркутск (ЛбО) | АО "ИЭСК" - ЮЭС
1033 | ЛбО | г Иркутск, ул Крупской, дом № 6 | Отсутствие ПУ | АЦП №ЛЭОО004807 | Установка ПУ | 2025 | 3-фазные трансформаторного включения | ИИООЭ0014217 | 01.01.2017 | УК ИРКУТЯНКА ООО | 277143 | ОДН жилого дома - ЭУ00050104 | Включено | 01.12.2017 |  | ЮЖНЫЕ ЭЛЕКТРИЧЕСКИЕ СЕТИ/Байкальский/СПУТНИК/Спутник-РП40А/014952 | 0,4 КВольт | 16 |  | Включено с 01.12.2017 |  | ПУ отсутствует |  |  |  |  | ; 0 | 250/5 |  | ОДПУ | Иркутск (ЛбО) | АО "ИЭСК" - ЮЭС
1034 | ЛбО | г Иркутск, ул Левитана, дом № 17 | Отсутствие ПУ | ЦП ЛЭОО004839 от 29.04.2024 | Установка ПУ | 2025 | 3-фазные трансформаторного включения | ИИООЭ5003011 | 27.01.2017 | ХОЛДИНГ-РАДУЖНЫЙ ООО | 249084 | ОДН жилого дома - ЭУ00092635 | Включено | 01.01.2017 |  | ЮЖНЫЕ ЭЛЕКТРИЧЕСКИЕ СЕТИ/Байкальский/СПУТНИК/Спутник-ТП 1621/011421/011421/Левитана, 17 | 0,4 КВольт |  |  | Включено с 01.01.2017 |  | ПУ отсутствует |  |  |  |  | ; 0 | 250/5 |  | ОДПУ | Иркутск (ЛбО) | АО "ИЭСК" - ЮЭС
1035 | ЛбО | г Иркутск, ул Левитана, дом № 17 | Отсутствие ПУ | ЦП ЛЭОО004839 от 29.04.2024 | Установка ПУ | 2025 | 3-фазные трансформаторного включения | ИИООЭ5003011 | 27.01.2017 | ХОЛДИНГ-РАДУЖНЫЙ ООО | 249084 | ОДН жилого дома - ЭУ00092635 | Включено | 01.01.2017 |  | ЮЖНЫЕ ЭЛЕКТРИЧЕСКИЕ СЕТИ/Байкальский/СПУТНИК/Спутник-ТП 1621/011421/011421/Левитана, 17 | 0,4 КВольт |  |  | Включено с 01.01.2017 |  | ПУ отсутствует |  |  |  |  | ; 0 | 250/5 |  | ОДПУ | Иркутск (ЛбО) | АО "ИЭСК" - ЮЭС
1036 | ЛбО | г Иркутск, ул Левый берег Каи, дом № 76 | Отсутствие ПУ | ЦП ЛЭОО004793 от 13.05.2024 | Установка ПУ | 2025 | 3-фазные трансформаторного включения | ИИООЭ0003142 | 21.11.2022 | ХК КОМСИСТЕМЫ ООО | 117708 | Жилой дом ОДН - ЭУ00110906 | Включено | 16.07.2012 |  | ЮЖНЫЕ ЭЛЕКТРИЧЕСКИЕ СЕТИ/Байкальский/ПС Пассажирская/ТП-701п/701/42007011/Жилой городок Кая | 0,4 КВольт | 0.8 |  | Включено с 01.09.2012 |  | ПУ отсутствует |  |  |  |  | ; 0 | 250/5 |  | ОДПУ | Иркутск (ЛбО) | АО "ИЭСК" - ЮЭС
1037 | ЛбО | г Иркутск, ул Левый берег Каи, дом № 76 | Отсутствие ПУ | ЦП ЛЭОО004793 от 13.05.2024 | Установка ПУ | 2025 | 3-фазные трансформаторного включения | ИИООЭ0003142 | 21.11.2022 | ХК КОМСИСТЕМЫ ООО | 117708 | Жилой дом ОДН - ЭУ00110906 | Включено | 16.07.2012 |  | ЮЖНЫЕ ЭЛЕКТРИЧЕСКИЕ СЕТИ/Байкальский/ПС Пассажирская/ТП-701п/701/42007011/Жилой городок Кая | 0,4 КВольт | 0.8 |  | Включено с 01.09.2012 |  | ПУ отсутствует |  |  |  |  | ; 0 | 250/5 |  | ОДПУ | Иркутск (ЛбО) | АО "ИЭСК" - ЮЭС
1038 | ЛбО | г Иркутск, ул Ледовского, дом № 22 | Отсутствие ПУ | ЦП №ЛЭОО004757 от 01.03.2023 | Установка ПУ | 2025 | 3-фазные трансформаторного включения | ЛЭООЭ0022612 | 02.06.2023 | ООО УК "БАЙКАЛ СЕРВИС" | 494963 | Жилой дом ОДН норматив - ЭУ01008230 | Включено | 02.06.2023 |  | ЮЭС/Левобережный/Иркутск-Сортировочный | 0,4 КВольт |  |  | Включено с 02.06.2023 |  | ПУ отсутствует |  |  |  |  | ; 0 | 200/5 |  | ОДПУ | Иркутск (ЛбО) | АО "ИЭСК" - ЮЭС
1039 | ЛбО | г Иркутск, ул Лермонтова, дом № 2 | Отсутствие ПУ | ЦП ЛЭОО004793 от 13.05.2024 | Установка ПУ | 2025 | 3-фазные трансформаторного включения | ИИООЭ0003142 | 21.11.2022 | ХК КОМСИСТЕМЫ ООО | 87638 | Жилой дом ОДН - ЭУ00110859 | Включено | 20.08.2012 |  | ЮЖНЫЕ ЭЛЕКТРИЧЕСКИЕ СЕТИ/Байкальский/СТУДЕНЧЕСКАЯ/ТП-991/005651/005651/ВЛ-0,4 2ж/дорожная, кайская | 0,4 КВольт | 0.3 |  | Включено с 01.09.2012 |  | ПУ отсутствует |  |  |  |  | ; 0 | 250/5 |  | ОДПУ | Иркутск (ЛбО) | АО "ИЭСК" - ЮЭС
1040 | ЛбО | г Иркутск, ул Лермонтова, дом № 77 | Отсутствие ПУ | ЦП ЛЭОО004830 от 13.05.2024 | Установка ПУ | 2025 | 3-фазные трансформаторного включения | ИИООЭ0003366 | 01.01.2017 | ООО "ЗАПАДНОЕ УПРАВЛЕНИЕ ЖКС" | 195524 | Жилой дом ОДн - ЭУ00221246 | Включено | 08.02.2002 |  | ЮЭС/Левобережный/Студенческая/КЛ 6 кВ Студенческая - яч.1 ТП-3775, РП-29 А/1137/1/гр.4 ул.Лермонтова 77, в/у 4 | 0,4 КВольт | 165 |  | Выключено с 01.01.2019 |  | ПУ отсутствует |  |  |  |  | ; 0 | 250/5 |  | ОДПУ | Иркутск (ЛбО) | АО "ИЭСК" - ЮЭС
1041 | ЛбО | г Иркутск, ул Лермонтова, дом № 77 | Отсутствие ПУ | ЦП ЛЭОО004830 от 13.05.2024 | Установка ПУ | 2025 | 3-фазные трансформаторного включения | ИИООЭ0003366 | 01.01.2017 | ООО "ЗАПАДНОЕ УПРАВЛЕНИЕ ЖКС" | 195524 | Жилой дом ОДн - ЭУ00221246 | Включено | 08.02.2002 |  | ЮЭС/Левобережный/Студенческая/КЛ 6 кВ Студенческая - яч.1 ТП-3775, РП-29 А/1137/1/гр.4 ул.Лермонтова 77, в/у 4 | 0,4 КВольт | 165 |  | Выключено с 01.01.2019 |  | ПУ отсутствует |  |  |  |  | ; 0 | 250/5 |  | ОДПУ | Иркутск (ЛбО) | АО "ИЭСК" - ЮЭС
1042 | ЛбО | г Иркутск, ул Лермонтова, дом № 61, пом МКД | Отсутствие ПУ | ЦП ЛЭОО004830 от 13.05.2024 | Установка ПУ | 2025 | 3-фазные трансформаторного включения | ИИООЭ0003366 | 01.01.2017 | ООО "ЗАПАДНОЕ УПРАВЛЕНИЕ ЖКС" | 297344 | Жилой дом Одн - ЭУ00221286 | Включено | 08.02.2002 |  | ЮЭС/Левобережный/Студенческая/КЛ 6 кВ Студенческая - яч.2 ТП-1235 А, ТП-1237/1169/1/гр.4 ул.Лермонтова, 61 б/с 3 | 0,4 КВольт | 285 |  | Выключено с 01.11.2004 |  | ПУ отсутствует |  |  |  |  | ; 0 | 250/5 |  | ОДПУ | Иркутск (ЛбО) | АО "ИЭСК" - ЮЭС
1043 | ЛбО | г Иркутск, ул Лермонтова, дом № 61, пом МКД | Отсутствие ПУ | ЦП ЛЭОО004830 от 13.05.2024 | Установка ПУ | 2025 | 3-фазные трансформаторного включения | ИИООЭ0003366 | 01.01.2017 | ООО "ЗАПАДНОЕ УПРАВЛЕНИЕ ЖКС" | 297344 | Жилой дом Одн - ЭУ00221286 | Включено | 08.02.2002 |  | ЮЭС/Левобережный/Студенческая/КЛ 6 кВ Студенческая - яч.2 ТП-1235 А, ТП-1237/1169/1/гр.4 ул.Лермонтова, 61 б/с 3 | 0,4 КВольт | 285 |  | Выключено с 01.11.2004 |  | ПУ отсутствует |  |  |  |  | ; 0 | 250/5 |  | ОДПУ | Иркутск (ЛбО) | АО "ИЭСК" - ЮЭС
1044 | ЛбО | г Иркутск, ул Лермонтова, дом № 100 | Отсутствие ПУ | ЦП ЛЭОО004830 от 13.05.2024 | Установка ПУ | 2025 | 3-фазные трансформаторного включения | ИИООЭ0003366 | 01.01.2017 | ООО "ЗАПАДНОЕ УПРАВЛЕНИЕ ЖКС" | 483677 | Жилой дом Одн - ЭУ00221681 | Включено | 01.08.2007 |  | ЮЖНЫЕ ЭЛЕКТРИЧЕСКИЕ СЕТИ/Байкальский/СТУДЕНЧЕСКАЯ/ТП-706/007061/007061/лермонтова 100 | 0,4 КВольт | 1.8 |  | Выключено с 01.09.2020 |  | ПУ отсутствует |  |  |  |  | ; 0 | 250/5 |  | ОДПУ | Иркутск (ЛбО) | АО "ИЭСК" - ЮЭС
1045 | ЛбО | г Иркутск, ул Лермонтова, дом № 100 | Отсутствие ПУ | ЦП ЛЭОО004830 от 13.05.2024 | Установка ПУ | 2025 | 3-фазные трансформаторного включения | ИИООЭ0003366 | 01.01.2017 | ООО "ЗАПАДНОЕ УПРАВЛЕНИЕ ЖКС" | 483677 | Жилой дом Одн - ЭУ00221681 | Включено | 01.08.2007 |  | ЮЖНЫЕ ЭЛЕКТРИЧЕСКИЕ СЕТИ/Байкальский/СТУДЕНЧЕСКАЯ/ТП-706/007061/007061/лермонтова 100 | 0,4 КВольт | 1.8 |  | Выключено с 01.09.2020 |  | ПУ отсутствует |  |  |  |  | ; 0 | 250/5 |  | ОДПУ | Иркутск (ЛбО) | АО "ИЭСК" - ЮЭС
1046 | ЛбО | г Иркутск, ул Лермонтова, дом № 65 | Отсутствие ПУ | АЦП №ЛЭОО004775 от 6.05.24 | Установка ПУ | 2025 | 3-фазные трансформаторного включения | ИИООЭ0003380 | 01.01.2017 | ООО "ЗАПАДНОЕ УПРАВЛЕНИЕ ЖКС" | 9080369 | Жилой дом Одн - ЭУ00227106 | Включено | 01.01.2016 |  | ЮЖНЫЕ ЭЛЕКТРИЧЕСКИЕ СЕТИ/Байкальский/СТУДЕНЧЕСКАЯ/яч.1 ТП-1564 А РП-29 А/008062/008061/Лермонтова до | 0,4 КВольт | 98 |  | Выключено с 01.06.2018 |  | ПУ отсутствует |  |  |  |  | ; 0 | 200/5 |  | ОДПУ | Иркутск (ЛбО) | АО "ИЭСК" - ЮЭС
1047 | ЛбО | г Иркутск, ул Лермонтова, дом № 65 | Отсутствие ПУ | АЦП №ЛЭОО004775 от 6.05.24 | Установка ПУ | 2025 | 3-фазные трансформаторного включения | ИИООЭ0003380 | 01.01.2017 | ООО "ЗАПАДНОЕ УПРАВЛЕНИЕ ЖКС" | 9080369 | Жилой дом Одн - ЭУ00227106 | Включено | 01.01.2016 |  | ЮЖНЫЕ ЭЛЕКТРИЧЕСКИЕ СЕТИ/Байкальский/СТУДЕНЧЕСКАЯ/яч.1 ТП-1564 А РП-29 А/008062/008061/Лермонтова до | 0,4 КВольт | 98 |  | Выключено с 01.06.2018 |  | ПУ отсутствует |  |  |  |  | ; 0 | 200/5 |  | ОДПУ | Иркутск (ЛбО) | АО "ИЭСК" - ЮЭС
1048 | ЛбО | г Иркутск, ул Лермонтова, дом № 71 | Отсутствие ПУ | АЦП №ЛЭОО004775 от 6.05.24 | Установка ПУ | 2025 | 3-фазные трансформаторного включения | ИИООЭ0003380 | 01.01.2017 | ООО "ЗАПАДНОЕ УПРАВЛЕНИЕ ЖКС" | 6080541 | Жилой дом ОдН - ЭУ00227164 | Включено | 01.01.2015 |  | ЮЖНЫЕ ЭЛЕКТРИЧЕСКИЕ СЕТИ/Байкальский/СТУДЕНЧЕСКАЯ/яч.1 ТП-1564 А РП-29 А/008062/008062/лермонтова 71 | 0,4 КВольт | 75 |  | Выключено с 01.01.2020 |  | ПУ отсутствует |  |  |  |  | ; 0 | 200/5 |  | ОДПУ | Иркутск (ЛбО) | АО "ИЭСК" - ЮЭС
1049 | ЛбО | г Иркутск, ул Лермонтова, дом № 71 | Отсутствие ПУ | АЦП №ЛЭОО004775 от 6.05.24 | Установка ПУ | 2025 | 3-фазные трансформаторного включения | ИИООЭ0003380 | 01.01.2017 | ООО "ЗАПАДНОЕ УПРАВЛЕНИЕ ЖКС" | 6080541 | Жилой дом ОдН - ЭУ00227164 | Включено | 01.01.2015 |  | ЮЖНЫЕ ЭЛЕКТРИЧЕСКИЕ СЕТИ/Байкальский/СТУДЕНЧЕСКАЯ/яч.1 ТП-1564 А РП-29 А/008062/008062/лермонтова 71 | 0,4 КВольт | 75 |  | Выключено с 01.01.2020 |  | ПУ отсутствует |  |  |  |  | ; 0 | 200/5 |  | ОДПУ | Иркутск (ЛбО) | АО "ИЭСК" - ЮЭС
1050 | ЛбО | г Иркутск, ул Лермонтова, дом № 4, пом МКД | Отсутствие ПУ | АЦП №ЛЭОО004775 от 6.05.24 | Установка ПУ | 2025 | 3-фазные трансформаторного включения | ИИООЭ0003380 | 01.01.2017 | ООО "ЗАПАДНОЕ УПРАВЛЕНИЕ ЖКС" | 139488 | Жилой дом Одн - ЭУ00227191 | Включено | 08.02.2002 |  | ЮЖНЫЕ ЭЛЕКТРИЧЕСКИЕ СЕТИ/Байкальский/СТУДЕНЧЕСКАЯ/Студен-ТП-616/008432 | 0,4 КВольт | 65 |  | Выключено с 01.08.2018 |  | ПУ отсутствует |  |  |  |  | ; 0 | 200/5 |  | ОДПУ | Иркутск (ЛбО) | АО "ИЭСК" - ЮЭС
1051 | ЛбО | г Иркутск, ул Лермонтова, дом № 4, пом МКД | Отсутствие ПУ | АЦП №ЛЭОО004775 от 6.05.24 | Установка ПУ | 2025 | 3-фазные трансформаторного включения | ИИООЭ0003380 | 01.01.2017 | ООО "ЗАПАДНОЕ УПРАВЛЕНИЕ ЖКС" | 139488 | Жилой дом Одн - ЭУ00227191 | Включено | 08.02.2002 |  | ЮЖНЫЕ ЭЛЕКТРИЧЕСКИЕ СЕТИ/Байкальский/СТУДЕНЧЕСКАЯ/Студен-ТП-616/008432 | 0,4 КВольт | 65 |  | Выключено с 01.08.2018 |  | ПУ отсутствует |  |  |  |  | ; 0 | 200/5 |  | ОДПУ | Иркутск (ЛбО) | АО "ИЭСК" - ЮЭС
1052 | ЛбО | г Иркутск, ул Лермонтова, дом № 59 | Отсутствие ПУ | АЦП №ЛЭОО004775 от 6.05.24 | Установка ПУ | 2025 | 3-фазные трансформаторного включения | ИИООЭ0003380 | 01.01.2017 | ООО "ЗАПАДНОЕ УПРАВЛЕНИЕ ЖКС" | 153891 | Жилой дом Одн - ЭУ00227244 | Включено | 01.07.2008 |  | ЮЖНЫЕ ЭЛЕКТРИЧЕСКИЕ СЕТИ/Байкальский/СТУДЕНЧЕСКАЯ/яч.1 ТП-1564 А РП-29 А/009911 | 0,4 КВольт | 80 |  | Включено с 01.11.2018 |  | ПУ отсутствует |  |  |  |  | ; 0 | 200/5 |  | ОДПУ | Иркутск (ЛбО) | АО "ИЭСК" - ЮЭС
1053 | ЛбО | г Иркутск, ул Лермонтова, дом № 59 | Отсутствие ПУ | АЦП №ЛЭОО004775 от 6.05.24 | Установка ПУ | 2025 | 3-фазные трансформаторного включения | ИИООЭ0003380 | 01.01.2017 | ООО "ЗАПАДНОЕ УПРАВЛЕНИЕ ЖКС" | 153891 | Жилой дом Одн - ЭУ00227244 | Включено | 01.07.2008 |  | ЮЖНЫЕ ЭЛЕКТРИЧЕСКИЕ СЕТИ/Байкальский/СТУДЕНЧЕСКАЯ/яч.1 ТП-1564 А РП-29 А/009911 | 0,4 КВольт | 80 |  | Включено с 01.11.2018 |  | ПУ отсутствует |  |  |  |  | ; 0 | 200/5 |  | ОДПУ | Иркутск (ЛбО) | АО "ИЭСК" - ЮЭС
1054 | ЛбО | г Иркутск, ул Лермонтова, дом № 108 | Отсутствие ПУ | АЦП №ЛЭОО004775 от 6.05.24 | Установка ПУ | 2025 | 3-фазные трансформаторного включения | ИИООЭ0003380 | 01.01.2017 | ООО "ЗАПАДНОЕ УПРАВЛЕНИЕ ЖКС" | 38885 | Жилой дом ОДн - ЭУ00227555 | Включено | 01.10.2008 |  | ЮЖНЫЕ ЭЛЕКТРИЧЕСКИЕ СЕТИ/Байкальский/СТУДЕНЧЕСКАЯ/Студен-ТП-609п/006092 | 0,4 КВольт | 50 |  | Включено с 01.11.2010 |  | ПУ отсутствует |  |  |  |  | ; 0 | 200/5 |  | ОДПУ | Иркутск (ЛбО) | АО "ИЭСК" - ЮЭС
1055 | ЛбО | г Иркутск, ул Лермонтова, дом № 108 | Отсутствие ПУ | АЦП №ЛЭОО004775 от 6.05.24 | Установка ПУ | 2025 | 3-фазные трансформаторного включения | ИИООЭ0003380 | 01.01.2017 | ООО "ЗАПАДНОЕ УПРАВЛЕНИЕ ЖКС" | 38885 | Жилой дом ОДн - ЭУ00227555 | Включено | 01.10.2008 |  | ЮЖНЫЕ ЭЛЕКТРИЧЕСКИЕ СЕТИ/Байкальский/СТУДЕНЧЕСКАЯ/Студен-ТП-609п/006092 | 0,4 КВольт | 50 |  | Включено с 01.11.2010 |  | ПУ отсутствует |  |  |  |  | ; 0 | 200/5 |  | ОДПУ | Иркутск (ЛбО) | АО "ИЭСК" - ЮЭС
1056 | ЛбО | г Иркутск, ул Лермонтова, дом № 63а | Отсутствие ПУ | АЦП №ЛЭОО004818 от 6.05.24 | Установка ПУ | 2025 | 3-фазные трансформаторного включения | ИИООЭ0008103 | 21.11.2017 | ТЕПЛО ОЧАГА ТСЖ | 480884 | Жилой дом ОДН - ЭУ00216564 | Включено | 21.11.2017 |  | Филиал ОАО "ИЭСК" Южные Электрические Сети/Байкальский/Студенческая/яч.2 ТП-1235 А, ТП-1237/1169 | 0,4 КВольт |  |  | Включено с 01.11.2017 |  | ПУ отсутствует |  |  |  |  | ; 0 | 250/5 |  | ОДПУ | Иркутск (ЛбО) | АО "ИЭСК" - ЮЭС
1057 | ЛбО | г Иркутск, ул Лермонтова, дом № 63а | Отсутствие ПУ | АЦП №ЛЭОО004818 от 6.05.24 | Установка ПУ | 2025 | 3-фазные трансформаторного включения | ИИООЭ0008103 | 21.11.2017 | ТЕПЛО ОЧАГА ТСЖ | 480884 | Жилой дом ОДН - ЭУ00216564 | Включено | 21.11.2017 |  | Филиал ОАО "ИЭСК" Южные Электрические Сети/Байкальский/Студенческая/яч.2 ТП-1235 А, ТП-1237/1169 | 0,4 КВольт |  |  | Включено с 01.11.2017 |  | ПУ отсутствует |  |  |  |  | ; 0 | 200/5 |  | ОДПУ | Иркутск (ЛбО) | АО "ИЭСК" - ЮЭС
1058 | ЛбО | г Иркутск, ул Лермонтова, дом № 63а | Отсутствие ПУ | АЦП №ЛЭОО004818 от 6.05.24 | Установка ПУ | 2025 | 3-фазные трансформаторного включения | ИИООЭ0008103 | 21.11.2017 | ТЕПЛО ОЧАГА ТСЖ | 480884 | Жилой дом ОДН - ЭУ00216564 | Включено | 21.11.2017 |  | Филиал ОАО "ИЭСК" Южные Электрические Сети/Байкальский/Студенческая/яч.2 ТП-1235 А, ТП-1237/1169 | 0,4 КВольт |  |  | Включено с 01.11.2017 |  | ПУ отсутствует |  |  |  |  | ; 0 | 200/5 |  | ОДПУ | Иркутск (ЛбО) | АО "ИЭСК" - ЮЭС
1059 | ЛбО | г Иркутск, ул Лермонтова, дом № 63 | Отсутствие ПУ | АЦП №ЛЭОО004818 от 6.05.24 | Установка ПУ | 2025 | 3-фазные трансформаторного включения | ИИООЭ0008103 | 21.11.2017 | ТЕПЛО ОЧАГА ТСЖ | 480884 | Жилой дом ОДН - ЭУ00216566 | Включено | 03.03.2003 |  | ЮЭС/Левобережный/Студенческая/КЛ 6 кВ Студенческая - яч.2 ТП-1235 А, ТП-1237/1169/1/гр.7 ул.Лермонтова 63 | 0,4 КВольт |  |  | Включено с 01.06.2017 |  | ПУ отсутствует |  |  |  |  | ; 0 | 200/5 |  | ОДПУ | Иркутск (ЛбО) | АО "ИЭСК" - ЮЭС
1060 | ЛбО | г Иркутск, ул Лермонтова, дом № 63 | Отсутствие ПУ | АЦП №ЛЭОО004818 от 6.05.24 | Установка ПУ | 2025 | 3-фазные трансформаторного включения | ИИООЭ0008103 | 21.11.2017 | ТЕПЛО ОЧАГА ТСЖ | 480884 | Жилой дом ОДН - ЭУ00216566 | Включено | 03.03.2003 |  | ЮЭС/Левобережный/Студенческая/КЛ 6 кВ Студенческая - яч.2 ТП-1235 А, ТП-1237/1169/1/гр.7 ул.Лермонтова 63 | 0,4 КВольт |  |  | Включено с 01.06.2017 |  | ПУ отсутствует |  |  |  |  | ; 0 | 200/5 |  | ОДПУ | Иркутск (ЛбО) | АО "ИЭСК" - ЮЭС
1061 | ЛбО | г Иркутск, ул Лермонтова, дом № 136 | Отсутствие ПУ | АЦП №ЛЭОО004804 | Установка ПУ | 2025 | 3-фазные трансформаторного включения | ИИООЭ0010614 | 17.12.2021 | ПРОГРЕСС-СЕРВИС ООО | 481585 | ОДН жилого дома - ЭУ00239523 | Включено | 01.03.2018 |  | ЮЖНЫЕ ЭЛЕКТРИЧЕСКИЕ СЕТИ/Байкальский/ЮЖНАЯ-6/Южная-ТП8А/008642 | 0,4 КВольт |  |  | Включено с 01.03.2018 |  | ПУ отсутствует |  |  |  |  | ; 0 | 200/5 |  | ОДПУ | Иркутск (ЛбО) | АО "ИЭСК" - ЮЭС
1062 | ЛбО | г Иркутск, ул Лермонтова, дом № 136 | Отсутствие ПУ | АЦП №ЛЭОО004804 | Установка ПУ | 2025 | 3-фазные трансформаторного включения | ИИООЭ0010614 | 17.12.2021 | ПРОГРЕСС-СЕРВИС ООО | 481585 | ОДН жилого дома - ЭУ00239523 | Включено | 01.03.2018 |  | ЮЖНЫЕ ЭЛЕКТРИЧЕСКИЕ СЕТИ/Байкальский/ЮЖНАЯ-6/Южная-ТП8А/008642 | 0,4 КВольт |  |  | Включено с 01.03.2018 |  | ПУ отсутствует |  |  |  |  | ; 0 | 200/5 |  | ОДПУ | Иркутск (ЛбО) | АО "ИЭСК" - ЮЭС
1063 | ЛбО | г Иркутск, ул Лермонтова, дом № 335 А | Отсутствие ПУ | АЦП №ЛЭОО004804 | Установка ПУ | 2025 | 3-фазные трансформаторного включения | ИИООЭ0010614 | 17.12.2021 | ПРОГРЕСС-СЕРВИС ООО | 306351 | ОДН жилого дома - ЭУ00239588 | Включено | 26.08.2014 |  |  |  | 90 |  | Включено с 01.10.2019 |  | ПУ отсутствует |  |  |  |  | ; 0 | 200/5 |  | ОДПУ | Иркутск (ЛбО) | АО "ИЭСК" - ЮЭС
1064 | ЛбО | г Иркутск, ул Лермонтова, дом № 335 А | Отсутствие ПУ | АЦП №ЛЭОО004804 | Установка ПУ | 2025 | 3-фазные трансформаторного включения | ИИООЭ0010614 | 17.12.2021 | ПРОГРЕСС-СЕРВИС ООО | 306351 | ОДН жилого дома - ЭУ00239588 | Включено | 26.08.2014 |  |  |  | 90 |  | Включено с 01.10.2019 |  | ПУ отсутствует |  |  |  |  | ; 0 | 200/5 |  | ОДПУ | Иркутск (ЛбО) | АО "ИЭСК" - ЮЭС
1065 | ЛбО | г Иркутск, ул Лермонтова, дом № 335 Б | Отсутствие ПУ | АЦП №ЛЭОО004804 | Установка ПУ | 2025 | 3-фазные трансформаторного включения | ИИООЭ0010614 | 17.12.2021 | ПРОГРЕСС-СЕРВИС ООО | 501314 | ОДН жилого дома - ЭУ01018687 | Включено | 01.11.2023 |  | ЮЭС/Левобережный/Академическая/яч.3 6 кВ ПС Академическая | 0,4 КВольт |  |  | Включено с 01.02.2024 |  | ПУ отсутствует |  |  |  |  | ; 0 | 200/5 |  | ОДПУ | Иркутск (ЛбО) | АО "ИЭСК" - ЮЭС
1066 | ЛбО | г Иркутск, ул Лермонтова, дом № 335 Б | Отсутствие ПУ | АЦП №ЛЭОО004804 | Установка ПУ | 2025 | 3-фазные трансформаторного включения | ИИООЭ0010614 | 17.12.2021 | ПРОГРЕСС-СЕРВИС ООО | 501314 | ОДН жилого дома - ЭУ01018687 | Включено | 01.11.2023 |  | ЮЭС/Левобережный/Академическая/яч.3 6 кВ ПС Академическая | 0,4 КВольт |  |  | Включено с 01.02.2024 |  | ПУ отсутствует |  |  |  |  | ; 0 | 200/5 |  | ОДПУ | Иркутск (ЛбО) | АО "ИЭСК" - ЮЭС
1067 | ЛбО | г Иркутск, ул Лермонтова, дом № 335 Б | Отсутствие ПУ | АЦП №ЛЭОО004804 | Установка ПУ | 2025 | 3-фазные трансформаторного включения | ИИООЭ0010614 | 17.12.2021 | ПРОГРЕСС-СЕРВИС ООО | 501314 | ОДН жилого дома - ЭУ01018687 | Включено | 01.11.2023 |  | ЮЭС/Левобережный/Академическая/яч.3 6 кВ ПС Академическая | 0,4 КВольт |  |  | Включено с 01.02.2024 |  | ПУ отсутствует |  |  |  |  | ; 0 | 200/5 |  | ОДПУ | Иркутск (ЛбО) | АО "ИЭСК" - ЮЭС
1068 | ЛбО | г Иркутск, ул Лермонтова, дом № 335 Б | Отсутствие ПУ | АЦП №ЛЭОО004804 | Установка ПУ | 2025 | 3-фазные трансформаторного включения | ИИООЭ0010614 | 17.12.2021 | ПРОГРЕСС-СЕРВИС ООО | 501314 | ОДН жилого дома - ЭУ01018687 | Включено | 01.11.2023 |  | ЮЭС/Левобережный/Академическая/яч.3 6 кВ ПС Академическая | 0,4 КВольт |  |  | Включено с 01.02.2024 |  | ПУ отсутствует |  |  |  |  | ; 0 | 200/5 |  | ОДПУ | Иркутск (ЛбО) | АО "ИЭСК" - ЮЭС
1069 | ЛбО | г Иркутск, ул Лермонтова, дом № 138 | Отсутствие ПУ | ЦП ЛЭОО004841 от 26.04.2024 | Установка ПУ | 2025 | 3-фазные трансформаторного включения | ИИООЭ5012371 | 27.01.2017 | РАЙОН КОМФОРТА ООО | 481184 | *ОДН жилого дома - ЭУ00092486 | Включено | 01.02.2018 |  | ЮЖНЫЕ ЭЛЕКТРИЧЕСКИЕ СЕТИ/Байкальский/ЮЖНАЯ-6/Южная-ТП8А/008642 | 0,4 КВольт | 85 | ВРУ-0,4 кВ | Включено с 01.02.2018 |  | ПУ отсутствует |  |  |  |  | ; 0 | 200/5 |  | ОДПУ | Иркутск (ЛбО) | АО "ИЭСК" - ЮЭС
1070 | ЛбО | г Иркутск, ул Лермонтова, дом № 138 | Отсутствие ПУ | ЦП ЛЭОО004841 от 26.04.2024 | Установка ПУ | 2025 | 3-фазные трансформаторного включения | ИИООЭ5012371 | 27.01.2017 | РАЙОН КОМФОРТА ООО | 481184 | *ОДН жилого дома - ЭУ00092486 | Включено | 01.02.2018 |  | ЮЖНЫЕ ЭЛЕКТРИЧЕСКИЕ СЕТИ/Байкальский/ЮЖНАЯ-6/Южная-ТП8А/008642 | 0,4 КВольт | 85 | ВРУ-0,4 кВ | Включено с 01.02.2018 |  | ПУ отсутствует |  |  |  |  | ; 0 | 200/5 |  | ОДПУ | Иркутск (ЛбО) | АО "ИЭСК" - ЮЭС
1071 | ЛбО | г Иркутск, ул Лиственичная, дом № 6 | Отсутствие ПУ | ЦП ЛЭОО004815 от 13.05.2024 | Установка ПУ | 2025 | 3-фазные трансформаторного включения | ИИООЭ0000767 | 01.02.2017 | АО "ВОСТОЧНОЕ УПРАВЛЕНИЕ ЖИЛИЩНО-КОММУНАЛЬНЫМИ СИСТЕМАМИ" | 477540 | ОДН жилого дома - ЭУ00331294 | Включено | 01.04.2017 |  | ЮЖНЫЕ ЭЛЕКТРИЧЕСКИЕ СЕТИ/Байкальский/ЮЖНАЯ-6/Южная-ТП-1501,1508/015021 | 0,4 КВольт | 22 |  | Включено с 01.04.2017 |  | ПУ отсутствует |  |  |  |  | ; 0 | 200/5 |  | ОДПУ | Иркутск (ЛбО) | АО "ИЭСК" - ЮЭС
1072 | ЛбО | г Иркутск, ул Ломоносова, дом № 74 | Отсутствие ПУ | ЦП ЛЭОО004830 от 13.05.2024 | Установка ПУ | 2025 | 3-фазные трансформаторного включения | ИИООЭ0003366 | 01.01.2017 | ООО "ЗАПАДНОЕ УПРАВЛЕНИЕ ЖКС" | 301389 | Жилой дом ОДн - ЭУ00221287 | Включено | 14.12.1995 |  | ЮЖНЫЕ ЭЛЕКТРИЧЕСКИЕ СЕТИ/Байкальский/СТУДЕНЧЕСКАЯ/яч.1 ТП-1564 А РП-29 А/011372 | 0,4 КВольт | 83 |  | Включено с 01.01.2008 |  | ПУ отсутствует |  |  |  |  | ; 0 | 250/5 |  | ОДПУ | Иркутск (ЛбО) | АО "ИЭСК" - ЮЭС
1073 | ЛбО | г Иркутск, ул Ломоносова, дом № 74/1 | Отсутствие ПУ | АЦП №ЛЭОО004856 от 06.05.24 | Установка ПУ | 2025 | 3-фазные трансформаторного включения | ИИООЭ0006214 | 11.04.2019 | ТОВАРИЩЕСТВО СОБСТВЕННИКОВ ЖИЛЬЯ "НОВОЕ ЛЕВОБЕРЕЖЬЕ" | 480162 | ОДН жилого дома - ЭУ00217016 | Включено | 24.07.2003 |  | Филиал ОАО "ИЭСК" Южные Электрические Сети/Байкальский/Студенческая/яч.1 ТП-1564 А, РП-29 А/1645 | 0,4 КВольт | 400 |  | Включено с 01.06.2017 |  | ПУ отсутствует |  |  |  |  | ; 0 | 250/5 |  | ОДПУ | Иркутск (ЛбО) | АО "ИЭСК" - ЮЭС
1074 | ЛбО | р-н Иркутский, рп Маркова, ЖК "Луговое", ул Луговая, дом № 4 | Отсутствие ПУ | АЦП №ЛЭОО004781от 6.05.24 | Установка ПУ | 2025 | 3-фазные трансформаторного включения | ИИООЭ0003798 | 05.07.2017 | УК ПАРТНЕР ООО | 309628 | ОДН жилого дома (ЖК "Луговое") - ЭУ00400681 | Включено | 01.08.2014 |  | Филиал ОАО "ИЭСК" Южные Электрические Сети/Байкальский/Пивзавод/яч.30 ТП-4575/4575 | 0,4 КВольт |  |  | Включено с 01.06.2017 |  | ПУ отсутствует |  |  |  |  | ; 0 | 250/5 |  | ОДПУ | Иркутск (ЛбО) | АО "ИЭСК" - ЮЭС
1075 | ЛбО | р-н Иркутский, рп Маркова, ЖК "Луговое", ул Луговая, дом № 4 | Отсутствие ПУ | АЦП №ЛЭОО004781от 6.05.24 | Установка ПУ | 2025 | 3-фазные трансформаторного включения | ИИООЭ0003798 | 05.07.2017 | УК ПАРТНЕР ООО | 309628 | ОДН жилого дома (ЖК "Луговое") - ЭУ00400681 | Включено | 01.08.2014 |  | Филиал ОАО "ИЭСК" Южные Электрические Сети/Байкальский/Пивзавод/яч.30 ТП-4575/4575 | 0,4 КВольт |  |  | Включено с 01.06.2017 |  | ПУ отсутствует |  |  |  |  | ; 0 | 250/5 |  | ОДПУ | Иркутск (ЛбО) | АО "ИЭСК" - ЮЭС
1076 | ЛбО | г Иркутск, ул Мамина-Сибиряка, дом № 23 | Отсутствие ПУ | ЦП ЛЭОО004830 от 13.05.2024 | Установка ПУ | 2025 | 3-фазные трансформаторного включения | ИИООЭ0003366 | 01.01.2017 | ООО "ЗАПАДНОЕ УПРАВЛЕНИЕ ЖКС" | 81401 | Жилой дом Одн - ЭУ00221136 | Включено | 03.12.1987 |  | ЮЖНЫЕ ЭЛЕКТРИЧЕСКИЕ СЕТИ/Байкальский/МЕЛЬНИКОВО-10/Мельниково-ТП229Б/002681 | 0,4 КВольт | 207 | РЩ-0,4 кВ | Включено с 01.08.2023 |  | ПУ отсутствует |  |  |  |  | Т-0,66 ; 20 | 200/5 |  | ОДПУ | Иркутск (ЛбО) | АО "ИЭСК" - ЮЭС
1077 | ЛбО | г Иркутск, ул Мамина-Сибиряка, дом № 23 | Отсутствие ПУ | ЦП ЛЭОО004830 от 13.05.2024 | Установка ПУ | 2025 | 3-фазные трансформаторного включения | ИИООЭ0003366 | 01.01.2017 | ООО "ЗАПАДНОЕ УПРАВЛЕНИЕ ЖКС" | 81401 | Жилой дом Одн - ЭУ00221136 | Включено | 03.12.1987 |  | ЮЖНЫЕ ЭЛЕКТРИЧЕСКИЕ СЕТИ/Байкальский/МЕЛЬНИКОВО-10/Мельниково-ТП229Б/002681 | 0,4 КВольт | 207 | РЩ-0,4 кВ | Включено с 01.08.2023 |  | ПУ отсутствует |  |  |  |  | Т-0,66 ; 20 | 200/5 |  | ОДПУ | Иркутск (ЛбО) | АО "ИЭСК" - ЮЭС
1078 | ЛбО | г Иркутск, ул Мамина-Сибиряка, дом № 11 | Отсутствие ПУ | ЦП ЛЭОО004830 от 13.05.2024 | Установка ПУ | 2025 | 3-фазные трансформаторного включения | ИИООЭ0003366 | 01.01.2017 | ООО "ЗАПАДНОЕ УПРАВЛЕНИЕ ЖКС" | 267357 | Жилой дом ОДн - ЭУ00221454 | Включено | 24.03.1988 |  | ЮЭС/Левобережный/Мельниково-10/КЛ 10 кВ Мельниково - яч.10 ТП-1655, ТП-2038п, ТП-2211п/268/2/гр.13 М.Сибиряка 15,11 | 0,4 КВольт |  |  | Выключено с 01.11.2004 |  | ПУ отсутствует |  |  |  |  | ; 0 | 250/5 |  | ОДПУ | Иркутск (ЛбО) | АО "ИЭСК" - ЮЭС
1079 | ЛбО | г Иркутск, ул Мамина-Сибиряка, дом № 11 | Отсутствие ПУ | ЦП ЛЭОО004830 от 13.05.2024 | Установка ПУ | 2025 | 3-фазные трансформаторного включения | ИИООЭ0003366 | 01.01.2017 | ООО "ЗАПАДНОЕ УПРАВЛЕНИЕ ЖКС" | 267357 | Жилой дом ОДн - ЭУ00221454 | Включено | 24.03.1988 |  | ЮЭС/Левобережный/Мельниково-10/КЛ 10 кВ Мельниково - яч.10 ТП-1655, ТП-2038п, ТП-2211п/268/2/гр.13 М.Сибиряка 15,11 | 0,4 КВольт |  |  | Выключено с 01.11.2004 |  | ПУ отсутствует |  |  |  |  | ; 0 | 250/5 |  | ОДПУ | Иркутск (ЛбО) | АО "ИЭСК" - ЮЭС
1080 | ЛбО | г Иркутск, ул Мамина-Сибиряка, дом № 25 | Отсутствие ПУ | ЦП ЛЭОО004830 от 13.05.2024 | Установка ПУ | 2025 | 3-фазные трансформаторного включения | ИИООЭ0003366 | 01.01.2017 | ООО "ЗАПАДНОЕ УПРАВЛЕНИЕ ЖКС" | 51986 | Жилой дом Одн - ЭУ00221490 | Включено | 23.04.1997 |  | ЮЭС/Левобережный/Мельниково-10/КЛ 10 кВ Мельниково - яч.10 ТП-1655, ТП-2038п, ТП-2211п/268/1/гр.8 ул.М.Сибиряка, 25 | 0,4 КВольт | 100 |  | Выключено с 01.11.2004 |  | ПУ отсутствует |  |  |  |  | ; 0 | 200/5 |  | ОДПУ | Иркутск (ЛбО) | АО "ИЭСК" - ЮЭС
1081 | ЛбО | г Иркутск, ул Мамина-Сибиряка, дом № 25 | Отсутствие ПУ | ЦП ЛЭОО004830 от 13.05.2024 | Установка ПУ | 2025 | 3-фазные трансформаторного включения | ИИООЭ0003366 | 01.01.2017 | ООО "ЗАПАДНОЕ УПРАВЛЕНИЕ ЖКС" | 51986 | Жилой дом Одн - ЭУ00221490 | Включено | 23.04.1997 |  | ЮЭС/Левобережный/Мельниково-10/КЛ 10 кВ Мельниково - яч.10 ТП-1655, ТП-2038п, ТП-2211п/268/1/гр.8 ул.М.Сибиряка, 25 | 0,4 КВольт | 100 |  | Выключено с 01.11.2004 |  | ПУ отсутствует |  |  |  |  | ; 0 | 200/5 |  | ОДПУ | Иркутск (ЛбО) | АО "ИЭСК" - ЮЭС
1082 | ЛбО | г Иркутск, ул Мамина-Сибиряка, дом № 7 | Отсутствие ПУ | ЦП ЛЭОО004830 от 13.05.2024 | Установка ПУ | 2025 | 3-фазные трансформаторного включения | ИИООЭ0003366 | 01.01.2017 | ООО "ЗАПАДНОЕ УПРАВЛЕНИЕ ЖКС" | 205362 | Жилой дом Одн - ЭУ00221491 | Включено | 23.04.1997 |  | ЮЭС/Левобережный/Мельниково-10/КЛ 10 кВ Мельниково - яч.10 ТП-1655, ТП-2038п, ТП-2211п/267/2/гр.11 ул. М.Сибиряка, 7 б/с 6,4 | 0,4 КВольт | 48 |  | Включено с 01.05.2018 |  | ПУ отсутствует |  |  |  |  | ; 0 | 200/5 |  | ОДПУ | Иркутск (ЛбО) | АО "ИЭСК" - ЮЭС
1083 | ЛбО | г Иркутск, ул Мамина-Сибиряка, дом № 7 | Отсутствие ПУ | ЦП ЛЭОО004830 от 13.05.2024 | Установка ПУ | 2025 | 3-фазные трансформаторного включения | ИИООЭ0003366 | 01.01.2017 | ООО "ЗАПАДНОЕ УПРАВЛЕНИЕ ЖКС" | 205362 | Жилой дом Одн - ЭУ00221491 | Включено | 23.04.1997 |  | ЮЭС/Левобережный/Мельниково-10/КЛ 10 кВ Мельниково - яч.10 ТП-1655, ТП-2038п, ТП-2211п/267/2/гр.11 ул. М.Сибиряка, 7 б/с 6,4 | 0,4 КВольт | 48 |  | Включено с 01.05.2018 |  | ПУ отсутствует |  |  |  |  | ; 0 | 200/5 |  | ОДПУ | Иркутск (ЛбО) | АО "ИЭСК" - ЮЭС
1084 | ЛбО | г Иркутск, ул Мамина-Сибиряка, дом № 29 | Отсутствие ПУ | АЦП №ЛЭОО004775 от 6.05.24 | Установка ПУ | 2025 | 3-фазные трансформаторного включения | ИИООЭ0003380 | 01.01.2017 | ООО "ЗАПАДНОЕ УПРАВЛЕНИЕ ЖКС" | 54295 | Жилой дом Одн - ЭУ00227363 | Включено | 01.05.2008 |  | ЮЭС/Левобережный/Мельниково-10/КЛ 10 кВ Мельниково - яч.10 ТП-1655, ТП-2038п, ТП-2211п/267/2/гр.3 ул. М.Сибиряка, 29 б/с 4,5 | 0,4 КВольт | 116.6 |  | Выключено с 01.07.2023 |  | ПУ отсутствует |  |  |  |  | ; 0 | 200/5 |  | ОДПУ | Иркутск (ЛбО) | АО "ИЭСК" - ЮЭС
1085 | ЛбО | г Иркутск, ул Мамина-Сибиряка, дом № 29 | Отсутствие ПУ | АЦП №ЛЭОО004775 от 6.05.24 | Установка ПУ | 2025 | 3-фазные трансформаторного включения | ИИООЭ0003380 | 01.01.2017 | ООО "ЗАПАДНОЕ УПРАВЛЕНИЕ ЖКС" | 54295 | Жилой дом Одн - ЭУ00227363 | Включено | 01.05.2008 |  | ЮЭС/Левобережный/Мельниково-10/КЛ 10 кВ Мельниково - яч.10 ТП-1655, ТП-2038п, ТП-2211п/267/2/гр.3 ул. М.Сибиряка, 29 б/с 4,5 | 0,4 КВольт | 116.6 |  | Выключено с 01.07.2023 |  | ПУ отсутствует |  |  |  |  | ; 0 | 200/5 |  | ОДПУ | Иркутск (ЛбО) | АО "ИЭСК" - ЮЭС
1086 | ЛбО | г Иркутск, ул Мамина-Сибиряка, дом № 5 | Отсутствие ПУ | АЦП №ЛЭОО004775 от 6.05.24 | Установка ПУ | 2025 | 3-фазные трансформаторного включения | ИИООЭ0003380 | 01.01.2017 | ООО "ЗАПАДНОЕ УПРАВЛЕНИЕ ЖКС" | 253207 | Жилой дом ОДн - ЭУ00227368 | Включено | 01.02.2008 |  | ЮЭС/Левобережный/Мельниково-10/КВЛ 10 кВ Мельниково - яч.13 ТП-3318, ТП-3899п/1166/1/гр.5 М.Сибиряка, 5 | 0,4 КВольт | 62 |  | Выключено с 01.11.2004 |  | ПУ отсутствует |  |  |  |  | ; 0 | 200/5 |  | ОДПУ | Иркутск (ЛбО) | АО "ИЭСК" - ЮЭС
1087 | ЛбО | г Иркутск, ул Мамина-Сибиряка, дом № 5 | Отсутствие ПУ | АЦП №ЛЭОО004775 от 6.05.24 | Установка ПУ | 2025 | 3-фазные трансформаторного включения | ИИООЭ0003380 | 01.01.2017 | ООО "ЗАПАДНОЕ УПРАВЛЕНИЕ ЖКС" | 253207 | Жилой дом ОДн - ЭУ00227368 | Включено | 01.02.2008 |  | ЮЭС/Левобережный/Мельниково-10/КВЛ 10 кВ Мельниково - яч.13 ТП-3318, ТП-3899п/1166/1/гр.5 М.Сибиряка, 5 | 0,4 КВольт | 62 |  | Выключено с 01.11.2004 |  | ПУ отсутствует |  |  |  |  | ; 0 | 200/5 |  | ОДПУ | Иркутск (ЛбО) | АО "ИЭСК" - ЮЭС
1088 | ЛбО | г Иркутск, ул Мамина-Сибиряка, дом № 9 | Отсутствие ПУ | АЦП №ЛЭОО004775 от 6.05.24 | Установка ПУ | 2025 | 3-фазные трансформаторного включения | ИИООЭ0003380 | 01.01.2017 | ООО "ЗАПАДНОЕ УПРАВЛЕНИЕ ЖКС" | 76342 | Жилой дом ОДн - ЭУ00227369 | Включено | 01.02.2008 |  | ЮЭС/Левобережный/Мельниково-10/КВЛ 10 кВ Мельниково - яч.13 ТП-3318, ТП-3899п/1166/2/гр.21 М.Сибиряка 9 | 0,4 КВольт | 44 |  | Выключено с 01.03.2018 |  | ПУ отсутствует |  |  |  |  | Т-0,66 ; 30 | 200/5 | 2008 1 кв. | ОДПУ | Иркутск (ЛбО) | АО "ИЭСК" - ЮЭС
1089 | ЛбО | г Иркутск, ул Мамина-Сибиряка, дом № 9 | Отсутствие ПУ | АЦП №ЛЭОО004775 от 6.05.24 | Установка ПУ | 2025 | 3-фазные трансформаторного включения | ИИООЭ0003380 | 01.01.2017 | ООО "ЗАПАДНОЕ УПРАВЛЕНИЕ ЖКС" | 76342 | Жилой дом ОДн - ЭУ00227369 | Включено | 01.02.2008 |  | ЮЭС/Левобережный/Мельниково-10/КВЛ 10 кВ Мельниково - яч.13 ТП-3318, ТП-3899п/1166/2/гр.21 М.Сибиряка 9 | 0,4 КВольт | 44 |  | Выключено с 01.03.2018 |  | ПУ отсутствует |  |  |  |  | Т-0,66 ; 30 | 200/5 | 2008 1 кв. | ОДПУ | Иркутск (ЛбО) | АО "ИЭСК" - ЮЭС
1090 | ЛбО | г Иркутск, ул Мамина-Сибиряка, дом № 17 | Отсутствие ПУ | АЦП №ЛЭОО004775 от 6.05.24 | Установка ПУ | 2025 | 3-фазные трансформаторного включения | ИИООЭ0003380 | 01.01.2017 | ООО "ЗАПАДНОЕ УПРАВЛЕНИЕ ЖКС" | 205363 | Жилой дом ОДн - ЭУ00227397 | Включено | 01.02.2008 |  | ЮЭС/Левобережный/Мельниково-10/КЛ 10 кВ Мельниково - яч.10 ТП-1655, ТП-2038п, ТП-2211п/268/2/гр.23 М.Сибиряка ,19,17,11 | 0,4 КВольт | 183 |  | Включено с 01.11.2010 |  | ПУ отсутствует |  |  |  |  | ; 0 | 200/5 |  | ОДПУ | Иркутск (ЛбО) | АО "ИЭСК" - ЮЭС
1091 | ЛбО | г Иркутск, ул Мамина-Сибиряка, дом № 17 | Отсутствие ПУ | АЦП №ЛЭОО004775 от 6.05.24 | Установка ПУ | 2025 | 3-фазные трансформаторного включения | ИИООЭ0003380 | 01.01.2017 | ООО "ЗАПАДНОЕ УПРАВЛЕНИЕ ЖКС" | 205363 | Жилой дом ОДн - ЭУ00227397 | Включено | 01.02.2008 |  | ЮЭС/Левобережный/Мельниково-10/КЛ 10 кВ Мельниково - яч.10 ТП-1655, ТП-2038п, ТП-2211п/268/2/гр.23 М.Сибиряка ,19,17,11 | 0,4 КВольт | 183 |  | Включено с 01.11.2010 |  | ПУ отсутствует |  |  |  |  | ; 0 | 200/5 |  | ОДПУ | Иркутск (ЛбО) | АО "ИЭСК" - ЮЭС
1092 | ЛбО | г Иркутск, ул Мамина-Сибиряка, дом № 15 | Отсутствие ПУ | АЦП №ЛЭОО004775 от 6.05.24 | Установка ПУ | 2025 | 3-фазные трансформаторного включения | ИИООЭ0003380 | 01.01.2017 | ООО "ЗАПАДНОЕ УПРАВЛЕНИЕ ЖКС" | 256625 | Жилой дом Одн - ЭУ00227398 | Включено | 01.02.2008 |  | ЮЭС/Левобережный/Мельниково-10/КЛ 10 кВ Мельниково - яч.10 ТП-1655, ТП-2038п, ТП-2211п/268/2/гр.13 М.Сибиряка 15,11 | 0,4 КВольт | 183 |  | Выключено с 01.11.2004 |  | ПУ отсутствует |  |  |  |  | ; 0 | 200/5 |  | ОДПУ | Иркутск (ЛбО) | АО "ИЭСК" - ЮЭС
1093 | ЛбО | г Иркутск, ул Мамина-Сибиряка, дом № 15 | Отсутствие ПУ | АЦП №ЛЭОО004775 от 6.05.24 | Установка ПУ | 2025 | 3-фазные трансформаторного включения | ИИООЭ0003380 | 01.01.2017 | ООО "ЗАПАДНОЕ УПРАВЛЕНИЕ ЖКС" | 256625 | Жилой дом Одн - ЭУ00227398 | Включено | 01.02.2008 |  | ЮЭС/Левобережный/Мельниково-10/КЛ 10 кВ Мельниково - яч.10 ТП-1655, ТП-2038п, ТП-2211п/268/2/гр.13 М.Сибиряка 15,11 | 0,4 КВольт | 183 |  | Выключено с 01.11.2004 |  | ПУ отсутствует |  |  |  |  | ; 0 | 200/5 |  | ОДПУ | Иркутск (ЛбО) | АО "ИЭСК" - ЮЭС
1094 | ЛбО | г Иркутск, ул Мамина-Сибиряка, дом № 27 | Отсутствие ПУ | АЦП №ЛЭОО004807 | Установка ПУ | 2025 | 3-фазные трансформаторного включения | ИИООЭ0014217 | 01.01.2017 | УК ИРКУТЯНКА ООО | 49346 | ОДН жилого дома - ЭУ00050087 | Включено | 01.08.2021 |  | ЮЭС/Левобережный/Мельниково-10/КЛ 10 кВ Мельниково - яч.10 ТП-1655, ТП-2038п, ТП-2211п/267/2/гр.10 ул. М.Сибиряка, 27 б/с 1,2 | 0,4 КВольт | 250 | ВРЩ-0,4 кВ в здании | Включено с 01.07.2021 |  | ПУ отсутствует |  |  |  |  | Т-0,66 ; 20 | 200/5 |  | ОДПУ | Иркутск (ЛбО) | АО "ИЭСК" - ЮЭС
1095 | ЛбО | г Иркутск, ул Мамина-Сибиряка, дом № 27 | Отсутствие ПУ | АЦП №ЛЭОО004807 | Установка ПУ | 2025 | 3-фазные трансформаторного включения | ИИООЭ0014217 | 01.01.2017 | УК ИРКУТЯНКА ООО | 49346 | ОДН жилого дома - ЭУ00050087 | Включено | 01.08.2021 |  | ЮЭС/Левобережный/Мельниково-10/КЛ 10 кВ Мельниково - яч.10 ТП-1655, ТП-2038п, ТП-2211п/267/2/гр.10 ул. М.Сибиряка, 27 б/с 1,2 | 0,4 КВольт | 250 | ВРЩ-0,4 кВ в здании | Включено с 01.07.2021 |  | ПУ отсутствует |  |  |  |  | Т-0,66 ; 20 | 200/5 |  | ОДПУ | Иркутск (ЛбО) | АО "ИЭСК" - ЮЭС
1096 | ЛбО | г Иркутск, ул Мамина-Сибиряка, дом № 3 | Отсутствие ПУ | АЦП №ЛЭОО004807 | Установка ПУ | 2025 | 3-фазные трансформаторного включения | ИИООЭ0014217 | 01.01.2017 | УК ИРКУТЯНКА ООО | 274823 | ОДН жилого дома - ЭУ00050091 | Включено | 01.07.2022 |  | Филиал ОАО "ИЭСК" Южные Электрические Сети/Байкальский/Мельниково/ВЛ 10 кВ Мельниково - яч.10 ТП-165 | 0,4 КВольт |  | ВРУ-0,4 кВ | Включено с 01.08.2022 |  | ПУ отсутствует |  |  |  |  | Т-0,66У3 5/5 ; 1 | 200/5 |  | ОДПУ | Иркутск (ЛбО) | АО "ИЭСК" - ЮЭС
1097 | ЛбО | г Иркутск, ул Мамина-Сибиряка, дом № 3 | Отсутствие ПУ | АЦП №ЛЭОО004807 | Установка ПУ | 2025 | 3-фазные трансформаторного включения | ИИООЭ0014217 | 01.01.2017 | УК ИРКУТЯНКА ООО | 274823 | ОДН жилого дома - ЭУ00050091 | Включено | 01.07.2022 |  | Филиал ОАО "ИЭСК" Южные Электрические Сети/Байкальский/Мельниково/ВЛ 10 кВ Мельниково - яч.10 ТП-165 | 0,4 КВольт |  | ВРУ-0,4 кВ | Включено с 01.08.2022 |  | ПУ отсутствует |  |  |  |  | Т-0,66У3 5/5 ; 1 | 200/5 |  | ОДПУ | Иркутск (ЛбО) | АО "ИЭСК" - ЮЭС
1098 | ЛбО | г Иркутск, ул Маршала Конева, дом № 12 | Отсутствие ПУ | ЦП ЛЭОО004815 от 13.05.2024 | Установка ПУ | 2025 | 3-фазные трансформаторного включения | ИИООЭ0000767 | 01.02.2017 | АО "ВОСТОЧНОЕ УПРАВЛЕНИЕ ЖИЛИЩНО-КОММУНАЛЬНЫМИ СИСТЕМАМИ" | 481580 | *ОДН жилого дома - ЭУ00331032 | Включено | 01.12.2018 |  | ЮЖНЫЕ ЭЛЕКТРИЧЕСКИЕ СЕТИ/Байкальский/ПИВЗАВОД-10/Пивзавод-ТП-1132/011401/011401/Общежитие, Конева, 1 | 0,4 КВольт | 110 |  | Выключено с 01.08.2021 |  | ПУ отсутствует |  |  |  |  | ; 0 | 200/5 |  | ОДПУ | Иркутск (ЛбО) | АО "ИЭСК" - ЮЭС
1099 | ЛбО | г Иркутск, ул Маршала Конева, дом № 12 | Отсутствие ПУ | ЦП ЛЭОО004815 от 13.05.2024 | Установка ПУ | 2025 | 3-фазные трансформаторного включения | ИИООЭ0000767 | 01.02.2017 | АО "ВОСТОЧНОЕ УПРАВЛЕНИЕ ЖИЛИЩНО-КОММУНАЛЬНЫМИ СИСТЕМАМИ" | 481580 | *ОДН жилого дома - ЭУ00331032 | Включено | 01.12.2018 |  | ЮЖНЫЕ ЭЛЕКТРИЧЕСКИЕ СЕТИ/Байкальский/ПИВЗАВОД-10/Пивзавод-ТП-1132/011401/011401/Общежитие, Конева, 1 | 0,4 КВольт | 110 |  | Выключено с 01.08.2021 |  | ПУ отсутствует |  |  |  |  | ; 0 | 200/5 |  | ОДПУ | Иркутск (ЛбО) | АО "ИЭСК" - ЮЭС
1100 | ЛбО | г Иркутск, ул Маршала Конева, дом № 14 | Отсутствие ПУ | ЦП ЛЭОО004815 от 13.05.2024 | Установка ПУ | 2025 | 3-фазные трансформаторного включения | ИИООЭ0000767 | 01.02.2017 | АО "ВОСТОЧНОЕ УПРАВЛЕНИЕ ЖИЛИЩНО-КОММУНАЛЬНЫМИ СИСТЕМАМИ" | 485024 | *ОДН жилого дома - ЭУ00331034 | Включено | 01.12.2018 |  | ЮЖНЫЕ ЭЛЕКТРИЧЕСКИЕ СЕТИ/Байкальский/ПИВЗАВОД-10/Пивзавод-ТП-1132/011401 | 0,4 КВольт | 80 |  | Выключено с 01.01.2019 |  | ПУ отсутствует |  |  |  |  | ; 0 | 200/5 |  | ОДПУ | Иркутск (ЛбО) | АО "ИЭСК" - ЮЭС
1101 | ЛбО | г Иркутск, ул Маршала Конева, дом № 14 | Отсутствие ПУ | ЦП ЛЭОО004815 от 13.05.2024 | Установка ПУ | 2025 | 3-фазные трансформаторного включения | ИИООЭ0000767 | 01.02.2017 | АО "ВОСТОЧНОЕ УПРАВЛЕНИЕ ЖИЛИЩНО-КОММУНАЛЬНЫМИ СИСТЕМАМИ" | 485024 | *ОДН жилого дома - ЭУ00331034 | Включено | 01.12.2018 |  | ЮЖНЫЕ ЭЛЕКТРИЧЕСКИЕ СЕТИ/Байкальский/ПИВЗАВОД-10/Пивзавод-ТП-1132/011401 | 0,4 КВольт | 80 |  | Выключено с 01.01.2019 |  | ПУ отсутствует |  |  |  |  | ; 0 | 200/5 |  | ОДПУ | Иркутск (ЛбО) | АО "ИЭСК" - ЮЭС
1102 | ЛбО | г Иркутск, ул Маршала Конева, дом № 30, пом МКД | Отсутствие ПУ | ЦП ЛЭОО004830 от 13.05.2024 | Установка ПУ | 2025 | 3-фазные трансформаторного включения | ИИООЭ0003366 | 01.01.2017 | ООО "ЗАПАДНОЕ УПРАВЛЕНИЕ ЖКС" | 9243661 | Жилой дом Одн - ЭУ00221083 | Включено | 01.12.2015 |  | ЮЖНЫЕ ЭЛЕКТРИЧЕСКИЕ СЕТИ/Байкальский/ПИВЗАВОД-10/Пивзавод-ТП-1132/011401/011401/Конева, 30а | 0,4 КВольт | 134 |  | Включено с 01.12.2021 |  | ПУ отсутствует |  |  |  |  | ; 0 | 250/5 |  | ОДПУ | Иркутск (ЛбО) | АО "ИЭСК" - ЮЭС
1103 | ЛбО | г Иркутск, ул Маршала Конева, дом № 30, пом МКД | Отсутствие ПУ | ЦП ЛЭОО004830 от 13.05.2024 | Установка ПУ | 2025 | 3-фазные трансформаторного включения | ИИООЭ0003366 | 01.01.2017 | ООО "ЗАПАДНОЕ УПРАВЛЕНИЕ ЖКС" | 9243661 | Жилой дом Одн - ЭУ00221083 | Включено | 01.12.2015 |  | ЮЖНЫЕ ЭЛЕКТРИЧЕСКИЕ СЕТИ/Байкальский/ПИВЗАВОД-10/Пивзавод-ТП-1132/011401/011401/Конева, 30а | 0,4 КВольт | 134 |  | Включено с 01.12.2021 |  | ПУ отсутствует |  |  |  |  | ; 0 | 250/5 |  | ОДПУ | Иркутск (ЛбО) | АО "ИЭСК" - ЮЭС
1104 | ЛбО | г Иркутск, ул Маршала Конева, дом № 76 | Отсутствие ПУ | ЦП ЛЭОО004830 от 13.05.2024 | Установка ПУ | 2025 | 3-фазные трансформаторного включения | ИИООЭ0003366 | 01.01.2017 | ООО "ЗАПАДНОЕ УПРАВЛЕНИЕ ЖКС" | 9195995 | Жилой дом Одн - ЭУ00221084 | Включено | 01.12.2015 |  | Филиал ОАО "ИЭСК" Южные Электрические Сети/Байкальский/Пивзавод/яч.4 ТП-1148/1141/1/М. Конева, 76 | 0,4 КВольт | 60 |  | Выключено с 01.04.2023 |  | ПУ отсутствует |  |  |  |  | ; 0 | 200/5 |  | ОДПУ | Иркутск (ЛбО) | АО "ИЭСК" - ЮЭС
1105 | ЛбО | г Иркутск, ул Маршала Конева, дом № 76 | Отсутствие ПУ | ЦП ЛЭОО004830 от 13.05.2024 | Установка ПУ | 2025 | 3-фазные трансформаторного включения | ИИООЭ0003366 | 01.01.2017 | ООО "ЗАПАДНОЕ УПРАВЛЕНИЕ ЖКС" | 9195995 | Жилой дом Одн - ЭУ00221084 | Включено | 01.12.2015 |  | Филиал ОАО "ИЭСК" Южные Электрические Сети/Байкальский/Пивзавод/яч.4 ТП-1148/1141/1/М. Конева, 76 | 0,4 КВольт | 60 |  | Выключено с 01.04.2023 |  | ПУ отсутствует |  |  |  |  | ; 0 | 200/5 |  | ОДПУ | Иркутск (ЛбО) | АО "ИЭСК" - ЮЭС
1106 | ЛбО | г Иркутск, ул Маршала Конева, дом № 46 | Отсутствие ПУ | ЦП ЛЭОО004830 от 13.05.2024 | Установка ПУ | 2025 | 3-фазные трансформаторного включения | ИИООЭ0003366 | 01.01.2017 | ООО "ЗАПАДНОЕ УПРАВЛЕНИЕ ЖКС" | 5188763 | Жилой дом Одн - ЭУ00221091 | Включено | 01.03.2014 |  | Филиал ОАО "ИЭСК" Южные Электрические Сети/Байкальский/Пивзавод/яч.4 ТП-1148/1132/42011322/М.Конева, | 0,4 КВольт | 108 |  | Выключено с 01.02.2017 |  | ПУ отсутствует |  |  |  |  | ; 0 | 200/5 |  | ОДПУ | Иркутск (ЛбО) | АО "ИЭСК" - ЮЭС
1107 | ЛбО | г Иркутск, ул Маршала Конева, дом № 46 | Отсутствие ПУ | ЦП ЛЭОО004830 от 13.05.2024 | Установка ПУ | 2025 | 3-фазные трансформаторного включения | ИИООЭ0003366 | 01.01.2017 | ООО "ЗАПАДНОЕ УПРАВЛЕНИЕ ЖКС" | 5188763 | Жилой дом Одн - ЭУ00221091 | Включено | 01.03.2014 |  | Филиал ОАО "ИЭСК" Южные Электрические Сети/Байкальский/Пивзавод/яч.4 ТП-1148/1132/42011322/М.Конева, | 0,4 КВольт | 108 |  | Выключено с 01.02.2017 |  | ПУ отсутствует |  |  |  |  | ; 0 | 200/5 |  | ОДПУ | Иркутск (ЛбО) | АО "ИЭСК" - ЮЭС
1108 | ЛбО | г Иркутск, ул Маршала Конева, дом № 48 | Отсутствие ПУ | ЦП ЛЭОО004830 от 13.05.2024 | Установка ПУ | 2025 | 3-фазные трансформаторного включения | ИИООЭ0003366 | 01.01.2017 | ООО "ЗАПАДНОЕ УПРАВЛЕНИЕ ЖКС" | 9185364 | Жилой дом ОДн - ЭУ00221092 | Включено | 01.03.2014 |  | Филиал ОАО "ИЭСК" Южные Электрические Сети/Байкальский/Пивзавод/яч.8 ТП-1148 А/1133/1/М.Конева, 48,5 | 0,4 КВольт | 108 |  | Включено с 01.09.2023 |  | ПУ отсутствует |  |  |  |  | ; 0 | 200/5 |  | ОДПУ | Иркутск (ЛбО) | АО "ИЭСК" - ЮЭС
1109 | ЛбО | г Иркутск, ул Маршала Конева, дом № 48 | Отсутствие ПУ | ЦП ЛЭОО004830 от 13.05.2024 | Установка ПУ | 2025 | 3-фазные трансформаторного включения | ИИООЭ0003366 | 01.01.2017 | ООО "ЗАПАДНОЕ УПРАВЛЕНИЕ ЖКС" | 9185364 | Жилой дом ОДн - ЭУ00221092 | Включено | 01.03.2014 |  | Филиал ОАО "ИЭСК" Южные Электрические Сети/Байкальский/Пивзавод/яч.8 ТП-1148 А/1133/1/М.Конева, 48,5 | 0,4 КВольт | 108 |  | Включено с 01.09.2023 |  | ПУ отсутствует |  |  |  |  | ; 0 | 200/5 |  | ОДПУ | Иркутск (ЛбО) | АО "ИЭСК" - ЮЭС
1110 | ЛбО | г Иркутск, ул Маршала Конева, дом № 14а | Отсутствие ПУ | ЦП ЛЭОО004830 от 13.05.2024 | Установка ПУ | 2025 | 3-фазные трансформаторного включения | ИИООЭ0003366 | 01.01.2017 | ООО "ЗАПАДНОЕ УПРАВЛЕНИЕ ЖКС" | 139582 | Общежитие ОДн - ЭУ00221041 | Включено | 01.01.2016 |  | Филиал ОАО "ИЭСК" Южные Электрические Сети/Байкальский/Пивзавод/ТП-1397/1140/011401/Конева, 14а | 0,4 КВольт | 84 |  | Включено с 01.09.2023 |  | ПУ отсутствует |  |  |  |  | ; 0 | 200/5 |  | ОДПУ | Иркутск (ЛбО) | АО "ИЭСК" - ЮЭС
1111 | ЛбО | г Иркутск, ул Маршала Конева, дом № 14а | Отсутствие ПУ | ЦП ЛЭОО004830 от 13.05.2024 | Установка ПУ | 2025 | 3-фазные трансформаторного включения | ИИООЭ0003366 | 01.01.2017 | ООО "ЗАПАДНОЕ УПРАВЛЕНИЕ ЖКС" | 139582 | Общежитие ОДн - ЭУ00221041 | Включено | 01.01.2016 |  | Филиал ОАО "ИЭСК" Южные Электрические Сети/Байкальский/Пивзавод/ТП-1397/1140/011401/Конева, 14а | 0,4 КВольт | 84 |  | Включено с 01.09.2023 |  | ПУ отсутствует |  |  |  |  | ; 0 | 200/5 |  | ОДПУ | Иркутск (ЛбО) | АО "ИЭСК" - ЮЭС
1112 | ЛбО | г Иркутск, ул Маршала Конева, дом № 18 | Отсутствие ПУ | АЦП №ЛЭОО004775 от 6.05.24 | Установка ПУ | 2025 | 3-фазные трансформаторного включения | ИИООЭ0003380 | 01.01.2017 | ООО "ЗАПАДНОЕ УПРАВЛЕНИЕ ЖКС" | 9216330 | Жилой дом Одн - ЭУ00227039 | Включено | 01.07.2016 |  | Филиал ОАО "ИЭСК" Южные Электрические Сети/Байкальский/Пивзавод/яч.4 ТП-1148/1140/1/Конева, 18 | 0,4 КВольт | 266 |  | Выключено с 01.01.2019 |  | ПУ отсутствует |  |  |  |  | ; 0 | 200/5 |  | ОДПУ | Иркутск (ЛбО) | АО "ИЭСК" - ЮЭС
1113 | ЛбО | г Иркутск, ул Маршала Конева, дом № 18 | Отсутствие ПУ | АЦП №ЛЭОО004775 от 6.05.24 | Установка ПУ | 2025 | 3-фазные трансформаторного включения | ИИООЭ0003380 | 01.01.2017 | ООО "ЗАПАДНОЕ УПРАВЛЕНИЕ ЖКС" | 9216330 | Жилой дом Одн - ЭУ00227039 | Включено | 01.07.2016 |  | Филиал ОАО "ИЭСК" Южные Электрические Сети/Байкальский/Пивзавод/яч.4 ТП-1148/1140/1/Конева, 18 | 0,4 КВольт | 266 |  | Выключено с 01.01.2019 |  | ПУ отсутствует |  |  |  |  | ; 0 | 200/5 |  | ОДПУ | Иркутск (ЛбО) | АО "ИЭСК" - ЮЭС
1114 | ЛбО | г Иркутск, ул Маршала Конева, дом № 92 | Отсутствие ПУ | АЦП №ЛЭОО004781от 6.05.24 | Установка ПУ | 2025 | 3-фазные трансформаторного включения | ИИООЭ0003798 | 05.07.2017 | УК ПАРТНЕР ООО | 305862 | *ОДН жилого дома - ЭУ01013986 | Включено | 01.10.2023 |  | ЮЖНЫЕ ЭЛЕКТРИЧЕСКИЕ СЕТИ/Байкальский/МЕЛЬНИКОВО-6/РП-27/2260 | 6 КВольт |  |  | Выключено с 01.10.2023 |  | ПУ отсутствует |  |  |  |  | ; 0 | 200/5 |  | ОДПУ | Иркутск (ЛбО) | АО "ИЭСК" - ЮЭС
1115 | ЛбО | г Иркутск, ул Маршала Конева, дом № 92 | Отсутствие ПУ | АЦП №ЛЭОО004781от 6.05.24 | Установка ПУ | 2025 | 3-фазные трансформаторного включения | ИИООЭ0003798 | 05.07.2017 | УК ПАРТНЕР ООО | 305862 | *ОДН жилого дома - ЭУ01013986 | Включено | 01.10.2023 |  | ЮЖНЫЕ ЭЛЕКТРИЧЕСКИЕ СЕТИ/Байкальский/МЕЛЬНИКОВО-6/РП-27/2260 | 6 КВольт |  |  | Выключено с 01.10.2023 |  | ПУ отсутствует |  |  |  |  | ; 0 | 200/5 |  | ОДПУ | Иркутск (ЛбО) | АО "ИЭСК" - ЮЭС
1116 | ЛбО | г Иркутск, ул Маршала Конева, дом № 38/1 | Отсутствие ПУ | АЦП №ЛЭОО004819 от 6.05.24 | Установка ПУ | 2025 | 3-фазные трансформаторного включения | ИИООЭ0004595 | 01.11.2018 | ДОМСЕРВИС ООО | 497499 | Жилой дом ОДН - ЭУ01003007 | Включено | 01.01.2023 |  | ЮЭС/Байкальский/Мельниково/КЛ 10 кВ Мельниково - яч.18 РП-49 Б/3149 | 0,4 КВольт | 395 |  | Включено с 01.01.2023 |  | ПУ отсутствует |  |  |  |  | ; 0 | 200/5 |  | ОДПУ | Иркутск (ЛбО) | АО "ИЭСК" - ЮЭС
1117 | ЛбО | г Иркутск, ул Маршала Конева, дом № 38/1 | Отсутствие ПУ | АЦП №ЛЭОО004819 от 6.05.24 | Установка ПУ | 2025 | 3-фазные трансформаторного включения | ИИООЭ0004595 | 01.11.2018 | ДОМСЕРВИС ООО | 497499 | Жилой дом ОДН - ЭУ01003007 | Включено | 01.01.2023 |  | ЮЭС/Байкальский/Мельниково/КЛ 10 кВ Мельниково - яч.18 РП-49 Б/3149 | 0,4 КВольт | 395 |  | Включено с 01.01.2023 |  | ПУ отсутствует |  |  |  |  | ; 0 | 200/5 |  | ОДПУ | Иркутск (ЛбО) | АО "ИЭСК" - ЮЭС
1118 | ЛбО | г Иркутск, ул Маршала Конева, дом № 38/1 | Отсутствие ПУ | АЦП №ЛЭОО004819 от 6.05.24 | Установка ПУ | 2025 | 3-фазные трансформаторного включения | ИИООЭ0004595 | 01.11.2018 | ДОМСЕРВИС ООО | 497499 | Жилой дом ОДН - ЭУ01003007 | Включено | 01.01.2023 |  | ЮЭС/Байкальский/Мельниково/КЛ 10 кВ Мельниково - яч.18 РП-49 Б/3149 | 0,4 КВольт | 395 |  | Включено с 01.01.2023 |  | ПУ отсутствует |  |  |  |  | ; 0 | 200/5 |  | ОДПУ | Иркутск (ЛбО) | АО "ИЭСК" - ЮЭС
1119 | ЛбО | г Иркутск, ул Маршала Конева, дом № 38/1 | Отсутствие ПУ | АЦП №ЛЭОО004819 от 6.05.24 | Установка ПУ | 2025 | 3-фазные трансформаторного включения | ИИООЭ0004595 | 01.11.2018 | ДОМСЕРВИС ООО | 497499 | Жилой дом ОДН - ЭУ01003007 | Включено | 01.01.2023 |  | ЮЭС/Байкальский/Мельниково/КЛ 10 кВ Мельниково - яч.18 РП-49 Б/3149 | 0,4 КВольт | 395 |  | Включено с 01.01.2023 |  | ПУ отсутствует |  |  |  |  | ; 0 | 200/5 |  | ОДПУ | Иркутск (ЛбО) | АО "ИЭСК" - ЮЭС
1120 | ЛбО | г Иркутск, ул Маршала Конева, дом № 38/1 | Отсутствие ПУ | АЦП №ЛЭОО004819 от 6.05.24 | Установка ПУ | 2025 | 3-фазные трансформаторного включения | ИИООЭ0004595 | 01.11.2018 | ДОМСЕРВИС ООО | 497499 | Жилой дом ОДН - ЭУ01003007 | Включено | 01.01.2023 |  | ЮЭС/Байкальский/Мельниково/КЛ 10 кВ Мельниково - яч.18 РП-49 Б/3149 | 0,4 КВольт | 395 |  | Включено с 01.01.2023 |  | ПУ отсутствует |  |  |  |  | ; 0 | 200/5 |  | ОДПУ | Иркутск (ЛбО) | АО "ИЭСК" - ЮЭС
1121 | ЛбО | г Иркутск, ул Маяковского, дом № 17 | Отсутствие ПУ | АЦП №ЛЭОО004815 от 13.05.24 | Установка ПУ | 2025 | 3-фазные трансформаторного включения | ИИООЭ0000767 | 01.02.2017 | АО "ВОСТОЧНОЕ УПРАВЛЕНИЕ ЖИЛИЩНО-КОММУНАЛЬНЫМИ СИСТЕМАМИ" | 120718 | Жилой дом ОДН - ЭУ00331362 | Включено | 01.04.2017 |  | ЮЖНЫЕ ЭЛЕКТРИЧЕСКИЕ СЕТИ/Байкальский/Глазково/яч.6 ТП-412/004121 | 0,4 КВольт | 36 |  | Выключено с 01.11.2004 |  | ПУ отсутствует |  |  |  |  | ; 0 | 250/5 |  | ОДПУ | Иркутск (ЛбО) | АО "ИЭСК" - ЮЭС
1122 | ЛбО | г Иркутск, ул Маяковского, дом № 17 | Отсутствие ПУ | АЦП №ЛЭОО004815 от 13.05.24 | Установка ПУ | 2025 | 3-фазные трансформаторного включения | ИИООЭ0000767 | 01.02.2017 | АО "ВОСТОЧНОЕ УПРАВЛЕНИЕ ЖИЛИЩНО-КОММУНАЛЬНЫМИ СИСТЕМАМИ" | 120718 | Жилой дом ОДН - ЭУ00331362 | Включено | 01.04.2017 |  | ЮЖНЫЕ ЭЛЕКТРИЧЕСКИЕ СЕТИ/Байкальский/Глазково/яч.6 ТП-412/004121 | 0,4 КВольт | 36 |  | Выключено с 01.11.2004 |  | ПУ отсутствует |  |  |  |  | ; 0 | 250/5 |  | ОДПУ | Иркутск (ЛбО) | АО "ИЭСК" - ЮЭС
1123 | ЛбО | г Иркутск, ул Маяковского, дом № 11 | Отсутствие ПУ | ЦП ЛЭОО004827 от 13.05.2024 | Установка ПУ | 2025 | 3-фазные трансформаторного включения | ИИООЭ0002416 | 30.01.2017 | ИНТЕНСИВНИК ТСЖ | 480210 | Жилой дом ОДН блок секция 2 - ЭУ00208438 | Включено | 01.01.2017 |  | ЮЖНЫЕ ЭЛЕКТРИЧЕСКИЕ СЕТИ/Байкальский/СВЕРДЛОВО/Свердлово-ТП1075/006821 | 0,4 КВольт | 9.9 |  | Включено с 01.01.2008 |  | ПУ отсутствует |  |  |  |  | ; 0 | 200/5 |  | ОДПУ | Иркутск (ЛбО) | АО "ИЭСК" - ЮЭС
1124 | ЛбО | г Иркутск, ул Маяковского, дом № 8 | Отсутствие ПУ | ЦП ЛЭОО004793 от 13.05.2024 | Установка ПУ | 2025 | 3-фазные трансформаторного включения | ИИООЭ0003142 | 21.11.2022 | ХК КОМСИСТЕМЫ ООО | 498545 | Жилой дом ОДН - ЭУ00110656 | Включено | 01.06.2021 |  | ЮЭС/Байкальский | 0,4 КВольт |  |  | Включено с 01.06.2021 |  | ПУ отсутствует |  |  |  |  | ; 0 | 200/5 |  | ОДПУ | Иркутск (ЛбО) | АО "ИЭСК" - ЮЭС
1125 | ЛбО | г Иркутск, ул Маяковского, дом № 4 | Отсутствие ПУ | ЦП ЛЭОО004793 от 13.05.2024 | Установка ПУ | 2025 | 3-фазные трансформаторного включения | ИИООЭ0003142 | 21.11.2022 | ХК КОМСИСТЕМЫ ООО | 483779 | Жилой дом ОДН - ЭУ00110833 | Включено | 27.08.2012 |  | ЮЖНЫЕ ЭЛЕКТРИЧЕСКИЕ СЕТИ/Байкальский/СВЕРДЛОВО/Свердлово-ТП-400/004001/004001/влево к Маяковского (г | 0,4 КВольт | 0.6 |  | Включено с 03.09.2012 |  | ПУ отсутствует |  |  |  |  | ; 0 | 200/5 |  | ОДПУ | Иркутск (ЛбО) | АО "ИЭСК" - ЮЭС
1126 | ЛбО | г Иркутск, ул Маяковского, дом № 5а | Отсутствие ПУ | ЦП ЛЭОО004830 от 13.05.2024 | Установка ПУ | 2025 | 3-фазные трансформаторного включения | ИИООЭ0003366 | 01.01.2017 | ООО "ЗАПАДНОЕ УПРАВЛЕНИЕ ЖКС" | 6083107 | Жилой дом Одн - ЭУ00221063 | Включено | 01.01.2015 |  | ЮЖНЫЕ ЭЛЕКТРИЧЕСКИЕ СЕТИ/Байкальский/Глазково/Свердлово-ТП1075/006821/006821/Маяковского, 5а | 0,4 КВольт | 96 |  | Выключено с 01.02.2018 |  | ПУ отсутствует |  |  |  |  | ; 0 | 200/5 |  | ОДПУ | Иркутск (ЛбО) | АО "ИЭСК" - ЮЭС
1127 | ЛбО | г Иркутск, ул Маяковского, дом № 5а | Отсутствие ПУ | ЦП ЛЭОО004830 от 13.05.2024 | Установка ПУ | 2025 | 3-фазные трансформаторного включения | ИИООЭ0003366 | 01.01.2017 | ООО "ЗАПАДНОЕ УПРАВЛЕНИЕ ЖКС" | 6083107 | Жилой дом Одн - ЭУ00221063 | Включено | 01.01.2015 |  | ЮЖНЫЕ ЭЛЕКТРИЧЕСКИЕ СЕТИ/Байкальский/Глазково/Свердлово-ТП1075/006821/006821/Маяковского, 5а | 0,4 КВольт | 96 |  | Выключено с 01.02.2018 |  | ПУ отсутствует |  |  |  |  | ; 0 | 200/5 |  | ОДПУ | Иркутск (ЛбО) | АО "ИЭСК" - ЮЭС
1128 | ЛбО | г Иркутск, ул Маяковского, дом № 5 б | Отсутствие ПУ | ЦП ЛЭОО004830 от 13.05.2024 | Установка ПУ | 2025 | 3-фазные трансформаторного включения | ИИООЭ0003366 | 01.01.2017 | ООО "ЗАПАДНОЕ УПРАВЛЕНИЕ ЖКС" | 195398 | Жилой дом ОДн - ЭУ00221322 | Включено | 01.02.1999 | МУП "ТЭСИ" | ЮЖНЫЕ ЭЛЕКТРИЧЕСКИЕ СЕТИ/Байкальский/СВЕРДЛОВО/Свердлово-ТП1075/006821/006821/Маяковского, 5б | 0,4 КВольт | 102 | ВРУ-0,4 кВ в ж/д | Выключено с 01.11.2004 |  | ПУ отсутствует |  |  |  |  | ; 0 | 200/5 |  | ОДПУ | Иркутск (ЛбО) | АО "ИЭСК" - ЮЭС
1129 | ЛбО | г Иркутск, ул Маяковского, дом № 5 б | Отсутствие ПУ | ЦП ЛЭОО004830 от 13.05.2024 | Установка ПУ | 2025 | 3-фазные трансформаторного включения | ИИООЭ0003366 | 01.01.2017 | ООО "ЗАПАДНОЕ УПРАВЛЕНИЕ ЖКС" | 195398 | Жилой дом ОДн - ЭУ00221322 | Включено | 01.02.1999 | МУП "ТЭСИ" | ЮЖНЫЕ ЭЛЕКТРИЧЕСКИЕ СЕТИ/Байкальский/СВЕРДЛОВО/Свердлово-ТП1075/006821/006821/Маяковского, 5б | 0,4 КВольт | 102 | ВРУ-0,4 кВ в ж/д | Выключено с 01.11.2004 |  | ПУ отсутствует |  |  |  |  | ; 0 | 200/5 |  | ОДПУ | Иркутск (ЛбО) | АО "ИЭСК" - ЮЭС
1130 | ЛбО | ул Маяковского, дом № 11 б/с1 | Отсутствие ПУ | АЦП №ЛЭОО004822 от 6.05.24 | Установка ПУ | 2025 | 3-фазные трансформаторного включения | ИИООЭ0007799 | 03.02.2017 | ТОВАРИЩЕСТВО СОБСТВЕННИКОВ ЖИЛЬЯ "НА МАЯКОВСКОГО" | 476787 | Жилой дом ОДН - ЭУ00215709 | Включено | 23.03.1999 |  |  |  | 35 |  | Выключено с 01.11.2004 |  | ПУ отсутствует |  |  |  |  | ; 0 | 200/5 |  | ОДПУ | Иркутск (ЛбО) | АО "ИЭСК" - ЮЭС
1131 | ЛбО | ул Маяковского, дом № 11 б/с1 | Отсутствие ПУ | АЦП №ЛЭОО004822 от 6.05.24 | Установка ПУ | 2025 | 3-фазные трансформаторного включения | ИИООЭ0007799 | 03.02.2017 | ТОВАРИЩЕСТВО СОБСТВЕННИКОВ ЖИЛЬЯ "НА МАЯКОВСКОГО" | 476787 | Жилой дом ОДН - ЭУ00215709 | Включено | 23.03.1999 |  |  |  | 35 |  | Выключено с 01.11.2004 |  | ПУ отсутствует |  |  |  |  | ; 0 | 200/5 |  | ОДПУ | Иркутск (ЛбО) | АО "ИЭСК" - ЮЭС
1132 | ЛбО | г Иркутск, ул Маяковского, дом № 12 | Отсутствие ПУ | АЦП №ЛЭОО004808 | Установка ПУ | 2025 | 3-фазные трансформаторного включения | ИИООЭ0014838 | 01.01.2017 | УК НАРОДНАЯ ООО | 46333 | Жилой дом ОДН - ЭУ00232392 | Включено | 01.05.2016 |  | ЮЖНЫЕ ЭЛЕКТРИЧЕСКИЕ СЕТИ/Байкальский/Глазково/РП-38 яч.13/000931 | 0,4 КВольт | 48.4 |  | Выключено с 01.11.2004 |  | ПУ отсутствует |  |  |  |  | ; 0 | 200/5 |  | ОДПУ | Иркутск (ЛбО) | АО "ИЭСК" - ЮЭС
1133 | ЛбО | г Иркутск, ул Маяковского, дом № 12 | Отсутствие ПУ | АЦП №ЛЭОО004808 | Установка ПУ | 2025 | 3-фазные трансформаторного включения | ИИООЭ0014838 | 01.01.2017 | УК НАРОДНАЯ ООО | 46333 | Жилой дом ОДН - ЭУ00232392 | Включено | 01.05.2016 |  | ЮЖНЫЕ ЭЛЕКТРИЧЕСКИЕ СЕТИ/Байкальский/Глазково/РП-38 яч.13/000931 | 0,4 КВольт | 48.4 |  | Выключено с 01.11.2004 |  | ПУ отсутствует |  |  |  |  | ; 0 | 200/5 |  | ОДПУ | Иркутск (ЛбО) | АО "ИЭСК" - ЮЭС
1134 | ЛбО | р-н Иркутский, рп Маркова, ЖК "Луговое", ул Медовая, дом № 1 | Отсутствие ПУ | ЦП ЛЭОО004776 от 13.05.2024 | Установка ПУ | 2025 | 3-фазные трансформаторного включения | ИИООЭ0000610 | 15.03.2018 | ООО "УК "ЛЕВОБЕРЕЖНАЯ" | 309627 | ОДН жилого дома (ЖК "Луговое") - ЭУ00113832 | Включено | 01.08.2014 |  | ЮЖНЫЕ ЭЛЕКТРИЧЕСКИЕ СЕТИ/Байкальский/ПИВЗАВОД-10/Пивзавод-МПФ"Б"/3471 | 0,4 КВольт |  | ВРУ 1-0,4 кВ б/с 61,62,63 ОДН, Медовая, 1 | Включено с 01.08.2017 |  | ПУ отсутствует |  |  |  |  | ; 0 | 200/5 |  | ОДПУ | Маркова (ЛбО) | АО "ИЭСК" - ЮЭС
1135 | ЛбО | р-н Иркутский, рп Маркова, ЖК "Луговое", ул Медовая, дом № 1 | Отсутствие ПУ | ЦП ЛЭОО004776 от 13.05.2024 | Установка ПУ | 2025 | 3-фазные трансформаторного включения | ИИООЭ0000610 | 15.03.2018 | ООО "УК "ЛЕВОБЕРЕЖНАЯ" | 309627 | ОДН жилого дома (ЖК "Луговое") - ЭУ00113832 | Включено | 01.08.2014 |  | ЮЖНЫЕ ЭЛЕКТРИЧЕСКИЕ СЕТИ/Байкальский/ПИВЗАВОД-10/Пивзавод-МПФ"Б"/3471 | 0,4 КВольт |  | ВРУ 1-0,4 кВ б/с 61,62,63 ОДН, Медовая, 1 | Включено с 01.08.2017 |  | ПУ отсутствует |  |  |  |  | ; 0 | 200/5 |  | ОДПУ | Маркова (ЛбО) | АО "ИЭСК" - ЮЭС
1136 | ЛбО | р-н Иркутский, рп Маркова, ЖК "Луговое", ул Медовая, дом № 1/1 | Отсутствие ПУ | ЦП ЛЭОО004776 от 13.05.2024 | Установка ПУ | 2025 | 3-фазные трансформаторного включения | ИИООЭ0000610 | 15.03.2018 | ООО "УК "ЛЕВОБЕРЕЖНАЯ" | 309627 | ОДН жилого дома (ЖК "Луговое") - ЭУ00113833 | Включено | 01.08.2014 |  | ЮЖНЫЕ ЭЛЕКТРИЧЕСКИЕ СЕТИ/Байкальский/ПИВЗАВОД-10/Пивзавод-МПФ"Б"/3471 | 0,4 КВольт |  | ВРУ 1-0,4 кВ б/с 126 ОДН, Медовая, 1/1 | Включено с 01.08.2017 |  | ПУ отсутствует |  |  |  |  | ; 0 | 200/5 |  | ОДПУ | Маркова (ЛбО) | АО "ИЭСК" - ЮЭС
1137 | ЛбО | р-н Иркутский, рп Маркова, ЖК "Луговое", ул Медовая, дом № 1/1 | Отсутствие ПУ | ЦП ЛЭОО004776 от 13.05.2024 | Установка ПУ | 2025 | 3-фазные трансформаторного включения | ИИООЭ0000610 | 15.03.2018 | ООО "УК "ЛЕВОБЕРЕЖНАЯ" | 309627 | ОДН жилого дома (ЖК "Луговое") - ЭУ00113833 | Включено | 01.08.2014 |  | ЮЖНЫЕ ЭЛЕКТРИЧЕСКИЕ СЕТИ/Байкальский/ПИВЗАВОД-10/Пивзавод-МПФ"Б"/3471 | 0,4 КВольт |  | ВРУ 1-0,4 кВ б/с 126 ОДН, Медовая, 1/1 | Включено с 01.08.2017 |  | ПУ отсутствует |  |  |  |  | ; 0 | 200/5 |  | ОДПУ | Маркова (ЛбО) | АО "ИЭСК" - ЮЭС
1138 | ЛбО | р-н Иркутский, рп Маркова, ЖК "Луговое", ул Медовая, дом № 2 | Отсутствие ПУ | ЦП ЛЭОО004776 от 13.05.2024 | Установка ПУ | 2025 | 3-фазные трансформаторного включения | ИИООЭ0000610 | 15.03.2018 | ООО "УК "ЛЕВОБЕРЕЖНАЯ" | 309627 | ОДН жилого дома (ЖК "Луговое") - ЭУ00113834 | Включено | 01.08.2014 |  | ЮЖНЫЕ ЭЛЕКТРИЧЕСКИЕ СЕТИ/Байкальский/ПИВЗАВОД-10/Пивзавод-МПФ"Б"/3470 | 0,4 КВольт |  | ВРУ 1-0,4 кВ б/с 69,70 ОДН, Медовая, 2 | Включено с 01.08.2017 |  | ПУ отсутствует |  |  |  |  | ; 0 | 200/5 |  | ОДПУ | Маркова (ЛбО) | АО "ИЭСК" - ЮЭС
1139 | ЛбО | р-н Иркутский, рп Маркова, ЖК "Луговое", ул Медовая, дом № 2 | Отсутствие ПУ | ЦП ЛЭОО004776 от 13.05.2024 | Установка ПУ | 2025 | 3-фазные трансформаторного включения | ИИООЭ0000610 | 15.03.2018 | ООО "УК "ЛЕВОБЕРЕЖНАЯ" | 309627 | ОДН жилого дома (ЖК "Луговое") - ЭУ00113834 | Включено | 01.08.2014 |  | ЮЖНЫЕ ЭЛЕКТРИЧЕСКИЕ СЕТИ/Байкальский/ПИВЗАВОД-10/Пивзавод-МПФ"Б"/3470 | 0,4 КВольт |  | ВРУ 1-0,4 кВ б/с 69,70 ОДН, Медовая, 2 | Включено с 01.08.2017 |  | ПУ отсутствует |  |  |  |  | ; 0 | 200/5 |  | ОДПУ | Маркова (ЛбО) | АО "ИЭСК" - ЮЭС
1140 | ЛбО | р-н Иркутский, рп Маркова, ЖК "Луговое", ул Медовая, дом № 2/2 | Отсутствие ПУ | ЦП ЛЭОО004776 от 13.05.2024 | Установка ПУ | 2025 | 3-фазные трансформаторного включения | ИИООЭ0000610 | 15.03.2018 | ООО "УК "ЛЕВОБЕРЕЖНАЯ" | 309627 | ОДН жилого дома (ЖК "Луговое") - ЭУ00113835 | Включено | 01.08.2014 |  | ЮЖНЫЕ ЭЛЕКТРИЧЕСКИЕ СЕТИ/Байкальский/ПИВЗАВОД-10/Пивзавод-МПФ"Б"/3470 | 0,4 КВольт |  | ВРУ 1-0,4 кВ б/с 71 ОДН, Медовая, 2/2 | Включено с 01.08.2017 |  | ПУ отсутствует |  |  |  |  | ; 0 | 200/5 |  | ОДПУ | Маркова (ЛбО) | АО "ИЭСК" - ЮЭС
1141 | ЛбО | р-н Иркутский, рп Маркова, ЖК "Луговое", ул Медовая, дом № 2/2 | Отсутствие ПУ | ЦП ЛЭОО004776 от 13.05.2024 | Установка ПУ | 2025 | 3-фазные трансформаторного включения | ИИООЭ0000610 | 15.03.2018 | ООО "УК "ЛЕВОБЕРЕЖНАЯ" | 309627 | ОДН жилого дома (ЖК "Луговое") - ЭУ00113835 | Включено | 01.08.2014 |  | ЮЖНЫЕ ЭЛЕКТРИЧЕСКИЕ СЕТИ/Байкальский/ПИВЗАВОД-10/Пивзавод-МПФ"Б"/3470 | 0,4 КВольт |  | ВРУ 1-0,4 кВ б/с 71 ОДН, Медовая, 2/2 | Включено с 01.08.2017 |  | ПУ отсутствует |  |  |  |  | ; 0 | 200/5 |  | ОДПУ | Маркова (ЛбО) | АО "ИЭСК" - ЮЭС
1142 | ЛбО | р-н Иркутский, рп Маркова, ЖК "Луговое", ул Медовая, дом № 3 | Отсутствие ПУ | ЦП ЛЭОО004776 от 13.05.2024 | Установка ПУ | 2025 | 3-фазные трансформаторного включения | ИИООЭ0000610 | 15.03.2018 | ООО "УК "ЛЕВОБЕРЕЖНАЯ" | 309627 | ОДН жилого дома (ЖК "Луговое") - ЭУ00113836 | Включено | 01.08.2014 |  | ЮЖНЫЕ ЭЛЕКТРИЧЕСКИЕ СЕТИ/Байкальский/ПИВЗАВОД-10/Пивзавод-МПФ"Б"/3471 | 0,4 КВольт |  | ВРУ 1-0,4 кВ б/с 64,65 ОДН, Медовая, 3 | Включено с 01.08.2017 |  | ПУ отсутствует |  |  |  |  | ; 0 | 200/5 |  | ОДПУ | Маркова (ЛбО) | АО "ИЭСК" - ЮЭС
1143 | ЛбО | р-н Иркутский, рп Маркова, ЖК "Луговое", ул Медовая, дом № 3 | Отсутствие ПУ | ЦП ЛЭОО004776 от 13.05.2024 | Установка ПУ | 2025 | 3-фазные трансформаторного включения | ИИООЭ0000610 | 15.03.2018 | ООО "УК "ЛЕВОБЕРЕЖНАЯ" | 309627 | ОДН жилого дома (ЖК "Луговое") - ЭУ00113836 | Включено | 01.08.2014 |  | ЮЖНЫЕ ЭЛЕКТРИЧЕСКИЕ СЕТИ/Байкальский/ПИВЗАВОД-10/Пивзавод-МПФ"Б"/3471 | 0,4 КВольт |  | ВРУ 1-0,4 кВ б/с 64,65 ОДН, Медовая, 3 | Включено с 01.08.2017 |  | ПУ отсутствует |  |  |  |  | ; 0 | 200/5 |  | ОДПУ | Маркова (ЛбО) | АО "ИЭСК" - ЮЭС
1144 | ЛбО | р-н Иркутский, рп Маркова, ЖК "Луговое", ул Медовая, дом № 3/1 | Отсутствие ПУ | ЦП ЛЭОО004776 от 13.05.2024 | Установка ПУ | 2025 | 3-фазные трансформаторного включения | ИИООЭ0000610 | 15.03.2018 | ООО "УК "ЛЕВОБЕРЕЖНАЯ" | 309627 | ОДН жилого дома (ЖК "Луговое") - ЭУ00113837 | Включено | 01.08.2014 |  | ЮЖНЫЕ ЭЛЕКТРИЧЕСКИЕ СЕТИ/Байкальский/ПИВЗАВОД-10/Пивзавод-МПФ"Б"/3470 | 0,4 КВольт |  | ВРУ 1-0,4 кВ б/с 72,73 ОДН, Медовая, 3/1 | Включено с 01.08.2017 |  | ПУ отсутствует |  |  |  |  | ; 0 | 200/5 |  | ОДПУ | Маркова (ЛбО) | АО "ИЭСК" - ЮЭС
1145 | ЛбО | р-н Иркутский, рп Маркова, ЖК "Луговое", ул Медовая, дом № 3/1 | Отсутствие ПУ | ЦП ЛЭОО004776 от 13.05.2024 | Установка ПУ | 2025 | 3-фазные трансформаторного включения | ИИООЭ0000610 | 15.03.2018 | ООО "УК "ЛЕВОБЕРЕЖНАЯ" | 309627 | ОДН жилого дома (ЖК "Луговое") - ЭУ00113837 | Включено | 01.08.2014 |  | ЮЖНЫЕ ЭЛЕКТРИЧЕСКИЕ СЕТИ/Байкальский/ПИВЗАВОД-10/Пивзавод-МПФ"Б"/3470 | 0,4 КВольт |  | ВРУ 1-0,4 кВ б/с 72,73 ОДН, Медовая, 3/1 | Включено с 01.08.2017 |  | ПУ отсутствует |  |  |  |  | ; 0 | 200/5 |  | ОДПУ | Маркова (ЛбО) | АО "ИЭСК" - ЮЭС
1146 | ЛбО | р-н Иркутский, рп Маркова, ЖК "Луговое", ул Медовая, дом № 3/2 | Отсутствие ПУ | ЦП ЛЭОО004776 от 13.05.2024 | Установка ПУ | 2025 | 3-фазные трансформаторного включения | ИИООЭ0000610 | 15.03.2018 | ООО "УК "ЛЕВОБЕРЕЖНАЯ" | 309627 | ОДН жилого дома (ЖК "Луговое") - ЭУ00113838 | Включено | 01.08.2014 |  | ЮЖНЫЕ ЭЛЕКТРИЧЕСКИЕ СЕТИ/Байкальский/ПИВЗАВОД-10/Пивзавод-МПФ"Б"/3471 | 0,4 КВольт |  | ВРУ 1-0,4 кВ б/с 127 ОДН, Медовая, 3/2 | Включено с 01.08.2017 |  | ПУ отсутствует |  |  |  |  | ; 0 | 200/5 |  | ОДПУ | Маркова (ЛбО) | АО "ИЭСК" - ЮЭС
1147 | ЛбО | р-н Иркутский, рп Маркова, ЖК "Луговое", ул Медовая, дом № 3/2 | Отсутствие ПУ | ЦП ЛЭОО004776 от 13.05.2024 | Установка ПУ | 2025 | 3-фазные трансформаторного включения | ИИООЭ0000610 | 15.03.2018 | ООО "УК "ЛЕВОБЕРЕЖНАЯ" | 309627 | ОДН жилого дома (ЖК "Луговое") - ЭУ00113838 | Включено | 01.08.2014 |  | ЮЖНЫЕ ЭЛЕКТРИЧЕСКИЕ СЕТИ/Байкальский/ПИВЗАВОД-10/Пивзавод-МПФ"Б"/3471 | 0,4 КВольт |  | ВРУ 1-0,4 кВ б/с 127 ОДН, Медовая, 3/2 | Включено с 01.08.2017 |  | ПУ отсутствует |  |  |  |  | ; 0 | 200/5 |  | ОДПУ | Маркова (ЛбО) | АО "ИЭСК" - ЮЭС
1148 | ЛбО | р-н Иркутский, рп Маркова, ЖК "Луговое", ул Медовая, дом № 4 | Отсутствие ПУ | ЦП ЛЭОО004776 от 13.05.2024 | Установка ПУ | 2025 | 3-фазные трансформаторного включения | ИИООЭ0000610 | 15.03.2018 | ООО "УК "ЛЕВОБЕРЕЖНАЯ" | 309627 | ОДН жилого дома (ЖК "Луговое") - ЭУ00113839 | Включено | 01.08.2014 |  | ЮЖНЫЕ ЭЛЕКТРИЧЕСКИЕ СЕТИ/Байкальский/ПИВЗАВОД-10/Пивзавод-МПФ"Б"/3470 | 0,4 КВольт |  | ВРУ 1-0,4 кВ б/с 128 ОДН, Медовая, 4 | Включено с 01.08.2017 |  | ПУ отсутствует |  |  |  |  | ; 0 | 200/5 |  | ОДПУ | Маркова (ЛбО) | АО "ИЭСК" - ЮЭС
1149 | ЛбО | р-н Иркутский, рп Маркова, ЖК "Луговое", ул Медовая, дом № 4 | Отсутствие ПУ | ЦП ЛЭОО004776 от 13.05.2024 | Установка ПУ | 2025 | 3-фазные трансформаторного включения | ИИООЭ0000610 | 15.03.2018 | ООО "УК "ЛЕВОБЕРЕЖНАЯ" | 309627 | ОДН жилого дома (ЖК "Луговое") - ЭУ00113839 | Включено | 01.08.2014 |  | ЮЖНЫЕ ЭЛЕКТРИЧЕСКИЕ СЕТИ/Байкальский/ПИВЗАВОД-10/Пивзавод-МПФ"Б"/3470 | 0,4 КВольт |  | ВРУ 1-0,4 кВ б/с 128 ОДН, Медовая, 4 | Включено с 01.08.2017 |  | ПУ отсутствует |  |  |  |  | ; 0 | 200/5 |  | ОДПУ | Маркова (ЛбО) | АО "ИЭСК" - ЮЭС
1150 | ЛбО | р-н Иркутский, рп Маркова, ЖК "Луговое", ул Медовая, дом № 5 | Отсутствие ПУ | ЦП ЛЭОО004776 от 13.05.2024 | Установка ПУ | 2025 | 3-фазные трансформаторного включения | ИИООЭ0000610 | 15.03.2018 | ООО "УК "ЛЕВОБЕРЕЖНАЯ" | 309627 | ОДН жилого дома (ЖК "Луговое") - ЭУ00113840 | Включено | 01.08.2014 |  | ЮЖНЫЕ ЭЛЕКТРИЧЕСКИЕ СЕТИ/Байкальский/ПИВЗАВОД-10/Пивзавод-МПФ"Б"/3471 | 0,4 КВольт | 131.25 | ВРУ 1-0,4 кВ б/с 66,67,68 ОДН, Медовая, 5 | Включено с 01.08.2017 |  | ПУ отсутствует |  |  |  |  | ; 0 | 200/5 |  | ОДПУ | Маркова (ЛбО) | АО "ИЭСК" - ЮЭС
1151 | ЛбО | р-н Иркутский, рп Маркова, ЖК "Луговое", ул Медовая, дом № 5 | Отсутствие ПУ | ЦП ЛЭОО004776 от 13.05.2024 | Установка ПУ | 2025 | 3-фазные трансформаторного включения | ИИООЭ0000610 | 15.03.2018 | ООО "УК "ЛЕВОБЕРЕЖНАЯ" | 309627 | ОДН жилого дома (ЖК "Луговое") - ЭУ00113840 | Включено | 01.08.2014 |  | ЮЖНЫЕ ЭЛЕКТРИЧЕСКИЕ СЕТИ/Байкальский/ПИВЗАВОД-10/Пивзавод-МПФ"Б"/3471 | 0,4 КВольт | 131.25 | ВРУ 1-0,4 кВ б/с 66,67,68 ОДН, Медовая, 5 | Включено с 01.08.2017 |  | ПУ отсутствует |  |  |  |  | ; 0 | 200/5 |  | ОДПУ | Маркова (ЛбО) | АО "ИЭСК" - ЮЭС
1152 | ЛбО | р-н Иркутский, рп Маркова, ЖК "Луговое", ул Медовая, дом № 8 | Отсутствие ПУ | ЦП ЛЭОО004776 от 13.05.2024 | Установка ПУ | 2025 | 3-фазные трансформаторного включения | ИИООЭ0000610 | 15.03.2018 | ООО "УК "ЛЕВОБЕРЕЖНАЯ" | 309627 | ОДН жилого дома (ЖК "Луговое") - ЭУ00113841 | Включено | 01.08.2014 |  | ЮЖНЫЕ ЭЛЕКТРИЧЕСКИЕ СЕТИ/Байкальский/ПИВЗАВОД-10/Пивзавод-МПФ"Б"/3470 | 0,4 КВольт |  | ВРУ 1-0,4 кВ б/с 74,75 ОДН, Медовая, 8 | Включено с 01.08.2017 |  | ПУ отсутствует |  |  |  |  | ; 0 | 200/5 |  | ОДПУ | Маркова (ЛбО) | АО "ИЭСК" - ЮЭС
1153 | ЛбО | р-н Иркутский, рп Маркова, ЖК "Луговое", ул Медовая, дом № 8 | Отсутствие ПУ | ЦП ЛЭОО004776 от 13.05.2024 | Установка ПУ | 2025 | 3-фазные трансформаторного включения | ИИООЭ0000610 | 15.03.2018 | ООО "УК "ЛЕВОБЕРЕЖНАЯ" | 309627 | ОДН жилого дома (ЖК "Луговое") - ЭУ00113841 | Включено | 01.08.2014 |  | ЮЖНЫЕ ЭЛЕКТРИЧЕСКИЕ СЕТИ/Байкальский/ПИВЗАВОД-10/Пивзавод-МПФ"Б"/3470 | 0,4 КВольт |  | ВРУ 1-0,4 кВ б/с 74,75 ОДН, Медовая, 8 | Включено с 01.08.2017 |  | ПУ отсутствует |  |  |  |  | ; 0 | 200/5 |  | ОДПУ | Маркова (ЛбО) | АО "ИЭСК" - ЮЭС
1154 | ЛбО | р-н Иркутский, рп Маркова, ЖК "Луговое", ул Медовая, дом № 6 | Отсутствие ПУ | АЦП №ЛЭОО004781от 6.05.24 | Установка ПУ | 2025 | 3-фазные трансформаторного включения | ИИООЭ0003798 | 05.07.2017 | УК ПАРТНЕР ООО | 309628 | *ОДН жилого дома (ЖК "Луговое") - ЭУ00400687 | Включено | 01.12.2014 |  | ЮЖНЫЕ ЭЛЕКТРИЧЕСКИЕ СЕТИ/Байкальский/ПИВЗАВОД-10/Пивзавод-МПФ"Б"/3470 | 0,4 КВольт |  |  | Выключено с 01.11.2018 |  | ПУ отсутствует |  |  |  |  | ; 0 | 200/5 |  | ОДПУ | Маркова (ЛбО) | АО "ИЭСК" - ЮЭС
1155 | ЛбО | р-н Иркутский, рп Маркова, ЖК "Луговое", ул Медовая, дом № 6 | Отсутствие ПУ | АЦП №ЛЭОО004781от 6.05.24 | Установка ПУ | 2025 | 3-фазные трансформаторного включения | ИИООЭ0003798 | 05.07.2017 | УК ПАРТНЕР ООО | 309628 | *ОДН жилого дома (ЖК "Луговое") - ЭУ00400687 | Включено | 01.12.2014 |  | ЮЖНЫЕ ЭЛЕКТРИЧЕСКИЕ СЕТИ/Байкальский/ПИВЗАВОД-10/Пивзавод-МПФ"Б"/3470 | 0,4 КВольт |  |  | Выключено с 01.11.2018 |  | ПУ отсутствует |  |  |  |  | ; 0 | 200/5 |  | ОДПУ | Маркова (ЛбО) | АО "ИЭСК" - ЮЭС
1156 | ЛбО | г Иркутск, ул Мира, дом № 9 | Отсутствие ПУ | ЦП №ЛЭОО004756 от 01.03.2023 | Установка ПУ | 2025 | 3-фазные трансформаторного включения | ИИООЭ0008969 | 01.05.2023 | ООО "СЕТЕВАЯ КОМПАНИЯ "ИРКУТ" | 483603 | Жилой дом ОДН норматив - ЭУ00224279 | Включено | 01.01.2017 |  | ЮЖНЫЕ ЭЛЕКТРИЧЕСКИЕ СЕТИ/Левобережный/ЛЕНИНО-6/22/010981 | 0,4 КВольт |  |  | Включено с 01.06.2017 |  | ПУ отсутствует |  |  |  |  | ; 0 | 150/5 |  | ОДПУ | Иркутск (ЛбО) | АО "ИЭСК" - ЮЭС
1157 | ЛбО | г Иркутск, ул Миронова, дом № 1 | Отсутствие ПУ | ЦП ЛЭОО004826 от 13.05.2024 | Установка ПУ | 2025 | 3-фазные трансформаторного включения | ИИООЭ0002354 | 25.01.2017 | ТОВАРИЩЕСТВО СОБСТВЕННИКОВ ЖИЛЬЯ "ГЛАЗКОВО" | 6484309 | ОДН жилого дома - ЭУ00330970 | Включено | 06.10.2008 |  | ЮЖНЫЕ ЭЛЕКТРИЧЕСКИЕ СЕТИ/Байкальский/Глазково/РП-29/015361 | 0,4 КВольт | 60 |  | Включено с 01.06.2017 |  | ПУ отсутствует |  |  |  |  | ; 0 | 200/5 |  | ОДПУ | Иркутск (ЛбО) | АО "ИЭСК" - ЮЭС
1158 | ЛбО | г Иркутск, ул Миронова, дом № 1 | Отсутствие ПУ | ЦП ЛЭОО004826 от 13.05.2024 | Установка ПУ | 2025 | 3-фазные трансформаторного включения | ИИООЭ0002354 | 25.01.2017 | ТОВАРИЩЕСТВО СОБСТВЕННИКОВ ЖИЛЬЯ "ГЛАЗКОВО" | 6484309 | ОДН жилого дома - ЭУ00330970 | Включено | 06.10.2008 |  | ЮЖНЫЕ ЭЛЕКТРИЧЕСКИЕ СЕТИ/Байкальский/Глазково/РП-29/015361 | 0,4 КВольт | 60 |  | Включено с 01.06.2017 |  | ПУ отсутствует |  |  |  |  | ; 0 | 200/5 |  | ОДПУ | Иркутск (ЛбО) | АО "ИЭСК" - ЮЭС
1159 | ЛбО | г Иркутск, ул Миронова, дом № 2а/1 | Отсутствие ПУ | ЦП ЛЭОО004793 от 13.05.2024 | Установка ПУ | 2025 | 3-фазные трансформаторного включения | ИИООЭ0003142 | 21.11.2022 | ХК КОМСИСТЕМЫ ООО | 31374 | Жилой дом ОДН - ЭУ00110955 | Включено | 01.06.2013 |  | ЮЭС/Левобережный/Студенческая/КВЛ 6 кВ Студенческая - яч.21 ТП-991/876А/1/гр.1 ВЛ-0,4 Миронова Новокшонова | 0,4 КВольт | 0.3 |  | Включено с 01.06.2013 |  | ПУ отсутствует |  |  |  |  | ; 0 | 200/5 |  | ОДПУ | Иркутск (ЛбО) | АО "ИЭСК" - ЮЭС
1160 | ЛбО | г Иркутск, ул Миронова, дом № 2а/2 | Отсутствие ПУ | ЦП ЛЭОО004793 от 13.05.2024 | Установка ПУ | 2025 | 3-фазные трансформаторного включения | ИИООЭ0003142 | 21.11.2022 | ХК КОМСИСТЕМЫ ООО | 31375 | Жилой дом ОДН - ЭУ00110956 | Включено | 01.06.2013 |  | ЮЭС/Левобережный/Студенческая/КВЛ 6 кВ Студенческая - яч.21 ТП-991/876А/1/гр.1 ВЛ-0,4 Миронова Новокшонова | 0,4 КВольт | 0.3 |  | Включено с 01.06.2013 |  | ПУ отсутствует |  |  |  |  | ; 0 | 200/5 |  | ОДПУ | Иркутск (ЛбО) | АО "ИЭСК" - ЮЭС
1161 | ЛбО | г Иркутск, ул Миронова, дом № 2а/3 | Отсутствие ПУ | ЦП ЛЭОО004793 от 13.05.2024 | Установка ПУ | 2025 | 3-фазные трансформаторного включения | ИИООЭ0003142 | 21.11.2022 | ХК КОМСИСТЕМЫ ООО | 31376 | Жилой дом ОДН - ЭУ00110957 | Включено | 01.06.2013 |  | ЮЭС/Левобережный/Студенческая/КВЛ 6 кВ Студенческая - яч.21 ТП-991/876А/1/гр.1 ВЛ-0,4 Миронова Новокшонова | 0,4 КВольт | 0.3 |  | Включено с 01.06.2013 |  | ПУ отсутствует |  |  |  |  | ; 0 | 200/5 |  | ОДПУ | Иркутск (ЛбО) | АО "ИЭСК" - ЮЭС
1162 | ЛбО | г Иркутск, ул Миронова, дом № 6а | Отсутствие ПУ | ЦП ЛЭОО004830 от 13.05.2024 | Установка ПУ | 2025 | 3-фазные трансформаторного включения | ИИООЭ0003366 | 01.01.2017 | ООО "ЗАПАДНОЕ УПРАВЛЕНИЕ ЖКС" | 34805 | Жилой дом ОДн - ЭУ00221238 | Включено | 08.02.2002 |  | ЮЭС/Левобережный/Студенческая/КВЛ 6 кВ Студенческая - яч.21 ТП-991/876А/1/гр.1 ВЛ-0,4 Миронова Новокшонова | 0,4 КВольт | 41 |  | Включено с 01.01.2008 |  | ПУ отсутствует |  |  |  |  | ; 0 | 200/5 |  | ОДПУ | Иркутск (ЛбО) | АО "ИЭСК" - ЮЭС
1163 | ЛбО | г Иркутск, ул Миронова, дом № 6а | Отсутствие ПУ | ЦП ЛЭОО004830 от 13.05.2024 | Установка ПУ | 2025 | 3-фазные трансформаторного включения | ИИООЭ0003366 | 01.01.2017 | ООО "ЗАПАДНОЕ УПРАВЛЕНИЕ ЖКС" | 34805 | Жилой дом ОДн - ЭУ00221238 | Включено | 08.02.2002 |  | ЮЭС/Левобережный/Студенческая/КВЛ 6 кВ Студенческая - яч.21 ТП-991/876А/1/гр.1 ВЛ-0,4 Миронова Новокшонова | 0,4 КВольт | 41 |  | Включено с 01.01.2008 |  | ПУ отсутствует |  |  |  |  | ; 0 | 200/5 |  | ОДПУ | Иркутск (ЛбО) | АО "ИЭСК" - ЮЭС
1164 | ЛбО | г Иркутск, ул Московская 1-я, дом № 33 | Отсутствие ПУ | ЦП №ЛЭОО004765 от 01.03.2023 | Установка ПУ | 2025 | 3-фазные трансформаторного включения | ПЭООЭ0016867 | 26.03.2020 | УК СИРИУС ООО | 480779 | Жилой дом ОДН - ЭУ01019935 | Включено | 01.03.2024 |  | ЮЖНЫЕ ЭЛЕКТРИЧЕСКИЕ СЕТИ/Левобережный/В.ГОРОДОК/ф. Ангара/002171/002171/Автосервис | 0,4 КВольт | 48 |  | Включено с 01.03.2024 |  | ПУ отсутствует |  |  |  |  | ; 0 | 100/5 |  | ОДПУ | Иркутск (ЛбО) | АО "ИЭСК" - ЮЭС
1165 | ЛбО | г Иркутск, ул Мухиной, дом № 22 | Отсутствие ПУ | ЦП ЛЭОО004815 от 13.05.2024 | Установка ПУ | 2025 | 3-фазные трансформаторного включения | ИИООЭ0000767 | 01.02.2017 | АО "ВОСТОЧНОЕ УПРАВЛЕНИЕ ЖИЛИЩНО-КОММУНАЛЬНЫМИ СИСТЕМАМИ" | 81748 | ОДН жилого дома - ЭУ00331011 | Включено | 01.03.2018 |  | ЮЖНЫЕ ЭЛЕКТРИЧЕСКИЕ СЕТИ/Байкальский/СПУТНИК/Спутник-РП40Б/014811 | 0,4 КВольт | 10 | ВРУ-0,4 кВ | Включено с 01.03.2018 |  | ПУ отсутствует |  |  |  |  | ; 0 | 200/5 |  | ОДПУ | Иркутск (ЛбО) | АО "ИЭСК" - ЮЭС
1166 | ЛбО | г Иркутск, ул Мухиной, дом № 12 | Отсутствие ПУ | ЦП ЛЭОО004815 от 13.05.2024 | Установка ПУ | 2025 | 3-фазные трансформаторного включения | ИИООЭ0000767 | 01.02.2017 | АО "ВОСТОЧНОЕ УПРАВЛЕНИЕ ЖИЛИЩНО-КОММУНАЛЬНЫМИ СИСТЕМАМИ" | 42102 | ОДН жилого дома - ЭУ00331269 | Включено | 01.04.2017 |  | ЮЖНЫЕ ЭЛЕКТРИЧЕСКИЕ СЕТИ/Байкальский/СПУТНИК/ТП-46,1096/012511 | 0,4 КВольт | 24 | ВРУ-0,4 кВ | Включено с 01.04.2017 |  | ПУ отсутствует |  |  |  |  | ; 0 | 200/5 |  | ОДПУ | Иркутск (ЛбО) | АО "ИЭСК" - ЮЭС
1167 | ЛбО | г Иркутск, ул Мухиной, дом № 21 | Отсутствие ПУ | ЦП ЛЭОО004815 от 13.05.2024 | Установка ПУ | 2025 | 3-фазные трансформаторного включения | ИИООЭ0000767 | 01.02.2017 | АО "ВОСТОЧНОЕ УПРАВЛЕНИЕ ЖИЛИЩНО-КОММУНАЛЬНЫМИ СИСТЕМАМИ" | 73393 | ОДН жилого дома - ЭУ00331271 | Включено | 01.04.2017 |  | ЮЖНЫЕ ЭЛЕКТРИЧЕСКИЕ СЕТИ/Байкальский/СПУТНИК/Спутник-РП40Б/000271 | 0,4 КВольт | 24 |  | Выключено с 01.02.2020 |  | ПУ отсутствует |  |  |  |  | ; 0 | 200/5 |  | ОДПУ | Иркутск (ЛбО) | АО "ИЭСК" - ЮЭС
1168 | ЛбО | г Иркутск, ул Мухиной, дом № 24 | Отсутствие ПУ | ЦП ЛЭОО004815 от 13.05.2024 | Установка ПУ | 2025 | 3-фазные трансформаторного включения | ИИООЭ0000767 | 01.02.2017 | АО "ВОСТОЧНОЕ УПРАВЛЕНИЕ ЖИЛИЩНО-КОММУНАЛЬНЫМИ СИСТЕМАМИ" | 40148 | ОДН жилого дома - ЭУ00331299 | Включено | 01.04.2017 |  | ЮЖНЫЕ ЭЛЕКТРИЧЕСКИЕ СЕТИ/Байкальский/СПУТНИК/Спутник-РП40Б/014811 | 0,4 КВольт | 10 |  | Выключено с 01.04.2021 |  | ПУ отсутствует |  |  |  |  | ; 0 | 200/5 |  | ОДПУ | Иркутск (ЛбО) | АО "ИЭСК" - ЮЭС
1169 | ЛбО | г Иркутск, ул Мухиной, дом № 40 | Отсутствие ПУ | ЦП ЛЭОО004815 от 13.05.2024 | Установка ПУ | 2025 | 3-фазные трансформаторного включения | ИИООЭ0000767 | 01.02.2017 | АО "ВОСТОЧНОЕ УПРАВЛЕНИЕ ЖИЛИЩНО-КОММУНАЛЬНЫМИ СИСТЕМАМИ" | 43509 | ОДН жилого дома - ЭУ00331318 | Включено | 01.04.2017 |  | ЮЖНЫЕ ЭЛЕКТРИЧЕСКИЕ СЕТИ/Байкальский/ЕРШИ/ТП-2064/1028 Т2/010281 | 0,4 КВольт | 24 |  | Включено с 01.04.2017 |  | ПУ отсутствует |  |  |  |  | ; 0 | 200/5 |  | ОДПУ | Иркутск (ЛбО) | АО "ИЭСК" - ЮЭС
1170 | ЛбО | г Иркутск, ул Мухиной, дом № 44 | Отсутствие ПУ | ЦП ЛЭОО004793 от 13.05.2024 | Установка ПУ | 2025 | 3-фазные трансформаторного включения | ИИООЭ0003142 | 21.11.2022 | ХК КОМСИСТЕМЫ ООО | 315215 | Жилой дом ОДН - ЭУ00110545 | Включено | 01.06.2018 |  | Филиал ОАО "ИЭСК" Южные Электрические Сети |  |  |  | Включено с 01.06.2018 |  | ПУ отсутствует |  |  |  |  | ; 0 | 200/5 |  | ОДПУ | Иркутск (ЛбО) | АО "ИЭСК" - ЮЭС
1171 | ЛбО | г Иркутск, ул Мухиной, дом № 42 | Отсутствие ПУ | ЦП ЛЭОО004793 от 13.05.2024 | Установка ПУ | 2025 | 3-фазные трансформаторного включения | ИИООЭ0003142 | 21.11.2022 | ХК КОМСИСТЕМЫ ООО | 73668 | Жилой дом ОДН - ЭУ00110625 | Включено | 01.02.2021 |  | ЮЖНЫЕ ЭЛЕКТРИЧЕСКИЕ СЕТИ/Байкальский/СПУТНИК/Спутник-РП40Б/000271 | 0,4 КВольт | 23 |  | Включено с 01.02.2021 |  | ПУ отсутствует |  |  |  |  | ; 0 | 200/5 |  | ОДПУ | Иркутск (ЛбО) | АО "ИЭСК" - ЮЭС
1172 | ЛбО | г Иркутск, ул Мухиной, дом № 50 | Отсутствие ПУ | ЦП ЛЭОО004793 от 13.05.2024 | Установка ПУ | 2025 | 3-фазные трансформаторного включения | ИИООЭ0003142 | 21.11.2022 | ХК КОМСИСТЕМЫ ООО | 73670 | Жилой дом ОДН - ЭУ00110628 | Включено | 01.02.2021 |  | Филиал ОАО "ИЭСК" Южные Электрические Сети/Байкальский/Спутник/яч.23 РП-40 Б/1028 | 0,4 КВольт | 24 |  | Включено с 01.02.2021 |  | ПУ отсутствует |  |  |  |  | ; 0 | 200/5 |  | ОДПУ | Иркутск (ЛбО) | АО "ИЭСК" - ЮЭС
1173 | ЛбО | г Иркутск, ул Мухиной, дом № 52 | Отсутствие ПУ | ЦП ЛЭОО004793 от 13.05.2024 | Установка ПУ | 2025 | 3-фазные трансформаторного включения | ИИООЭ0003142 | 21.11.2022 | ХК КОМСИСТЕМЫ ООО | 73671 | Жилой дом ОДН - ЭУ00110629 | Включено | 01.02.2021 |  | Филиал ОАО "ИЭСК" Южные Электрические Сети/Байкальский/Спутник/яч.23 РП-40 Б/1028 | 0,4 КВольт | 23 |  | Включено с 01.02.2021 |  | ПУ отсутствует |  |  |  |  | ; 0 | 200/5 |  | ОДПУ | Иркутск (ЛбО) | АО "ИЭСК" - ЮЭС
1174 | ЛбО | г Иркутск, ул Мухиной, дом № 38 | Отсутствие ПУ | ЦП ЛЭОО004847 от 06.05.2024 | Установка ПУ | 2025 | 3-фазные трансформаторного включения | ЛЭООЭ0022612 | 02.06.2023 | ООО УК "БАЙКАЛ СЕРВИС" | 66387 | Жилой дом ОДН норматив - ЭУ01008059 | Включено | 02.06.2023 |  | ЮЖНЫЕ ЭЛЕКТРИЧЕСКИЕ СЕТИ/Байкальский/ЕРШИ/ТП-2064/1028 Т2 | 0,4 КВольт | 24 |  | Включено с 02.06.2023 |  | ПУ отсутствует |  |  |  |  | ; 0 | 200/5 |  | ОДПУ | Иркутск (ЛбО) | АО "ИЭСК" - ЮЭС
1175 | ЛбО | г Иркутск, ул Набережная Иркута, дом № 28 | Отсутствие ПУ | ЦП ЛЭОО004793 от 13.05.2024 | Установка ПУ | 2025 | 3-фазные трансформаторного включения | ИИООЭ0003142 | 21.11.2022 | ХК КОМСИСТЕМЫ ООО | 478327 | Жилой дом ОДН - ЭУ00110885 | Включено | 01.08.2012 |  | ЮЖНЫЕ ЭЛЕКТРИЧЕСКИЕ СЕТИ/Байкальский/Ф.БАЙКАЛ/ф.Байкал-Затон/000921/000921/ВЛ Шпальная ветка | 0,4 КВольт | 0.8 |  | Включено с 03.09.2012 |  | ПУ отсутствует |  |  |  |  | ; 0 | 200/5 |  | ОДПУ | Иркутск (ЛбО) | АО "ИЭСК" - ЮЭС
1176 | ЛбО | г Иркутск, ул Набережная Иркута, дом № 31 | Отсутствие ПУ | ЦП ЛЭОО004793 от 13.05.2024 | Установка ПУ | 2025 | 3-фазные трансформаторного включения | ИИООЭ0003142 | 21.11.2022 | ХК КОМСИСТЕМЫ ООО | 478329 | Жилой дом ОДН - ЭУ00110887 | Включено | 01.08.2012 |  | ЮЖНЫЕ ЭЛЕКТРИЧЕСКИЕ СЕТИ/Байкальский/Ф.БАЙКАЛ/ф.Байкал-Затон/3341/1 | 0,4 КВольт | 0.6 |  | Включено с 03.09.2012 |  | ПУ отсутствует |  |  |  |  | ; 0 | 200/5 |  | ОДПУ | Иркутск (ЛбО) | АО "ИЭСК" - ЮЭС
1177 | ЛбО | г Иркутск, ул Набережная Иркута, дом № 36 | Отсутствие ПУ | ЦП ЛЭОО004793 от 13.05.2024 | Установка ПУ | 2025 | 3-фазные трансформаторного включения | ИИООЭ0003142 | 21.11.2022 | ХК КОМСИСТЕМЫ ООО | 478330 | Жилой дом ОДН - ЭУ00110888 | Включено | 01.08.2012 |  | ЮЖНЫЕ ЭЛЕКТРИЧЕСКИЕ СЕТИ/Байкальский/Ф.БАЙКАЛ/ф.Байкал-Затон/000921/000921/ВЛ Набережная Иркута влев | 0,4 КВольт | 0.6 |  | Включено с 03.09.2012 |  | ПУ отсутствует |  |  |  |  | ; 0 | 200/5 |  | ОДПУ | Иркутск (ЛбО) | АО "ИЭСК" - ЮЭС
1178 | ЛбО | г Иркутск, ул Набережная Иркута, дом № 42 | Отсутствие ПУ | ЦП ЛЭОО004793 от 13.05.2024 | Установка ПУ | 2025 | 3-фазные трансформаторного включения | ИИООЭ0003142 | 21.11.2022 | ХК КОМСИСТЕМЫ ООО | 478331 | Жилой дом ОДН - ЭУ00110889 | Включено | 01.08.2012 |  | ЮЖНЫЕ ЭЛЕКТРИЧЕСКИЕ СЕТИ/Байкальский/Ф.БАЙКАЛ/ф.Байкал-Затон/000921/000921/ВЛ Шпальная ветка | 0,4 КВольт | 0.8 |  | Включено с 03.09.2012 |  | ПУ отсутствует |  |  |  |  | ; 0 | 200/5 |  | ОДПУ | Иркутск (ЛбО) | АО "ИЭСК" - ЮЭС
1179 | ЛбО | г Иркутск, ул Набережная Иркута, дом № 43 | Отсутствие ПУ | ЦП ЛЭОО004793 от 13.05.2024 | Установка ПУ | 2025 | 3-фазные трансформаторного включения | ИИООЭ0003142 | 21.11.2022 | ХК КОМСИСТЕМЫ ООО | 478333 | Жилой дом ОДН - ЭУ00110890 | Включено | 01.08.2012 |  | ЮЖНЫЕ ЭЛЕКТРИЧЕСКИЕ СЕТИ/Байкальский/Ф.БАЙКАЛ/ф.Байкал-Затон/000921/000921/ВЛ Набережная Иркута влев | 0,4 КВольт | 0.8 |  | Включено с 03.09.2012 |  | ПУ отсутствует |  |  |  |  | ; 0 | 200/5 |  | ОДПУ | Иркутск (ЛбО) | АО "ИЭСК" - ЮЭС
1180 | ЛбО | г Иркутск, ул Набережная Иркута, дом № 19 | Отсутствие ПУ | ЦП ЛЭОО004793 от 13.05.2024 | Установка ПУ | 2025 | 3-фазные трансформаторного включения | ИИООЭ0003142 | 21.11.2022 | ХК КОМСИСТЕМЫ ООО | 478325 | Жилой дом ОДН - ЭУ00110892 | Включено | 01.08.2012 |  | ЮЖНЫЕ ЭЛЕКТРИЧЕСКИЕ СЕТИ/Байкальский/Ф.БАЙКАЛ/ф.Байкал-Затон/3341/1 | 0,4 КВольт | 0.6 |  | Включено с 03.09.2012 |  | ПУ отсутствует |  |  |  |  | ; 0 | 200/5 |  | ОДПУ | Иркутск (ЛбО) | АО "ИЭСК" - ЮЭС
1181 | ЛбО | г Иркутск, ул Набережная Иркута, дом № 27 | Отсутствие ПУ | ЦП ЛЭОО004793 от 13.05.2024 | Установка ПУ | 2025 | 3-фазные трансформаторного включения | ИИООЭ0003142 | 21.11.2022 | ХК КОМСИСТЕМЫ ООО | 478326 | Жилой дом ОДН - ЭУ00110893 | Включено | 01.08.2012 |  | Непривязанные/ВЛ Шпальная ветка |  | 0.8 |  | Включено с 03.09.2012 |  | ПУ отсутствует |  |  |  |  | ; 0 | 200/5 |  | ОДПУ | Иркутск (ЛбО) | АО "ИЭСК" - ЮЭС
1182 | ЛбО | г Иркутск, ул Набережная Иркута, дом № 32 | Отсутствие ПУ | ЦП ЛЭОО004793 от 13.05.2024 | Установка ПУ | 2025 | 3-фазные трансформаторного включения | ИИООЭ0003142 | 21.11.2022 | ХК КОМСИСТЕМЫ ООО | 483690 | Жилой дом ОДН - ЭУ00110894 | Включено | 01.08.2012 |  | ЮЖНЫЕ ЭЛЕКТРИЧЕСКИЕ СЕТИ/Байкальский/Ф.БАЙКАЛ/ф.Байкал-Затон/000921/000921/ВЛ Шпальная ветка | 0,4 КВольт | 9.9 |  | Включено с 03.09.2012 |  | ПУ отсутствует |  |  |  |  | ; 0 | 200/5 |  | ОДПУ | Иркутск (ЛбО) | АО "ИЭСК" - ЮЭС
1183 | ЛбО | г Иркутск, ул Николая Вилкова, дом № 2 | Отсутствие ПУ | ЦП ЛЭОО004793 от 13.05.2024 | Установка ПУ | 2025 | 3-фазные трансформаторного включения | ИИООЭ0003142 | 21.11.2022 | ХК КОМСИСТЕМЫ ООО | 307748 | Жилой дом ОДН - ЭУ00110910 | Включено | 01.08.2012 |  | ЮЖНЫЕ ЭЛЕКТРИЧЕСКИЕ СЕТИ/Байкальский/Ф.БАЙКАЛ/ф.Байкал-Затон/3530/1 | 0,4 КВольт | 0.3 |  | Включено с 03.09.2012 |  | ПУ отсутствует |  |  |  |  | ; 0 | 200/5 |  | ОДПУ | Иркутск (ЛбО) | АО "ИЭСК" - ЮЭС
1184 | ЛбО | г Иркутск, ул Ново-Кузьмихинская, дом № 9 | Отсутствие ПУ | ЦП ЛЭОО004793 от 13.05.2024 | Установка ПУ | 2025 | 3-фазные трансформаторного включения | ИИООЭ0003142 | 21.11.2022 | ХК КОМСИСТЕМЫ ООО | 35025 | Жилой дом ОДН - ЭУ00110553 | Включено | 02.06.2008 |  | ЮЖНЫЕ ЭЛЕКТРИЧЕСКИЕ СЕТИ/Байкальский/ЮЖНАЯ-6/Южная-ТП8Б/000081 | 0,4 КВольт | 4 |  | Включено с 01.02.2015 |  | ПУ отсутствует |  |  |  |  | ; 0 | 200/5 |  | ОДПУ | Иркутск (ЛбО) | АО "ИЭСК" - ЮЭС
1185 | ЛбО | г Иркутск, ул Ново-Кузьмихинская, дом № 7 | Отсутствие ПУ | ЦП ЛЭОО004793 от 13.05.2024 | Установка ПУ | 2025 | 3-фазные трансформаторного включения | ИИООЭ0003142 | 21.11.2022 | ХК КОМСИСТЕМЫ ООО | 35024 | Жилой дом ОДН - ЭУ00110554 | Включено | 02.06.2008 |  | ЮЖНЫЕ ЭЛЕКТРИЧЕСКИЕ СЕТИ/Байкальский/ЮЖНАЯ-6/Южная-ТП8Б/000081 | 0,4 КВольт | 4 |  | Включено с 01.02.2015 |  | ПУ отсутствует |  |  |  |  | ; 0 | 200/5 |  | ОДПУ | Иркутск (ЛбО) | АО "ИЭСК" - ЮЭС
1186 | ЛбО | г Иркутск, ул Новокшонова, дом № 1а | Отсутствие ПУ | ЦП ЛЭОО004793 от 13.05.2024 | Установка ПУ | 2025 | 3-фазные трансформаторного включения | ИИООЭ0003142 | 21.11.2022 | ХК КОМСИСТЕМЫ ООО | 483678 | Жилой дом ОДН - ЭУ00110958 | Включено | 01.06.2013 |  | ЮЖНЫЕ ЭЛЕКТРИЧЕСКИЕ СЕТИ/Байкальский/Глазково/яч.4 ТП-835/004931 | 0,4 КВольт | 0.6 |  | Включено с 01.06.2013 |  | ПУ отсутствует |  |  |  |  | ; 0 | 200/5 |  | ОДПУ | Иркутск (ЛбО) | АО "ИЭСК" - ЮЭС
1187 | ЛбО | г Иркутск, ул Новокшонова, дом № 2а | Отсутствие ПУ | ЦП ЛЭОО004793 от 13.05.2024 | Установка ПУ | 2025 | 3-фазные трансформаторного включения | ИИООЭ0003142 | 21.11.2022 | ХК КОМСИСТЕМЫ ООО | 39405 | Жилой дом ОДН - ЭУ00110959 | Включено | 01.06.2013 |  | ЮЭС/Левобережный/Студенческая/КВЛ 6 кВ Студенческая - яч.21 ТП-991/876А/1/гр.1 ВЛ-0,4 Миронова Новокшонова | 0,4 КВольт | 0.6 |  | Включено с 01.06.2013 |  | ПУ отсутствует |  |  |  |  | ; 0 | 200/5 |  | ОДПУ | Иркутск (ЛбО) | АО "ИЭСК" - ЮЭС
1188 | ЛбО | г Иркутск, ул Новокшонова, дом № 2б | Отсутствие ПУ | ЦП ЛЭОО004793 от 13.05.2024 | Установка ПУ | 2025 | 3-фазные трансформаторного включения | ИИООЭ0003142 | 21.11.2022 | ХК КОМСИСТЕМЫ ООО | 483679 | Жилой дом ОДН - ЭУ00110960 | Включено | 01.06.2013 |  | ЮЖНЫЕ ЭЛЕКТРИЧЕСКИЕ СЕТИ/Байкальский/Глазково/яч.4 ТП-835/004931 | 0,4 КВольт | 5 |  | Включено с 01.06.2013 |  | ПУ отсутствует |  |  |  |  | ; 0 | 200/5 |  | ОДПУ | Иркутск (ЛбО) | АО "ИЭСК" - ЮЭС
1189 | ЛбО | г Иркутск, ул Новокшонова, дом № 62 | Отсутствие ПУ | АЦП №ЛЭОО004775 от 6.05.24 | Установка ПУ | 2025 | 3-фазные трансформаторного включения | ИИООЭ0003380 | 01.01.2017 | ООО "ЗАПАДНОЕ УПРАВЛЕНИЕ ЖКС" | 154170 | Жилой дом ОДн - ЭУ00227404 | Включено | 01.07.2008 |  | ЮЖНЫЕ ЭЛЕКТРИЧЕСКИЕ СЕТИ/Байкальский/СТУДЕНЧЕСКАЯ/45/010932/010931/миронова 56 | 0,4 КВольт | 72 |  | Выключено с 01.01.2019 |  | ПУ отсутствует |  |  |  |  | ; 0 | 200/5 |  | ОДПУ | Иркутск (ЛбО) | АО "ИЭСК" - ЮЭС
1190 | ЛбО | г Иркутск, ул Новокшонова, дом № 62 | Отсутствие ПУ | АЦП №ЛЭОО004775 от 6.05.24 | Установка ПУ | 2025 | 3-фазные трансформаторного включения | ИИООЭ0003380 | 01.01.2017 | ООО "ЗАПАДНОЕ УПРАВЛЕНИЕ ЖКС" | 154170 | Жилой дом ОДн - ЭУ00227404 | Включено | 01.07.2008 |  | ЮЖНЫЕ ЭЛЕКТРИЧЕСКИЕ СЕТИ/Байкальский/СТУДЕНЧЕСКАЯ/45/010932/010931/миронова 56 | 0,4 КВольт | 72 |  | Выключено с 01.01.2019 |  | ПУ отсутствует |  |  |  |  | ; 0 | 200/5 |  | ОДПУ | Иркутск (ЛбО) | АО "ИЭСК" - ЮЭС
1191 | ЛбО | г Иркутск, ул Норильская, дом № 9 А | Отсутствие ПУ | ЦП №ЛЭОО004737 от 01.03.2023 | Установка ПУ | 2025 | 3-фазные трансформаторного включения | ИИООЭ0011290 | 01.03.2022 | ВОСХОД ТСЖ | 489930 | Жилой дом ОДН - ЭУ00405133 | Включено | 13.08.2013 | Восточно-Сибирская дирекция по энергообеспечению-структурное подразделение Трансэнерго - филиала ОАО "РЖД" | ЮЖНЫЕ ЭЛЕКТРИЧЕСКИЕ СЕТИ/Левобережный/В.ГОРОДОК/ТП-1003, ТП-138/004071/004071/ВЛ-0,4кВ ул.Норильская | 0,4 КВольт | 1.5 |  | Включено с 01.06.2017 |  | ПУ отсутствует |  |  |  |  | ; 0 | 200/5 |  | ОДПУ | Иркутск (ЛбО) | АО "ИЭСК" - ЮЭС
1192 | ЛбО | г Иркутск, ул Норильская, дом № 9 Б | Отсутствие ПУ | ЦП №ЛЭОО004737 от 01.03.2023 | Установка ПУ | 2025 | 3-фазные трансформаторного включения | ИИООЭ0011290 | 01.03.2022 | ВОСХОД ТСЖ | 489931 | Жилой дом ОДН - ЭУ00405134 | Включено | 13.08.2013 | Восточно-Сибирская дирекция по энергообеспечению-структурное подразделение Трансэнерго - филиала ОАО "РЖД" | Филиал ОАО "ИЭСК" Южные Электрические Сети/Левобережный/Военный городок/ВЛ 6 кВ Военный городок - яч | 0,4 КВольт | 1.5 |  | Включено с 01.06.2017 |  | ПУ отсутствует |  |  |  |  | ; 0 | 150/5 |  | ОДПУ | Иркутск (ЛбО) | АО "ИЭСК" - ЮЭС
1193 | ЛбО | г Иркутск, ул Норильская, дом № 9 В | Отсутствие ПУ | ЦП №ЛЭОО004737 от 01.03.2023 | Установка ПУ | 2025 | 3-фазные трансформаторного включения | ИИООЭ0011290 | 01.03.2022 | ВОСХОД ТСЖ | 489932 | Жилой дом ОДН - ЭУ00405135 | Включено | 13.08.2013 | Восточно-Сибирская дирекция по энергообеспечению-структурное подразделение Трансэнерго - филиала ОАО "РЖД" | ЮЖНЫЕ ЭЛЕКТРИЧЕСКИЕ СЕТИ/Левобережный/В.ГОРОДОК/ТП-1003, ТП-138/004071/004071/ВЛ-0,4кВ ул.Норильская | 0,4 КВольт | 1.5 |  | Включено с 01.06.2017 |  | ПУ отсутствует |  |  |  |  | ; 0 | 150/5 |  | ОДПУ | Иркутск (ЛбО) | АО "ИЭСК" - ЮЭС
1194 | ЛбО | г Иркутск, ул Норильская, дом № 9 | Отсутствие ПУ | ЦП №ЛЭОО004737 от 01.03.2023 | Установка ПУ | 2025 | 3-фазные трансформаторного включения | ИИООЭ0011290 | 01.03.2022 | ВОСХОД ТСЖ | 489933 | Жилой дом ОДН - ЭУ00405136 | Включено | 13.08.2013 | Восточно-Сибирская дирекция по энергообеспечению-структурное подразделение Трансэнерго - филиала ОАО "РЖД" | ЮЖНЫЕ ЭЛЕКТРИЧЕСКИЕ СЕТИ/Левобережный/В.ГОРОДОК/ТП-1003, ТП-138/004071/004071/ВЛ-0,4кВ ул.Норильская | 0,4 КВольт | 1.5 |  | Включено с 01.06.2017 |  | ПУ отсутствует |  |  |  |  | ; 0 | 150/5 |  | ОДПУ | Иркутск (ЛбО) | АО "ИЭСК" - ЮЭС
1195 | ЛбО | г Иркутск, ул Норильская, дом № 9д | Отсутствие ПУ | ЦП №ЛЭОО004737 от 01.03.2023 | Установка ПУ | 2025 | 3-фазные трансформаторного включения | ИИООЭ0011290 | 01.03.2022 | ВОСХОД ТСЖ | 489934 | Жилой дом ОДН - ЭУ00405137 | Включено | 13.08.2013 | Восточно-Сибирская дирекция по энергообеспечению-структурное подразделение Трансэнерго - филиала ОАО "РЖД" | ЮЖНЫЕ ЭЛЕКТРИЧЕСКИЕ СЕТИ/Левобережный/В.ГОРОДОК/ТП-1003, ТП-138/004071/004071/ВЛ-0,4кВ ул.Норильская | 0,4 КВольт | 1.5 |  | Включено с 01.05.2022 |  | ПУ отсутствует |  |  |  |  | ; 0 | 150/5 |  | ОДПУ | Иркутск (ЛбО) | АО "ИЭСК" - ЮЭС
1196 | ЛбО | г Иркутск, ул Норильская, дом № 9г | Отсутствие ПУ | ЦП №ЛЭОО004737 от 01.03.2023 | Установка ПУ | 2025 | 3-фазные трансформаторного включения | ИИООЭ0011290 | 01.03.2022 | ВОСХОД ТСЖ | 489935 | Жилой дом ОДН - ЭУ00405138 | Включено | 13.08.2013 | Восточно-Сибирская дирекция по энергообеспечению-структурное подразделение Трансэнерго - филиала ОАО "РЖД" | ЮЖНЫЕ ЭЛЕКТРИЧЕСКИЕ СЕТИ/Левобережный/В.ГОРОДОК/ТП-1003, ТП-138/004071/004071/ВЛ-0,4кВ ул.Норильская | 0,4 КВольт | 1.5 |  | Включено с 01.05.2022 |  | ПУ отсутствует |  |  |  |  | ; 0 | 150/5 |  | ОДПУ | Иркутск (ЛбО) | АО "ИЭСК" - ЮЭС
1197 | ЛбО | г Иркутск, ул Обручева, дом № 15 | Отсутствие ПУ | ЦП ЛЭОО004815 от 13.05.2024 | Установка ПУ | 2025 | 3-фазные трансформаторного включения | ИИООЭ0000767 | 01.02.2017 | АО "ВОСТОЧНОЕ УПРАВЛЕНИЕ ЖИЛИЩНО-КОММУНАЛЬНЫМИ СИСТЕМАМИ" | 6484427 | *ОДН жилого дома - ЭУ00331372 | Включено | 01.10.2017 |  |  |  | 23 |  | Выключено с 01.07.2019 |  | ПУ отсутствует |  |  |  |  | ; 0 | 200/5 |  | ОДПУ | Иркутск (ЛбО) | АО "ИЭСК" - ЮЭС
1198 | ЛбО | г Иркутск, ул Обручева, дом № 10 | Отсутствие ПУ | ЦП ЛЭОО004793 от 13.05.2024 | Установка ПУ | 2025 | 3-фазные трансформаторного включения | ИИООЭ0003142 | 21.11.2022 | ХК КОМСИСТЕМЫ ООО | 6484521 | Жилой дом ОДН - ЭУ00110638 | Включено | 01.02.2021 |  | ЮЖНЫЕ ЭЛЕКТРИЧЕСКИЕ СЕТИ/Байкальский/СПУТНИК/Спутник-ТП 1621/011421/011421/ВЛ-0,4 Белобородова | 0,4 КВольт | 18 |  | Включено с 01.02.2021 |  | ПУ отсутствует |  |  |  |  | ; 0 | 200/5 |  | ОДПУ | Иркутск (ЛбО) | АО "ИЭСК" - ЮЭС
1199 | ЛбО | г Иркутск, ул Обручева, дом № 13 | Отсутствие ПУ | ЦП ЛЭОО004793 от 13.05.2024 | Установка ПУ | 2025 | 3-фазные трансформаторного включения | ИИООЭ0003142 | 21.11.2022 | ХК КОМСИСТЕМЫ ООО | 668299 | Жилой дом ОДН - ЭУ00110639 | Включено | 01.02.2021 |  | ЮЖНЫЕ ЭЛЕКТРИЧЕСКИЕ СЕТИ/Байкальский/СПУТНИК/Спутник-ТП 1621/011421/011421/ВЛ-0,4 Белобородова | 0,4 КВольт | 35 |  | Включено с 01.02.2021 |  | ПУ отсутствует |  |  |  |  | ; 0 | 200/5 |  | ОДПУ | Иркутск (ЛбО) | АО "ИЭСК" - ЮЭС
1200 | ЛбО | г Иркутск, ул Обручева, дом № 17 | Отсутствие ПУ | ЦП ЛЭОО004793 от 13.05.2024 | Установка ПУ | 2025 | 3-фазные трансформаторного включения | ИИООЭ0003142 | 21.11.2022 | ХК КОМСИСТЕМЫ ООО | 6484428 | Жилой дом ОДН - ЭУ00110640 | Включено | 01.02.2021 |  | Филиал ОАО "ИЭСК" Южные Электрические Сети/Байкальский/Спутник/яч.20 ТП-1621 | 0,4 КВольт | 18 |  | Включено с 01.02.2021 |  | ПУ отсутствует |  |  |  |  | ; 0 | 200/5 |  | ОДПУ | Иркутск (ЛбО) | АО "ИЭСК" - ЮЭС
1201 | ЛбО | г Иркутск, ул Обручева, дом № 19 | Отсутствие ПУ | ЦП ЛЭОО004793 от 13.05.2024 | Установка ПУ | 2025 | 3-фазные трансформаторного включения | ИИООЭ0003142 | 21.11.2022 | ХК КОМСИСТЕМЫ ООО | 484429 | Жилой дом ОДН - ЭУ00110641 | Включено | 01.02.2021 |  | ЮЖНЫЕ ЭЛЕКТРИЧЕСКИЕ СЕТИ/Байкальский/СПУТНИК/Спутник-ТП 1621/011421/011421/ВЛ-0,4 Белобородова | 0,4 КВольт | 23 |  | Включено с 01.02.2021 |  | ПУ отсутствует |  |  |  |  | ; 0 | 200/5 |  | ОДПУ | Иркутск (ЛбО) | АО "ИЭСК" - ЮЭС
1202 | ЛбО | г Иркутск, ул Павла Красильникова, дом № 219 | Отсутствие ПУ | ЦП №ЛЭОО004752 от 01.03.2023 | Установка ПУ | 2025 | 3-фазные трансформаторного включения | ИИООЭ0005575 | 01.06.2023 | ООО "СЕВЕРНОЕ УПРАВЛЕНИЕ ЖКС" | 41025 | Жилой дом ОДН норматив - ЭУ00349182 | Включено | 01.07.2014 |  | Объект не найден |  | 76 |  | Включено с 01.10.2014 |  | ПУ отсутствует |  |  |  |  | ; 0 | 150/5 |  | ОДПУ | Иркутск (ЛбО) | АО "ИЭСК" - ЮЭС
1203 | ЛбО | г Иркутск, ул Павла Красильникова, дом № 219 | Отсутствие ПУ | ЦП №ЛЭОО004752 от 01.03.2023 | Установка ПУ | 2025 | 3-фазные трансформаторного включения | ИИООЭ0005575 | 01.06.2023 | ООО "СЕВЕРНОЕ УПРАВЛЕНИЕ ЖКС" | 41025 | Жилой дом ОДН норматив - ЭУ00349182 | Включено | 01.07.2014 |  | Объект не найден |  | 76 |  | Включено с 01.10.2014 |  | ПУ отсутствует |  |  |  |  | ; 0 | 150/5 |  | ОДПУ | Иркутск (ЛбО) | АО "ИЭСК" - ЮЭС
1204 | ЛбО | г Иркутск, ул Павла Красильникова, дом № 219/2 | Отсутствие ПУ | ЦП №ЛЭОО004752 от 01.03.2023 | Установка ПУ | 2025 | 3-фазные трансформаторного включения | ИИООЭ0005575 | 01.06.2023 | ООО "СЕВЕРНОЕ УПРАВЛЕНИЕ ЖКС" | 484333 | Жилой дом ОДН норматив - ЭУ00349192 | Включено | 01.02.2012 |  | ЮЖНЫЕ ЭЛЕКТРИЧЕСКИЕ СЕТИ/Левобережный/НОВО-ЛЕНИНО/РП 21А, РП 24А/00426 | 0,4 КВольт | 15 |  | Включено с 01.09.2012 |  | ПУ отсутствует |  |  |  |  | ; 0 | 150/5 |  | ОДПУ | Иркутск (ЛбО) | АО "ИЭСК" - ЮЭС
1205 | ЛбО | г Иркутск, ул Павла Красильникова, дом № 219/2 | Отсутствие ПУ | ЦП №ЛЭОО004752 от 01.03.2023 | Установка ПУ | 2025 | 3-фазные трансформаторного включения | ИИООЭ0005575 | 01.06.2023 | ООО "СЕВЕРНОЕ УПРАВЛЕНИЕ ЖКС" | 484333 | Жилой дом ОДН норматив - ЭУ00349192 | Включено | 01.02.2012 |  | ЮЖНЫЕ ЭЛЕКТРИЧЕСКИЕ СЕТИ/Левобережный/НОВО-ЛЕНИНО/РП 21А, РП 24А/00426 | 0,4 КВольт | 15 |  | Включено с 01.09.2012 |  | ПУ отсутствует |  |  |  |  | ; 0 | 150/5 |  | ОДПУ | Иркутск (ЛбО) | АО "ИЭСК" - ЮЭС
1206 | ЛбО | г Иркутск, ул Павла Красильникова, дом № 219/1 | Отсутствие ПУ | ЦП №ЛЭОО004752 от 01.03.2023 | Установка ПУ | 2025 | 3-фазные трансформаторного включения | ИИООЭ0005575 | 01.06.2023 | ООО "СЕВЕРНОЕ УПРАВЛЕНИЕ ЖКС" | 484624 | Жилой дом ОДН норматив - ЭУ00349302 | Включено | 01.09.2013 |  | ЮЖНЫЕ ЭЛЕКТРИЧЕСКИЕ СЕТИ/Левобережный/НОВО-ЛЕНИНО/РП 21А, РП 24А/00426 | 0,4 КВольт | 26.8 |  | Включено с 01.01.2017 |  | ПУ отсутствует |  |  |  |  | ; 0 | 150/5 |  | ОДПУ | Иркутск (ЛбО) | АО "ИЭСК" - ЮЭС
1207 | ЛбО | г Иркутск, ул Павла Красильникова, дом № 219/1 | Отсутствие ПУ | ЦП №ЛЭОО004752 от 01.03.2023 | Установка ПУ | 2025 | 3-фазные трансформаторного включения | ИИООЭ0005575 | 01.06.2023 | ООО "СЕВЕРНОЕ УПРАВЛЕНИЕ ЖКС" | 484624 | Жилой дом ОДН норматив - ЭУ00349302 | Включено | 01.09.2013 |  | ЮЖНЫЕ ЭЛЕКТРИЧЕСКИЕ СЕТИ/Левобережный/НОВО-ЛЕНИНО/РП 21А, РП 24А/00426 | 0,4 КВольт | 26.8 |  | Включено с 01.01.2017 |  | ПУ отсутствует |  |  |  |  | ; 0 | 150/5 |  | ОДПУ | Иркутск (ЛбО) | АО "ИЭСК" - ЮЭС
1208 | ЛбО | г Иркутск, ул Павла Красильникова, дом № 217 | Отсутствие ПУ | ЦП №ЛЭОО004761 от 01.03.2023 | Установка ПУ | 2025 | 3-фазные трансформаторного включения | ИИООЭ0014838 | 01.01.2017 | УК НАРОДНАЯ ООО | 481933 | Жилой дом ОДН - ЭУ00232429 | Включено | 01.08.2016 |  | ЮЖНЫЕ ЭЛЕКТРИЧЕСКИЕ СЕТИ/Левобережный/НОВО-ЛЕНИНО/РП 21А, РП 24А/00426/004261/Общежитие ТШТ в\у №1 | 0,4 КВольт | 200 |  | Включено с 01.01.2017 |  | ПУ отсутствует |  |  |  |  | ; 0 | 200/5 |  | ОДПУ | Иркутск (ЛбО) | АО "ИЭСК" - ЮЭС
1209 | ЛбО | г Иркутск, ул Павла Красильникова, дом № 217 | Отсутствие ПУ | ЦП №ЛЭОО004761 от 01.03.2023 | Установка ПУ | 2025 | 3-фазные трансформаторного включения | ИИООЭ0014838 | 01.01.2017 | УК НАРОДНАЯ ООО | 481933 | Жилой дом ОДН - ЭУ00232429 | Включено | 01.08.2016 |  | ЮЖНЫЕ ЭЛЕКТРИЧЕСКИЕ СЕТИ/Левобережный/НОВО-ЛЕНИНО/РП 21А, РП 24А/00426/004261/Общежитие ТШТ в\у №1 | 0,4 КВольт | 200 |  | Включено с 01.01.2017 |  | ПУ отсутствует |  |  |  |  | ; 0 | 200/5 |  | ОДПУ | Иркутск (ЛбО) | АО "ИЭСК" - ЮЭС
1210 | ЛбО | г Иркутск, ул Передовая, дом № 3 Б | Отсутствие ПУ | АЦП №ЛЭОО004801 от 6.05.24 | Установка ПУ | 2025 | 3-фазные трансформаторного включения | ИИООЭ0003433 | 15.08.2011 | ЗВЕЗДНОЕ ТСЖ | 307677 | Жилой дом ОДН - ЭУ00373755 | Включено | 27.07.2011 |  |  |  | 95.2 |  | Включено с 01.09.2022 |  | ПУ отсутствует |  |  |  |  | ; 0 | 250/5 |  | ОДПУ | Иркутск (ЛбО) | АО "ИЭСК" - ЮЭС
1211 | ЛбО | г Иркутск, ул Передовая, дом № 3 Б | Отсутствие ПУ | АЦП №ЛЭОО004801 от 6.05.24 | Установка ПУ | 2025 | 3-фазные трансформаторного включения | ИИООЭ0003433 | 15.08.2011 | ЗВЕЗДНОЕ ТСЖ | 307677 | Жилой дом ОДН - ЭУ00373755 | Включено | 27.07.2011 |  |  |  | 95.2 |  | Включено с 01.09.2022 |  | ПУ отсутствует |  |  |  |  | ; 0 | 250/5 |  | ОДПУ | Иркутск (ЛбО) | АО "ИЭСК" - ЮЭС
1212 | ЛбО | г Иркутск, ул Передовая, дом № 3 Б | Отсутствие ПУ | АЦП №ЛЭОО004801 от 6.05.24 | Установка ПУ | 2025 | 3-фазные трансформаторного включения | ИИООЭ0003433 | 15.08.2011 | ЗВЕЗДНОЕ ТСЖ | 307677 | Жилой дом ОДН - ЭУ00373755 | Включено | 27.07.2011 |  |  |  | 95.2 |  | Включено с 01.09.2022 |  | ПУ отсутствует |  |  |  |  | ; 0 | 250/5 |  | ОДПУ | Иркутск (ЛбО) | АО "ИЭСК" - ЮЭС
1213 | ЛбО | г Иркутск, ул Передовая, дом № 3 Б | Отсутствие ПУ | АЦП №ЛЭОО004801 от 6.05.24 | Установка ПУ | 2025 | 3-фазные трансформаторного включения | ИИООЭ0003433 | 15.08.2011 | ЗВЕЗДНОЕ ТСЖ | 307677 | Жилой дом ОДН - ЭУ00373755 | Включено | 27.07.2011 |  |  |  | 95.2 |  | Включено с 01.09.2022 |  | ПУ отсутствует |  |  |  |  | ; 0 | 250/5 |  | ОДПУ | Иркутск (ЛбО) | АО "ИЭСК" - ЮЭС
1214 | ЛбО | г Иркутск, ул Передовая, дом № 3 | Отсутствие ПУ | АЦП №ЛЭОО004813 | Установка ПУ | 2025 | 3-фазные трансформаторного включения | ИИООЭ0011252 | 01.01.2017 | УК ЭНЕРГИЯ ООО | 477538 | Жилой дом ОДН норматив - ЭУ00243102 | Включено | 01.04.2017 |  | ЮЖНЫЕ ЭЛЕКТРИЧЕСКИЕ СЕТИ/Байкальский/ЮЖНАЯ-6/Южная-ТП-4/015041 | 0,4 КВольт | 58 |  | Выключено с 01.11.2004 |  | ПУ отсутствует |  |  |  |  | ; 0 | 200/5 |  | ОДПУ | Иркутск (ЛбО) | АО "ИЭСК" - ЮЭС
1215 | ЛбО | г Иркутск, ул Передовая, дом № 3 | Отсутствие ПУ | АЦП №ЛЭОО004813 | Установка ПУ | 2025 | 3-фазные трансформаторного включения | ИИООЭ0011252 | 01.01.2017 | УК ЭНЕРГИЯ ООО | 477538 | Жилой дом ОДН норматив - ЭУ00243102 | Включено | 01.04.2017 |  | ЮЖНЫЕ ЭЛЕКТРИЧЕСКИЕ СЕТИ/Байкальский/ЮЖНАЯ-6/Южная-ТП-4/015041 | 0,4 КВольт | 58 |  | Выключено с 01.11.2004 |  | ПУ отсутствует |  |  |  |  | ; 0 | 200/5 |  | ОДПУ | Иркутск (ЛбО) | АО "ИЭСК" - ЮЭС
1216 | ЛбО | г Иркутск, ул Передовая, дом № 1 | Отсутствие ПУ | АЦП №ЛЭОО004813 | Установка ПУ | 2025 | 3-фазные трансформаторного включения | ИИООЭ0011252 | 01.01.2017 | УК ЭНЕРГИЯ ООО | 477537 | Жилой дом ОДН норматив - ЭУ00243165 | Включено | 01.09.2013 |  | ЮЖНЫЕ ЭЛЕКТРИЧЕСКИЕ СЕТИ/Байкальский/ЮЖНАЯ-6/Южная-ТП-4/015041 | 0,4 КВольт | 24 | ВРУ-0,4 кВ | Включено с 01.10.2013 |  | ПУ отсутствует |  |  |  |  | ; 0 | 200/5 |  | ОДПУ | Иркутск (ЛбО) | АО "ИЭСК" - ЮЭС
1217 | ЛбО | г Иркутск, ул Полярная, дом № 78 | Отсутствие ПУ | ЦП №ЛЭОО004766 от 01.03.2023 | Установка ПУ | 2025 | 3-фазные трансформаторного включения | ИИООЭ0003142 | 21.11.2022 | ХК КОМСИСТЕМЫ ООО | 482139 | Жилой дом ОДН - ЭУ00110541 | Включено | 15.03.2018 |  | ЮЖНЫЕ ЭЛЕКТРИЧЕСКИЕ СЕТИ/Левобережный/В.ГОРОДОК/В.Городок-мелькомб-т | 0,4 КВольт | 42 |  | Включено с 01.03.2018 |  | ПУ отсутствует |  |  |  |  | ; 0 | 100/5 |  | ОДПУ | Иркутск (ЛбО) | АО "ИЭСК" - ЮЭС
1218 | ЛбО | г Иркутск, ул Полярная, дом № 83 | Отсутствие ПУ | ЦП №ЛЭОО004766 от 01.03.2023 | Установка ПУ | 2025 | 3-фазные трансформаторного включения | ИИООЭ0003142 | 21.11.2022 | ХК КОМСИСТЕМЫ ООО | 315295 | Жилой дом ОДН - ЭУ00110546 | Включено | 01.08.2018 |  | Филиал ОАО "ИЭСК" Южные Электрические Сети/Левобережный/Военный городок/КВЛ 6 кВ Военный городок - я |  |  |  | Включено с 01.08.2018 |  | ПУ отсутствует |  |  |  |  | ; 0 | 100/5 |  | ОДПУ | Иркутск (ЛбО) | АО "ИЭСК" - ЮЭС
1219 | ЛбО | г Иркутск, ул Полярная, дом № 100 | Отсутствие ПУ | ЦП №ЛЭОО004766 от 01.03.2023 | Установка ПУ | 2025 | 3-фазные трансформаторного включения | ИИООЭ0003142 | 21.11.2022 | ХК КОМСИСТЕМЫ ООО | 315296 | Жилой дом ОДН - ЭУ00110547 | Включено | 01.08.2018 |  | Филиал ОАО "ИЭСК" Южные Электрические Сети/Левобережный/Военный городок/КВЛ 6 кВ Военный городок - я | 0,4 КВольт |  |  | Включено с 01.08.2018 |  | ПУ отсутствует |  |  |  |  | ; 0 | 100/5 |  | ОДПУ | Иркутск (ЛбО) | АО "ИЭСК" - ЮЭС
1220 | ЛбО | г Иркутск, ул Полярная, дом № 80 | Отсутствие ПУ | ЦП №ЛЭОО004766 от 01.03.2023 | Установка ПУ | 2025 | 3-фазные трансформаторного включения | ИИООЭ0003142 | 21.11.2022 | ХК КОМСИСТЕМЫ ООО | 482140 | Жилой дом ОДН - ЭУ00110933 | Включено | 01.06.2014 |  | ЮЖНЫЕ ЭЛЕКТРИЧЕСКИЕ СЕТИ/Левобережный/В.ГОРОДОК/В.Городок-мелькомб-т | 0,4 КВольт | 1.2 |  | Включено с 01.06.2014 |  | ПУ отсутствует |  |  |  |  | ; 0 | 100/5 |  | ОДПУ | Иркутск (ЛбО) | АО "ИЭСК" - ЮЭС
1221 | ЛбО | г Иркутск, ул Помяловского, дом № 18 | Отсутствие ПУ | АЦП №ЛЭОО004784 от 6.05.24 | Установка ПУ | 2025 | 3-фазные трансформаторного включения | ИИООЭ0004863 | 24.01.2017 | ООО "ПАРИТЕТ" | 9185282 | ОДН жилого дома - ЭУ00229126 | Включено | 10.08.2016 |  | Филиал ОАО "ИЭСК" Южные Электрические Сети/Байкальский/Спутник/яч.18 РП-39 А/1129 | 0,4 КВольт | 85 |  | Включено с 01.11.2018 |  | ПУ отсутствует |  |  |  |  | ; 0 | 200/5 |  | ОДПУ | Иркутск (ЛбО) | АО "ИЭСК" - ЮЭС
1222 | ЛбО | г Иркутск, ул Помяловского, дом № 18 | Отсутствие ПУ | АЦП №ЛЭОО004784 от 6.05.24 | Установка ПУ | 2025 | 3-фазные трансформаторного включения | ИИООЭ0004863 | 24.01.2017 | ООО "ПАРИТЕТ" | 9185282 | ОДН жилого дома - ЭУ00229126 | Включено | 10.08.2016 |  | Филиал ОАО "ИЭСК" Южные Электрические Сети/Байкальский/Спутник/яч.18 РП-39 А/1129 | 0,4 КВольт | 85 |  | Включено с 01.11.2018 |  | ПУ отсутствует |  |  |  |  | ; 0 | 200/5 |  | ОДПУ | Иркутск (ЛбО) | АО "ИЭСК" - ЮЭС
1223 | ЛбО | г Иркутск, ул Помяловского, дом № 10 | Отсутствие ПУ | ПУ №ЛЭОО005839 от 27.10.2022 | Установка ПУ | 2025 | 3-фазные трансформаторного включения | ИИООЭ0011252 | 01.01.2017 | УК ЭНЕРГИЯ ООО | 181824 | Жилой дом ОДН - ЭУ00243082 | Включено | 26.12.2016 |  | Объект не найден |  | 150 |  | Включено с 01.10.2017 |  | ПУ отсутствует |  |  |  |  | ; 0 | 200/5 |  | ОДПУ | Иркутск (ЛбО) | АО "ИЭСК" - ЮЭС
1224 | ЛбО | г Иркутск, ул Помяловского, дом № 10 | Отсутствие ПУ | ПУ №ЛЭОО005839 от 27.10.2022 | Установка ПУ | 2025 | 3-фазные трансформаторного включения | ИИООЭ0011252 | 01.01.2017 | УК ЭНЕРГИЯ ООО | 181824 | Жилой дом ОДН - ЭУ00243082 | Включено | 26.12.2016 |  | Объект не найден |  | 150 |  | Включено с 01.10.2017 |  | ПУ отсутствует |  |  |  |  | ; 0 | 200/5 |  | ОДПУ | Иркутск (ЛбО) | АО "ИЭСК" - ЮЭС
1225 | ЛбО | г Иркутск, ул Помяловского, дом № 7 | Отсутствие ПУ | АЦП №ЛЭОО004813 | Установка ПУ | 2025 | 3-фазные трансформаторного включения | ИИООЭ0011252 | 01.01.2017 | УК ЭНЕРГИЯ ООО | 44423 | Жилой дом ОДН норматив - ЭУ00243099 | Включено | 01.04.2017 |  | ЮЭС/Левобережный/Южная/КВЛ 6 кВ Южная - яч.34 ТП-8 А/651/2/гр.16 ул.Помяловского 5,7,9 | 0,4 КВольт | 28 |  | Выключено с 01.01.2018 |  | ПУ отсутствует |  |  |  |  | ; 0 | 200/5 |  | ОДПУ | Иркутск (ЛбО) | АО "ИЭСК" - ЮЭС
1226 | ЛбО | г Иркутск, ул Помяловского, дом № 28 | Отсутствие ПУ | ЦП ЛЭОО004839 от 29.04.2024 | Установка ПУ | 2025 | 3-фазные трансформаторного включения | ИИООЭ5003011 | 27.01.2017 | ХОЛДИНГ-РАДУЖНЫЙ ООО | 5185211 | *ОДН жилого дома - ЭУ00092619 | Включено | 01.01.2017 |  | ЮЖНЫЕ ЭЛЕКТРИЧЕСКИЕ СЕТИ/Байкальский/СПУТНИК/Спутник-РП39А/011291/011291/Помяловского, 28 | 0,4 КВольт |  |  | Выключено с 01.01.2018 |  | ПУ отсутствует |  |  |  |  | ; 0 | 200/5 |  | ОДПУ | Иркутск (ЛбО) | АО "ИЭСК" - ЮЭС
1227 | ЛбО | г Иркутск, ул Помяловского, дом № 28 | Отсутствие ПУ | ЦП ЛЭОО004839 от 29.04.2024 | Установка ПУ | 2025 | 3-фазные трансформаторного включения | ИИООЭ5003011 | 27.01.2017 | ХОЛДИНГ-РАДУЖНЫЙ ООО | 5185211 | *ОДН жилого дома - ЭУ00092619 | Включено | 01.01.2017 |  | ЮЖНЫЕ ЭЛЕКТРИЧЕСКИЕ СЕТИ/Байкальский/СПУТНИК/Спутник-РП39А/011291/011291/Помяловского, 28 | 0,4 КВольт |  |  | Выключено с 01.01.2018 |  | ПУ отсутствует |  |  |  |  | ; 0 | 200/5 |  | ОДПУ | Иркутск (ЛбО) | АО "ИЭСК" - ЮЭС
1228 | ЛбО | г Иркутск, ул Помяловского, дом № 19 | Отсутствие ПУ | ЦП ЛЭОО004841 от 26.04.2024 | Установка ПУ | 2025 | 3-фазные трансформаторного включения | ИИООЭ5012371 | 27.01.2017 | РАЙОН КОМФОРТА ООО | 120561 | *ОДН жилого дома - ЭУ00092487 | Включено | 01.09.2018 |  | ЮЖНЫЕ ЭЛЕКТРИЧЕСКИЕ СЕТИ/Байкальский/СПУТНИК/Спутник-РП39А/008032 | 0,4 КВольт |  |  | Выключено с 01.01.2019 |  | ПУ отсутствует |  |  |  |  | ; 0 | 200/5 |  | ОДПУ | Иркутск (ЛбО) | АО "ИЭСК" - ЮЭС
1229 | ЛбО | г Иркутск, ул Помяловского, дом № 19 | Отсутствие ПУ | ЦП ЛЭОО004841 от 26.04.2024 | Установка ПУ | 2025 | 3-фазные трансформаторного включения | ИИООЭ5012371 | 27.01.2017 | РАЙОН КОМФОРТА ООО | 120561 | *ОДН жилого дома - ЭУ00092487 | Включено | 01.09.2018 |  | ЮЖНЫЕ ЭЛЕКТРИЧЕСКИЕ СЕТИ/Байкальский/СПУТНИК/Спутник-РП39А/008032 | 0,4 КВольт |  |  | Выключено с 01.01.2019 |  | ПУ отсутствует |  |  |  |  | ; 0 | 200/5 |  | ОДПУ | Иркутск (ЛбО) | АО "ИЭСК" - ЮЭС
1230 | ЛбО | г Иркутск, ул Помяловского, дом № 15 А | Отсутствие ПУ | ЦП ЛЭОО004841 от 26.04.2024 | Установка ПУ | 2025 | 3-фазные трансформаторного включения | ИИООЭ5012371 | 27.01.2017 | РАЙОН КОМФОРТА ООО | 40120 | *ОДН жилого дома - ЭУ00092497 | Включено | 01.03.2017 |  | ЮЖНЫЕ ЭЛЕКТРИЧЕСКИЕ СЕТИ/Байкальский/СПУТНИК/Спутник-ТП 1621/008032 | 0,4 КВольт |  |  | Включено с 01.03.2017 |  | ПУ отсутствует |  |  |  |  | ; 0 | 200/5 |  | ОДПУ | Иркутск (ЛбО) | АО "ИЭСК" - ЮЭС
1231 | ЛбО | г Иркутск, ул Помяловского, дом № 15 А | Отсутствие ПУ | ЦП ЛЭОО004841 от 26.04.2024 | Установка ПУ | 2025 | 3-фазные трансформаторного включения | ИИООЭ5012371 | 27.01.2017 | РАЙОН КОМФОРТА ООО | 40120 | *ОДН жилого дома - ЭУ00092497 | Включено | 01.03.2017 |  | ЮЖНЫЕ ЭЛЕКТРИЧЕСКИЕ СЕТИ/Байкальский/СПУТНИК/Спутник-ТП 1621/008032 | 0,4 КВольт |  |  | Включено с 01.03.2017 |  | ПУ отсутствует |  |  |  |  | ; 0 | 200/5 |  | ОДПУ | Иркутск (ЛбО) | АО "ИЭСК" - ЮЭС
1232 | ЛбО | г Иркутск, ул Профсоюзная, дом № 75, пом мкл | Отсутствие ПУ | ЦП ЛЭОО004793 от 13.05.2024 | Установка ПУ | 2025 | 3-фазные трансформаторного включения | ИИООЭ0003142 | 21.11.2022 | ХК КОМСИСТЕМЫ ООО | 483705 | Жилой дом ОДН - ЭУ00110819 | Включено | 27.08.2012 |  | ЮЖНЫЕ ЭЛЕКТРИЧЕСКИЕ СЕТИ/Байкальский/СТУДЕНЧЕСКАЯ/РП-38 Б/009261 | 0,4 КВольт | 0.5 |  | Включено с 03.09.2012 |  | ПУ отсутствует |  |  |  |  | ; 0 | 200/5 |  | ОДПУ | Иркутск (ЛбО) | АО "ИЭСК" - ЮЭС
1233 | ЛбО | г Иркутск, ул Профсоюзная, дом № 9 | Отсутствие ПУ | ЦП ЛЭОО004793 от 13.05.2024 | Установка ПУ | 2025 | 3-фазные трансформаторного включения | ИИООЭ0003142 | 21.11.2022 | ХК КОМСИСТЕМЫ ООО | 120724 | Жилой дом ОДН - ЭУ00110822 | Включено | 01.09.2012 |  | ЮЖНЫЕ ЭЛЕКТРИЧЕСКИЕ СЕТИ/Байкальский/СВЕРДЛОВО/Свердлово-ТП1075/003381/003381/ВЛ-0,4 Профсоюзная (к | 0,4 КВольт | 0.3 |  | Выключено с 01.11.2004 |  | ПУ отсутствует |  |  |  |  | ; 0 | 200/5 |  | ОДПУ | Иркутск (ЛбО) | АО "ИЭСК" - ЮЭС
1234 | ЛбО | г Иркутск, ул Профсоюзная, дом № 77/5 | Отсутствие ПУ | ЦП ЛЭОО004793 от 13.05.2024 | Установка ПУ | 2025 | 3-фазные трансформаторного включения | ИИООЭ0003142 | 21.11.2022 | ХК КОМСИСТЕМЫ ООО | 31099 | Жилой дом ОДН - ЭУ00110830 | Включено | 27.08.2012 |  | ЮЭС/Левобережный/Студенческая/КВЛ 6 кВ Студенческая - яч.9 РП-38/926/2/ВЛ-0,4 кВ ул.Профсоюзная | 0,4 КВольт | 0.5 |  | Включено с 03.09.2012 |  | ПУ отсутствует |  |  |  |  | ; 0 | 200/5 |  | ОДПУ | Иркутск (ЛбО) | АО "ИЭСК" - ЮЭС
1235 | ЛбО | г Иркутск, ул Профсоюзная, дом № 23 | Отсутствие ПУ | ЦП ЛЭОО004793 от 13.05.2024 | Установка ПУ | 2025 | 3-фазные трансформаторного включения | ИИООЭ0003142 | 21.11.2022 | ХК КОМСИСТЕМЫ ООО | 4251 | Жилой дом ОДН - ЭУ00110858 | Включено | 01.09.2012 |  | ЮЖНЫЕ ЭЛЕКТРИЧЕСКИЕ СЕТИ/Байкальский/СТУДЕНЧЕСКАЯ/Студен-РП-38 А/002761/002761/ВЛ-0,4кВ Профсоюзная | 0,4 КВольт | 0.6 |  | Включено с 01.09.2012 |  | ПУ отсутствует |  |  |  |  | ; 0 | 200/5 |  | ОДПУ | Иркутск (ЛбО) | АО "ИЭСК" - ЮЭС
1236 | ЛбО | г Иркутск, ул Профсоюзная, дом № 77/7 | Отсутствие ПУ | ЦП ЛЭОО004793 от 13.05.2024 | Установка ПУ | 2025 | 3-фазные трансформаторного включения | ИИООЭ0003142 | 21.11.2022 | ХК КОМСИСТЕМЫ ООО | 31098 | Жилой дом ОДН - ЭУ00110961 | Включено | 01.06.2013 |  | ЮЭС/Левобережный/Студенческая/КВЛ 6 кВ Студенческая - яч.9 РП-38/926/2/ВЛ-0,4 кВ ул.Профсоюзная | 0,4 КВольт | 0.5 |  | Включено с 01.06.2013 |  | ПУ отсутствует |  |  |  |  | ; 0 | 200/5 |  | ОДПУ | Иркутск (ЛбО) | АО "ИЭСК" - ЮЭС
1237 | ЛбО | г Иркутск, ул Профсоюзная, дом № 52а | Отсутствие ПУ | ЦП ЛЭОО004793 от 13.05.2024 | Установка ПУ | 2025 | 3-фазные трансформаторного включения | ИИООЭ0003142 | 21.11.2022 | ХК КОМСИСТЕМЫ ООО | 483692 | Жилой дом ОДН - ЭУ00111113 | Включено | 01.09.2013 |  | ЮЖНЫЕ ЭЛЕКТРИЧЕСКИЕ СЕТИ/Байкальский/СТУДЕНЧЕСКАЯ/РП-38 Б/009471 | 0,4 КВольт | 9.9 |  | Включено с 01.10.2013 |  | ПУ отсутствует |  |  |  |  | ; 0 | 200/5 |  | ОДПУ | Иркутск (ЛбО) | АО "ИЭСК" - ЮЭС
1238 | ЛбО | г Иркутск, ул Профсоюзная, дом № 4а | Отсутствие ПУ | ЦП ЛЭОО004830 от 13.05.2024 | Установка ПУ | 2025 | 3-фазные трансформаторного включения | ИИООЭ0003366 | 01.01.2017 | ООО "ЗАПАДНОЕ УПРАВЛЕНИЕ ЖКС" | 53102 | Жилой дом Одн - ЭУ00221302 | Включено | 01.02.1999 |  |  |  | 42 |  | Выключено с 01.08.2020 |  | ПУ отсутствует |  |  |  |  | ; 0 | 200/5 |  | ОДПУ | Иркутск (ЛбО) | АО "ИЭСК" - ЮЭС
1239 | ЛбО | г Иркутск, ул Профсоюзная, дом № 4а | Отсутствие ПУ | ЦП ЛЭОО004830 от 13.05.2024 | Установка ПУ | 2025 | 3-фазные трансформаторного включения | ИИООЭ0003366 | 01.01.2017 | ООО "ЗАПАДНОЕ УПРАВЛЕНИЕ ЖКС" | 53102 | Жилой дом Одн - ЭУ00221302 | Включено | 01.02.1999 |  |  |  | 42 |  | Выключено с 01.08.2020 |  | ПУ отсутствует |  |  |  |  | ; 0 | 200/5 |  | ОДПУ | Иркутск (ЛбО) | АО "ИЭСК" - ЮЭС
1240 | ЛбО | г Иркутск, ул Профсоюзная, дом № 26, пом МКД | Отсутствие ПУ | ЦП ЛЭОО004830 от 13.05.2024 | Установка ПУ | 2025 | 3-фазные трансформаторного включения | ИИООЭ0003366 | 01.01.2017 | ООО "ЗАПАДНОЕ УПРАВЛЕНИЕ ЖКС" | 100766 | Жилой дом ОДн - ЭУ00221306 | Включено | 01.02.1998 |  | ЮЖНЫЕ ЭЛЕКТРИЧЕСКИЕ СЕТИ/Байкальский/СТУДЕНЧЕСКАЯ/Студен-РП-38 А/010122 | 0,4 КВольт | 147 |  | Выключено с 01.11.2004 |  | ПУ отсутствует |  |  |  |  | ; 0 | 250/5 |  | ОДПУ | Иркутск (ЛбО) | АО "ИЭСК" - ЮЭС
1241 | ЛбО | г Иркутск, ул Профсоюзная, дом № 26, пом МКД | Отсутствие ПУ | ЦП ЛЭОО004830 от 13.05.2024 | Установка ПУ | 2025 | 3-фазные трансформаторного включения | ИИООЭ0003366 | 01.01.2017 | ООО "ЗАПАДНОЕ УПРАВЛЕНИЕ ЖКС" | 100766 | Жилой дом ОДн - ЭУ00221306 | Включено | 01.02.1998 |  | ЮЖНЫЕ ЭЛЕКТРИЧЕСКИЕ СЕТИ/Байкальский/СТУДЕНЧЕСКАЯ/Студен-РП-38 А/010122 | 0,4 КВольт | 147 |  | Выключено с 01.11.2004 |  | ПУ отсутствует |  |  |  |  | ; 0 | 250/5 |  | ОДПУ | Иркутск (ЛбО) | АО "ИЭСК" - ЮЭС
1242 | ЛбО | г Иркутск, ул Профсоюзная, дом № 64 б/с 2 | Отсутствие ПУ | АЦП №ЛЭОО004805 | Установка ПУ | 2025 | 3-фазные трансформаторного включения | ИИООЭ0008450 | 30.11.2017 | ТОВАРИЩЕСТВО СОБСТВЕННИКОВ ЖИЛЬЯ "СОСНА" | 402255 | Жилой дом ОДН - ЭУ00224897 | Включено | 11.04.1996 |  | ЮЖНЫЕ ЭЛЕКТРИЧЕСКИЕ СЕТИ/Байкальский/Глазково/РП-29/013342/013342/профсоюзная 64 б/с8 | 0,4 КВольт | 31 |  | Включено с 01.11.2017 |  | ПУ отсутствует |  |  |  |  | ; 0 | 200/5 |  | ОДПУ | Иркутск (ЛбО) | АО "ИЭСК" - ЮЭС
1243 | ЛбО | г Иркутск, ул Профсоюзная, дом № 64 б/с 2 | Отсутствие ПУ | АЦП №ЛЭОО004805 | Установка ПУ | 2025 | 3-фазные трансформаторного включения | ИИООЭ0008450 | 30.11.2017 | ТОВАРИЩЕСТВО СОБСТВЕННИКОВ ЖИЛЬЯ "СОСНА" | 402255 | Жилой дом ОДН - ЭУ00224897 | Включено | 11.04.1996 |  | ЮЖНЫЕ ЭЛЕКТРИЧЕСКИЕ СЕТИ/Байкальский/Глазково/РП-29/013342/013342/профсоюзная 64 б/с8 | 0,4 КВольт | 31 |  | Включено с 01.11.2017 |  | ПУ отсутствует |  |  |  |  | ; 0 | 200/5 |  | ОДПУ | Иркутск (ЛбО) | АО "ИЭСК" - ЮЭС
1244 | ЛбО | г Иркутск, ул Профсоюзная, дом № 64 б/с 1 | Отсутствие ПУ | АЦП №ЛЭОО004805 | Установка ПУ | 2025 | 3-фазные трансформаторного включения | ИИООЭ0008450 | 30.11.2017 | ТОВАРИЩЕСТВО СОБСТВЕННИКОВ ЖИЛЬЯ "СОСНА" | 494891 | Жилой дом ОДН - ЭУ00224898 | Включено | 01.11.2017 |  | Филиал ОАО "ИЭСК" Южные Электрические Сети/Байкальский/Студенческая/яч.35 РП-29 Б/1334/2/профсоюзная | 0,4 КВольт | 31 |  | Включено с 01.11.2017 |  | ПУ отсутствует |  |  |  |  | ; 0 | 200/5 |  | ОДПУ | Иркутск (ЛбО) | АО "ИЭСК" - ЮЭС
1245 | ЛбО | г Иркутск, ул Профсоюзная, дом № 64 б/с 1 | Отсутствие ПУ | АЦП №ЛЭОО004805 | Установка ПУ | 2025 | 3-фазные трансформаторного включения | ИИООЭ0008450 | 30.11.2017 | ТОВАРИЩЕСТВО СОБСТВЕННИКОВ ЖИЛЬЯ "СОСНА" | 494891 | Жилой дом ОДН - ЭУ00224898 | Включено | 01.11.2017 |  | Филиал ОАО "ИЭСК" Южные Электрические Сети/Байкальский/Студенческая/яч.35 РП-29 Б/1334/2/профсоюзная | 0,4 КВольт | 31 |  | Включено с 01.11.2017 |  | ПУ отсутствует |  |  |  |  | ; 0 | 200/5 |  | ОДПУ | Иркутск (ЛбО) | АО "ИЭСК" - ЮЭС
1246 | ЛбО | г Иркутск, ул Профсоюзная, дом № 4 | Отсутствие ПУ | АЦП №ЛЭОО004813 | Установка ПУ | 2025 | 3-фазные трансформаторного включения | ИИООЭ0011252 | 01.01.2017 | УК ЭНЕРГИЯ ООО | 42271 | Жилой дом ОДН норматив - ЭУ00243052 | Включено | 01.04.2021 |  | ЮЖНЫЕ ЭЛЕКТРИЧЕСКИЕ СЕТИ/Байкальский/СВЕРДЛОВО/Свердлово-ТП1075/006821/006821/Профсоюзная, 4 | 0,4 КВольт | 42 |  | Включено с 01.05.2021 |  | ПУ отсутствует |  |  |  |  | ; 0 | 200/5 |  | ОДПУ | Иркутск (ЛбО) | АО "ИЭСК" - ЮЭС
1247 | ЛбО | г Иркутск, ул Профсоюзная, дом № 4 | Отсутствие ПУ | АЦП №ЛЭОО004813 | Установка ПУ | 2025 | 3-фазные трансформаторного включения | ИИООЭ0011252 | 01.01.2017 | УК ЭНЕРГИЯ ООО | 42271 | Жилой дом ОДН норматив - ЭУ00243052 | Включено | 01.04.2021 |  | ЮЖНЫЕ ЭЛЕКТРИЧЕСКИЕ СЕТИ/Байкальский/СВЕРДЛОВО/Свердлово-ТП1075/006821/006821/Профсоюзная, 4 | 0,4 КВольт | 42 |  | Включено с 01.05.2021 |  | ПУ отсутствует |  |  |  |  | ; 0 | 200/5 |  | ОДПУ | Иркутск (ЛбО) | АО "ИЭСК" - ЮЭС
1248 | ЛбО | г Иркутск, ул Профсоюзная, дом № 77/6 | Отсутствие ПУ | АЦП №ЛЭОО004808 | Установка ПУ | 2025 | 3-фазные трансформаторного включения | ИИООЭ0014838 | 01.01.2017 | УК НАРОДНАЯ ООО | 32705 | Жилой дом ОДН - ЭУ00232426 | Включено | 01.06.2016 |  | ЮЭС/Левобережный/Студенческая/КВЛ 6 кВ Студенческая - яч.9 РП-38/926/2/ВЛ-0,4 кВ ул.Профсоюзная | 0,4 КВольт | 0.4 |  | Включено с 01.01.2017 |  | ПУ отсутствует |  |  |  |  | ; 0 | 250/5 |  | ОДПУ | Иркутск (ЛбО) | АО "ИЭСК" - ЮЭС
1249 | ЛбО | г Иркутск, ул Профсоюзная, дом № 77/6 | Отсутствие ПУ | АЦП №ЛЭОО004808 | Установка ПУ | 2025 | 3-фазные трансформаторного включения | ИИООЭ0014838 | 01.01.2017 | УК НАРОДНАЯ ООО | 32705 | Жилой дом ОДН - ЭУ00232426 | Включено | 01.06.2016 |  | ЮЭС/Левобережный/Студенческая/КВЛ 6 кВ Студенческая - яч.9 РП-38/926/2/ВЛ-0,4 кВ ул.Профсоюзная | 0,4 КВольт | 0.4 |  | Включено с 01.01.2017 |  | ПУ отсутствует |  |  |  |  | ; 0 | 250/5 |  | ОДПУ | Иркутск (ЛбО) | АО "ИЭСК" - ЮЭС
1250 | ЛбО | г Иркутск, ул Профсоюзная, дом № 6 | Отсутствие ПУ | ЦП ЛЭОО004853 от 06.05.2024 | Установка ПУ | 2025 | 3-фазные трансформаторного включения | ЛЭООЭ0017276 | 23.09.2020 | АВРОРА ООО | 314259 | ОДН жилого дома - ЭУ00043465 | Включено | 01.12.2020 |  | Филиал ОАО "ИЭСК" Южные Электрические Сети/Байкальский/Глазково/яч.21 ТП-1075/682 | 0,4 КВольт | 160 |  | Включено с 01.12.2020 |  | ПУ отсутствует |  |  |  |  | ; 0 | 250/5 |  | ОДПУ | Иркутск (ЛбО) | АО "ИЭСК" - ЮЭС
1251 | ЛбО | г Иркутск, ул Профсоюзная, дом № 6 | Отсутствие ПУ | ЦП ЛЭОО004853 от 06.05.2024 | Установка ПУ | 2025 | 3-фазные трансформаторного включения | ЛЭООЭ0017276 | 23.09.2020 | АВРОРА ООО | 314259 | ОДН жилого дома - ЭУ00043465 | Включено | 01.12.2020 |  | Филиал ОАО "ИЭСК" Южные Электрические Сети/Байкальский/Глазково/яч.21 ТП-1075/682 | 0,4 КВольт | 160 |  | Включено с 01.12.2020 |  | ПУ отсутствует |  |  |  |  | ; 0 | 250/5 |  | ОДПУ | Иркутск (ЛбО) | АО "ИЭСК" - ЮЭС
1252 | ЛбО | г Иркутск, ул Профсоюзная, дом № 6 Д | Отсутствие ПУ | ЦП ЛЭОО004853 от 06.05.2024 | Установка ПУ | 2025 | 3-фазные трансформаторного включения | ЛЭООЭ0017276 | 23.09.2020 | АВРОРА ООО | 314261 | ОДН жилого дома - ЭУ00043467 | Включено | 01.08.2020 |  | Филиал ОАО "ИЭСК" Южные Электрические Сети/Байкальский/Глазково/яч.21 ТП-1075/682 | 0,4 КВольт | 160 |  | Включено с 01.09.2020 |  | ПУ отсутствует |  |  |  |  | ; 0 | 250/5 |  | ОДПУ | Иркутск (ЛбО) | АО "ИЭСК" - ЮЭС
1253 | ЛбО | г Иркутск, ул Профсоюзная, дом № 6 Д | Отсутствие ПУ | ЦП ЛЭОО004853 от 06.05.2024 | Установка ПУ | 2025 | 3-фазные трансформаторного включения | ЛЭООЭ0017276 | 23.09.2020 | АВРОРА ООО | 314261 | ОДН жилого дома - ЭУ00043467 | Включено | 01.08.2020 |  | Филиал ОАО "ИЭСК" Южные Электрические Сети/Байкальский/Глазково/яч.21 ТП-1075/682 | 0,4 КВольт | 160 |  | Включено с 01.09.2020 |  | ПУ отсутствует |  |  |  |  | ; 0 | 250/5 |  | ОДПУ | Иркутск (ЛбО) | АО "ИЭСК" - ЮЭС
1254 | ЛбО | г Иркутск, ул Профсоюзная, дом № 6 Г | Отсутствие ПУ | ЦП ЛЭОО004853 от 06.05.2024 | Установка ПУ | 2025 | 3-фазные трансформаторного включения | ЛЭООЭ0017276 | 23.09.2020 | АВРОРА ООО | 314260 | ОДН жилого дома - ЭУ00043479 | Включено | 01.11.2021 |  | Филиал ОАО "ИЭСК" Южные Электрические Сети/Байкальский/Глазково/яч.21 ТП-1075/682 | 0,4 КВольт | 160 |  | Включено с 01.11.2021 |  | ПУ отсутствует |  |  |  |  | ; 0 | 200/5 |  | ОДПУ | Иркутск (ЛбО) | АО "ИЭСК" - ЮЭС
1255 | ЛбО | г Иркутск, ул Профсоюзная, дом № 6 Г | Отсутствие ПУ | ЦП ЛЭОО004853 от 06.05.2024 | Установка ПУ | 2025 | 3-фазные трансформаторного включения | ЛЭООЭ0017276 | 23.09.2020 | АВРОРА ООО | 314260 | ОДН жилого дома - ЭУ00043479 | Включено | 01.11.2021 |  | Филиал ОАО "ИЭСК" Южные Электрические Сети/Байкальский/Глазково/яч.21 ТП-1075/682 | 0,4 КВольт | 160 |  | Включено с 01.11.2021 |  | ПУ отсутствует |  |  |  |  | ; 0 | 250/5 |  | ОДПУ | Иркутск (ЛбО) | АО "ИЭСК" - ЮЭС
1256 | ЛбО | г Иркутск, ул Профсоюзная, дом № 6 Б | Отсутствие ПУ | ЦП ЛЭОО004853 от 06.05.2024 | Установка ПУ | 2025 | 3-фазные трансформаторного включения | ЛЭООЭ0017276 | 23.09.2020 | АВРОРА ООО | 483091 | ОДН жилого дома - ЭУ01013571 | Включено | 01.08.2023 |  | ЮЖНЫЕ ЭЛЕКТРИЧЕСКИЕ СЕТИ/Байкальский/СВЕРДЛОВО/Свердлово-ТП1075/006821 | 0,4 КВольт | 160 |  | Включено с 01.10.2023 |  | ПУ отсутствует |  |  |  |  | ; 0 | 250/5 |  | ОДПУ | Иркутск (ЛбО) | АО "ИЭСК" - ЮЭС
1257 | ЛбО | г Иркутск, ул Профсоюзная, дом № 6 Б | Отсутствие ПУ | ЦП ЛЭОО004853 от 06.05.2024 | Установка ПУ | 2025 | 3-фазные трансформаторного включения | ЛЭООЭ0017276 | 23.09.2020 | АВРОРА ООО | 483091 | ОДН жилого дома - ЭУ01013571 | Включено | 01.08.2023 |  | ЮЖНЫЕ ЭЛЕКТРИЧЕСКИЕ СЕТИ/Байкальский/СВЕРДЛОВО/Свердлово-ТП1075/006821 | 0,4 КВольт | 160 |  | Включено с 01.10.2023 |  | ПУ отсутствует |  |  |  |  | ; 0 | 250/5 |  | ОДПУ | Иркутск (ЛбО) | АО "ИЭСК" - ЮЭС
1258 | ЛбО | г Иркутск, ул Профсоюзная, дом № 6 В | Отсутствие ПУ | ДУ ЛЭОО006550 от 16.01.24 | Установка ПУ | 2025 | 3-фазные трансформаторного включения | ЛЭООЭ0017276 | 23.09.2020 | АВРОРА ООО | 483092 | ОДН жилого дома - ЭУ01017945 | Включено | 01.01.2024 |  | ЮЖНЫЕ ЭЛЕКТРИЧЕСКИЕ СЕТИ/Байкальский/СВЕРДЛОВО/Свердлово-ТП1075/006821 | 0,4 КВольт | 160 |  | Включено с 01.01.2024 |  | ПУ отсутствует |  |  |  |  | ; 0 | 100/5 |  | ОДПУ | Иркутск (ЛбО) | АО "ИЭСК" - ЮЭС
1259 | ЛбО | г Иркутск, ул Пушкина, дом № 36/1 | Отсутствие ПУ | ЦП ЛЭОО004776 от 13.05.2024 | Установка ПУ | 2025 | 3-фазные трансформаторного включения | ИИООЭ0000610 | 15.03.2018 | ООО "УК "ЛЕВОБЕРЕЖНАЯ" | 492471 | *ОДН жилого дома - ЭУ00113788 | Включено | 01.08.2017 |  | ЮЖНЫЕ ЭЛЕКТРИЧЕСКИЕ СЕТИ/Байкальский/Глазково/Студен-РП-38 А/010122 | 0,4 КВольт | 240 |  | Выключено с 01.03.2020 |  | ПУ отсутствует |  |  |  |  | ; 0 | 250/5 |  | ОДПУ | Иркутск (ЛбО) | АО "ИЭСК" - ЮЭС
1260 | ЛбО | г Иркутск, ул Пушкина, дом № 36/1 | Отсутствие ПУ | ЦП ЛЭОО004776 от 13.05.2024 | Установка ПУ | 2025 | 3-фазные трансформаторного включения | ИИООЭ0000610 | 15.03.2018 | ООО "УК "ЛЕВОБЕРЕЖНАЯ" | 492471 | *ОДН жилого дома - ЭУ00113788 | Включено | 01.08.2017 |  | ЮЖНЫЕ ЭЛЕКТРИЧЕСКИЕ СЕТИ/Байкальский/Глазково/Студен-РП-38 А/010122 | 0,4 КВольт | 240 |  | Выключено с 01.03.2020 |  | ПУ отсутствует |  |  |  |  | ; 0 | 250/5 |  | ОДПУ | Иркутск (ЛбО) | АО "ИЭСК" - ЮЭС
1261 | ЛбО | г Иркутск, ул Пушкина, дом № 15 | Отсутствие ПУ | ЦП ЛЭОО004793 от 13.05.2024 | Установка ПУ | 2025 | 3-фазные трансформаторного включения | ИИООЭ0003142 | 21.11.2022 | ХК КОМСИСТЕМЫ ООО | 498543 | Жилой дом ОДН - ЭУ00110654 | Включено | 01.06.2021 |  | ЮЭС/Байкальский | 0,4 КВольт |  |  | Включено с 01.06.2021 |  | ПУ отсутствует |  |  |  |  | ; 0 | 200/5 |  | ОДПУ | Иркутск (ЛбО) | АО "ИЭСК" - ЮЭС
1262 | ЛбО | г Иркутск, ул Пушкина, дом № 15 | Отсутствие ПУ | ЦП ЛЭОО004793 от 13.05.2024 | Установка ПУ | 2025 | 3-фазные трансформаторного включения | ИИООЭ0003142 | 21.11.2022 | ХК КОМСИСТЕМЫ ООО | 498543 | Жилой дом ОДН - ЭУ00110654 | Включено | 01.06.2021 |  | ЮЭС/Байкальский | 0,4 КВольт |  |  | Включено с 01.06.2021 |  | ПУ отсутствует |  |  |  |  | ; 0 | 200/5 |  | ОДПУ | Иркутск (ЛбО) | АО "ИЭСК" - ЮЭС
1263 | ЛбО | г Иркутск, ул Пушкина, дом № 19/2 | Отсутствие ПУ | ЦП ЛЭОО004793 от 13.05.2024 | Установка ПУ | 2025 | 3-фазные трансформаторного включения | ИИООЭ0003142 | 21.11.2022 | ХК КОМСИСТЕМЫ ООО | 18219 | Жилой дом ОДН - ЭУ00110837 | Включено | 01.09.2012 |  | ЮЖНЫЕ ЭЛЕКТРИЧЕСКИЕ СЕТИ/Байкальский/СТУДЕНЧЕСКАЯ/Студен-РП-38 А/002761/002761/ВЛ-0,4кВ Кайская | 0,4 КВольт | 0.6 |  | Выключено с 01.10.2021 |  | ПУ отсутствует |  |  |  |  | ; 0 | 200/5 |  | ОДПУ | Иркутск (ЛбО) | АО "ИЭСК" - ЮЭС
1264 | ЛбО | г Иркутск, ул Пушкина, дом № 60 | Отсутствие ПУ | ЦП ЛЭОО004793 от 13.05.2024 | Установка ПУ | 2025 | 3-фазные трансформаторного включения | ИИООЭ0003142 | 21.11.2022 | ХК КОМСИСТЕМЫ ООО | 58211 | Жилой дом ОДН - ЭУ00110870 | Включено | 27.08.2012 |  | ЮЖНЫЕ ЭЛЕКТРИЧЕСКИЕ СЕТИ/Байкальский/СТУДЕНЧЕСКАЯ/РП-38 Б/727/42007272/ж/д, Пушкина, 60 | 0,4 КВольт | 0.6 |  | Включено с 01.09.2012 |  | ПУ отсутствует |  |  |  |  | ; 0 | 200/5 |  | ОДПУ | Иркутск (ЛбО) | АО "ИЭСК" - ЮЭС
1265 | ЛбО | г Иркутск, ул Пушкина, дом № 23 | Отсутствие ПУ | ЦП ЛЭОО004830 от 13.05.2024 | Установка ПУ | 2025 | 3-фазные трансформаторного включения | ИИООЭ0003366 | 01.01.2017 | ООО "ЗАПАДНОЕ УПРАВЛЕНИЕ ЖКС" | 40095 | Жилой дом Одн - ЭУ00221240 | Включено | 08.02.2002 |  | ЮЭС/Левобережный/Глазково/КЛ 6 кВ Глазково - яч.9 РП-38 яч.7/1012/2/гр.12 ВЛ-0.4 кВ Гоголя | 0,4 КВольт | 43 |  | Выключено с 01.11.2004 |  | ПУ отсутствует |  |  |  |  | ; 0 | 200/5 |  | ОДПУ | Иркутск (ЛбО) | АО "ИЭСК" - ЮЭС
1266 | ЛбО | г Иркутск, ул Пушкина, дом № 23 | Отсутствие ПУ | ЦП ЛЭОО004830 от 13.05.2024 | Установка ПУ | 2025 | 3-фазные трансформаторного включения | ИИООЭ0003366 | 01.01.2017 | ООО "ЗАПАДНОЕ УПРАВЛЕНИЕ ЖКС" | 40095 | Жилой дом Одн - ЭУ00221240 | Включено | 08.02.2002 |  | ЮЭС/Левобережный/Глазково/КЛ 6 кВ Глазково - яч.9 РП-38 яч.7/1012/2/гр.12 ВЛ-0.4 кВ Гоголя | 0,4 КВольт | 43 |  | Выключено с 01.11.2004 |  | ПУ отсутствует |  |  |  |  | ; 0 | 200/5 |  | ОДПУ | Иркутск (ЛбО) | АО "ИЭСК" - ЮЭС
1267 | ЛбО | г Иркутск, ул Пушкина, дом № 34 | Отсутствие ПУ | ЦП ЛЭОО004830 от 13.05.2024 | Установка ПУ | 2025 | 3-фазные трансформаторного включения | ИИООЭ0003366 | 01.01.2017 | ООО "ЗАПАДНОЕ УПРАВЛЕНИЕ ЖКС" | 306170 | Жилой дом Одн - ЭУ00221702 | Включено | 01.07.2010 |  | ЮЖНЫЕ ЭЛЕКТРИЧЕСКИЕ СЕТИ/Байкальский/СВЕРДЛОВО/Свердлово-ТП1075/010752 | 0,4 КВольт | 1 |  | Выключено с 01.11.2004 |  | ПУ отсутствует |  |  |  |  | ; 0 | 200/5 |  | ОДПУ | Иркутск (ЛбО) | АО "ИЭСК" - ЮЭС
1268 | ЛбО | г Иркутск, ул Пушкина, дом № 34 | Отсутствие ПУ | ЦП ЛЭОО004830 от 13.05.2024 | Установка ПУ | 2025 | 3-фазные трансформаторного включения | ИИООЭ0003366 | 01.01.2017 | ООО "ЗАПАДНОЕ УПРАВЛЕНИЕ ЖКС" | 306170 | Жилой дом Одн - ЭУ00221702 | Включено | 01.07.2010 |  | ЮЖНЫЕ ЭЛЕКТРИЧЕСКИЕ СЕТИ/Байкальский/СВЕРДЛОВО/Свердлово-ТП1075/010752 | 0,4 КВольт | 1 |  | Выключено с 01.11.2004 |  | ПУ отсутствует |  |  |  |  | ; 0 | 200/5 |  | ОДПУ | Иркутск (ЛбО) | АО "ИЭСК" - ЮЭС
1269 | ЛбО | г Иркутск, ул Пушкина, дом № 21а | Отсутствие ПУ | АЦП №ЛЭОО004775 от 6.05.24 | Установка ПУ | 2025 | 3-фазные трансформаторного включения | ИИООЭ0003380 | 01.01.2017 | ООО "ЗАПАДНОЕ УПРАВЛЕНИЕ ЖКС" | 142949 | Жилой дом ОДн - ЭУ00227252 | Включено | 01.04.2008 |  | ЮЭС/Левобережный/Глазково/КЛ 6 кВ Глазково - яч.9 РП-38 яч.7/1012/2/гр.7 Пушкина 21А | 0,4 КВольт | 94 |  | Выключено с 01.08.2018 |  | ПУ отсутствует |  |  |  |  | ; 0 | 250/5 |  | ОДПУ | Иркутск (ЛбО) | АО "ИЭСК" - ЮЭС
1270 | ЛбО | г Иркутск, ул Пушкина, дом № 21а | Отсутствие ПУ | АЦП №ЛЭОО004775 от 6.05.24 | Установка ПУ | 2025 | 3-фазные трансформаторного включения | ИИООЭ0003380 | 01.01.2017 | ООО "ЗАПАДНОЕ УПРАВЛЕНИЕ ЖКС" | 142949 | Жилой дом ОДн - ЭУ00227252 | Включено | 01.04.2008 |  | ЮЭС/Левобережный/Глазково/КЛ 6 кВ Глазково - яч.9 РП-38 яч.7/1012/2/гр.7 Пушкина 21А | 0,4 КВольт | 94 |  | Выключено с 01.08.2018 |  | ПУ отсутствует |  |  |  |  | ; 0 | 250/5 |  | ОДПУ | Иркутск (ЛбО) | АО "ИЭСК" - ЮЭС
1271 | ЛбО | р-н Иркутский, рп Маркова, ЖК "Луговое", ул Рассветная, дом № 1/1 | Отсутствие ПУ | ЦП ЛЭОО004776 от 13.05.2024 | Установка ПУ | 2025 | 3-фазные трансформаторного включения | ИИООЭ0000610 | 15.03.2018 | ООО "УК "ЛЕВОБЕРЕЖНАЯ" | 309627 | ОДН жилого дома (ЖК "Луговое") - ЭУ00113842 | Включено | 01.08.2014 |  | ЮЖНЫЕ ЭЛЕКТРИЧЕСКИЕ СЕТИ/Байкальский/ПИВЗАВОД-10/Пивзавод-МПФ"Б"/3470 | 0,4 КВольт |  | ВРУ 1-0,4 кВ б/с 78,79 ОДН, Рассветная, 1/1 | Включено с 01.08.2017 |  | ПУ отсутствует |  |  |  |  | ; 0 | 200/5 |  | ОДПУ | Иркутск (ЛбО) | АО "ИЭСК" - ЮЭС
1272 | ЛбО | р-н Иркутский, рп Маркова, ЖК "Луговое", ул Рассветная, дом № 1/1 | Отсутствие ПУ | ЦП ЛЭОО004776 от 13.05.2024 | Установка ПУ | 2025 | 3-фазные трансформаторного включения | ИИООЭ0000610 | 15.03.2018 | ООО "УК "ЛЕВОБЕРЕЖНАЯ" | 309627 | ОДН жилого дома (ЖК "Луговое") - ЭУ00113842 | Включено | 01.08.2014 |  | ЮЖНЫЕ ЭЛЕКТРИЧЕСКИЕ СЕТИ/Байкальский/ПИВЗАВОД-10/Пивзавод-МПФ"Б"/3470 | 0,4 КВольт |  | ВРУ 1-0,4 кВ б/с 78,79 ОДН, Рассветная, 1/1 | Включено с 01.08.2017 |  | ПУ отсутствует |  |  |  |  | ; 0 | 200/5 |  | ОДПУ | Иркутск (ЛбО) | АО "ИЭСК" - ЮЭС
1273 | ЛбО | р-н Иркутский, рп Маркова, ЖК "Луговое", ул Рассветная, дом № 1/2 | Отсутствие ПУ | ЦП ЛЭОО004776 от 13.05.2024 | Установка ПУ | 2025 | 3-фазные трансформаторного включения | ИИООЭ0000610 | 15.03.2018 | ООО "УК "ЛЕВОБЕРЕЖНАЯ" | 309627 | ОДН жилого дома (ЖК "Луговое") - ЭУ00113843 | Включено | 01.08.2014 |  | ЮЖНЫЕ ЭЛЕКТРИЧЕСКИЕ СЕТИ/Байкальский/ПИВЗАВОД-10/Пивзавод-МПФ"Б"/3470 | 0,4 КВольт |  | ВРУ 1-0,4 кВ б/с 88,89 ОДН, Рассветная, 1/2 | Включено с 01.08.2017 |  | ПУ отсутствует |  |  |  |  | ; 0 | 200/5 |  | ОДПУ | Иркутск (ЛбО) | АО "ИЭСК" - ЮЭС
1274 | ЛбО | р-н Иркутский, рп Маркова, ЖК "Луговое", ул Рассветная, дом № 1/2 | Отсутствие ПУ | ЦП ЛЭОО004776 от 13.05.2024 | Установка ПУ | 2025 | 3-фазные трансформаторного включения | ИИООЭ0000610 | 15.03.2018 | ООО "УК "ЛЕВОБЕРЕЖНАЯ" | 309627 | ОДН жилого дома (ЖК "Луговое") - ЭУ00113843 | Включено | 01.08.2014 |  | ЮЖНЫЕ ЭЛЕКТРИЧЕСКИЕ СЕТИ/Байкальский/ПИВЗАВОД-10/Пивзавод-МПФ"Б"/3470 | 0,4 КВольт |  | ВРУ 1-0,4 кВ б/с 88,89 ОДН, Рассветная, 1/2 | Включено с 01.08.2017 |  | ПУ отсутствует |  |  |  |  | ; 0 | 200/5 |  | ОДПУ | Иркутск (ЛбО) | АО "ИЭСК" - ЮЭС
1275 | ЛбО | р-н Иркутский, рп Маркова, ЖК "Луговое", ул Рассветная, дом № 2/1 | Отсутствие ПУ | ЦП ЛЭОО004776 от 13.05.2024 | Установка ПУ | 2025 | 3-фазные трансформаторного включения | ИИООЭ0000610 | 15.03.2018 | ООО "УК "ЛЕВОБЕРЕЖНАЯ" | 309627 | ОДН жилого дома (ЖК "Луговое") - ЭУ00113844 | Включено | 01.08.2014 |  | ЮЖНЫЕ ЭЛЕКТРИЧЕСКИЕ СЕТИ/Байкальский/ПИВЗАВОД-10/Пивзавод-МПФ"Б"/3470 | 0,4 КВольт |  | ВРУ 1-0,4 кВ б/с 80 ОДН, Рассветная, 2/1 | Включено с 01.08.2017 |  | ПУ отсутствует |  |  |  |  | ; 0 | 200/5 |  | ОДПУ | Иркутск (ЛбО) | АО "ИЭСК" - ЮЭС
1276 | ЛбО | р-н Иркутский, рп Маркова, ЖК "Луговое", ул Рассветная, дом № 2/1 | Отсутствие ПУ | ЦП ЛЭОО004776 от 13.05.2024 | Установка ПУ | 2025 | 3-фазные трансформаторного включения | ИИООЭ0000610 | 15.03.2018 | ООО "УК "ЛЕВОБЕРЕЖНАЯ" | 309627 | ОДН жилого дома (ЖК "Луговое") - ЭУ00113844 | Включено | 01.08.2014 |  | ЮЖНЫЕ ЭЛЕКТРИЧЕСКИЕ СЕТИ/Байкальский/ПИВЗАВОД-10/Пивзавод-МПФ"Б"/3470 | 0,4 КВольт |  | ВРУ 1-0,4 кВ б/с 80 ОДН, Рассветная, 2/1 | Включено с 01.08.2017 |  | ПУ отсутствует |  |  |  |  | ; 0 | 200/5 |  | ОДПУ | Иркутск (ЛбО) | АО "ИЭСК" - ЮЭС
1277 | ЛбО | р-н Иркутский, рп Маркова, ЖК "Луговое", ул Рассветная, дом № 2/2 | Отсутствие ПУ | ЦП ЛЭОО004776 от 13.05.2024 | Установка ПУ | 2025 | 3-фазные трансформаторного включения | ИИООЭ0000610 | 15.03.2018 | ООО "УК "ЛЕВОБЕРЕЖНАЯ" | 309627 | ОДН жилого дома (ЖК "Луговое") - ЭУ00113845 | Включено | 01.08.2014 |  | ЮЖНЫЕ ЭЛЕКТРИЧЕСКИЕ СЕТИ/Байкальский/ПИВЗАВОД-10/Пивзавод-МПФ"Б"/3470 | 0,4 КВольт |  | ВРУ 1-0,4 кВ б/с 90 ОДН, Рассветная, 2/2 | Включено с 01.08.2017 |  | ПУ отсутствует |  |  |  |  | ; 0 | 200/5 |  | ОДПУ | Иркутск (ЛбО) | АО "ИЭСК" - ЮЭС
1278 | ЛбО | р-н Иркутский, рп Маркова, ЖК "Луговое", ул Рассветная, дом № 2/2 | Отсутствие ПУ | ЦП ЛЭОО004776 от 13.05.2024 | Установка ПУ | 2025 | 3-фазные трансформаторного включения | ИИООЭ0000610 | 15.03.2018 | ООО "УК "ЛЕВОБЕРЕЖНАЯ" | 309627 | ОДН жилого дома (ЖК "Луговое") - ЭУ00113845 | Включено | 01.08.2014 |  | ЮЖНЫЕ ЭЛЕКТРИЧЕСКИЕ СЕТИ/Байкальский/ПИВЗАВОД-10/Пивзавод-МПФ"Б"/3470 | 0,4 КВольт |  | ВРУ 1-0,4 кВ б/с 90 ОДН, Рассветная, 2/2 | Включено с 01.08.2017 |  | ПУ отсутствует |  |  |  |  | ; 0 | 200/5 |  | ОДПУ | Иркутск (ЛбО) | АО "ИЭСК" - ЮЭС
1279 | ЛбО | р-н Иркутский, рп Маркова, ЖК "Луговое", ул Рассветная, дом № 3/1 | Отсутствие ПУ | ЦП ЛЭОО004776 от 13.05.2024 | Установка ПУ | 2025 | 3-фазные трансформаторного включения | ИИООЭ0000610 | 15.03.2018 | ООО "УК "ЛЕВОБЕРЕЖНАЯ" | 309627 | ОДН жилого дома (ЖК "Луговое") - ЭУ00113846 | Включено | 01.08.2014 |  | ЮЖНЫЕ ЭЛЕКТРИЧЕСКИЕ СЕТИ/Байкальский/ПИВЗАВОД-10/Пивзавод-МПФ"Б"/3470 | 0,4 КВольт |  | ВРУ 1-0,4 кВ б/с 81,82 ОДН, Рассветная, 3/1 | Включено с 01.08.2017 |  | ПУ отсутствует |  |  |  |  | ; 0 | 200/5 |  | ОДПУ | Иркутск (ЛбО) | АО "ИЭСК" - ЮЭС
1280 | ЛбО | р-н Иркутский, рп Маркова, ЖК "Луговое", ул Рассветная, дом № 3/1 | Отсутствие ПУ | ЦП ЛЭОО004776 от 13.05.2024 | Установка ПУ | 2025 | 3-фазные трансформаторного включения | ИИООЭ0000610 | 15.03.2018 | ООО "УК "ЛЕВОБЕРЕЖНАЯ" | 309627 | ОДН жилого дома (ЖК "Луговое") - ЭУ00113846 | Включено | 01.08.2014 |  | ЮЖНЫЕ ЭЛЕКТРИЧЕСКИЕ СЕТИ/Байкальский/ПИВЗАВОД-10/Пивзавод-МПФ"Б"/3470 | 0,4 КВольт |  | ВРУ 1-0,4 кВ б/с 81,82 ОДН, Рассветная, 3/1 | Включено с 01.08.2017 |  | ПУ отсутствует |  |  |  |  | ; 0 | 200/5 |  | ОДПУ | Иркутск (ЛбО) | АО "ИЭСК" - ЮЭС
1281 | ЛбО | р-н Иркутский, рп Маркова, ЖК "Луговое", ул Рассветная, дом № 4/1 | Отсутствие ПУ | ЦП ЛЭОО004776 от 13.05.2024 | Установка ПУ | 2025 | 3-фазные трансформаторного включения | ИИООЭ0000610 | 15.03.2018 | ООО "УК "ЛЕВОБЕРЕЖНАЯ" | 309627 | ОДН жилого дома (ЖК "Луговое") - ЭУ00113847 | Включено | 01.08.2014 |  | ЮЖНЫЕ ЭЛЕКТРИЧЕСКИЕ СЕТИ/Байкальский/ПИВЗАВОД-10/Пивзавод-МПФ"Б"/3470 | 0,4 КВольт |  | ВРУ 1-0,4 кВ б/с 91,92 ОДН, Рассветная, 4/1 | Включено с 01.08.2017 |  | ПУ отсутствует |  |  |  |  | ; 0 | 200/5 |  | ОДПУ | Иркутск (ЛбО) | АО "ИЭСК" - ЮЭС
1282 | ЛбО | р-н Иркутский, рп Маркова, ЖК "Луговое", ул Рассветная, дом № 4/1 | Отсутствие ПУ | ЦП ЛЭОО004776 от 13.05.2024 | Установка ПУ | 2025 | 3-фазные трансформаторного включения | ИИООЭ0000610 | 15.03.2018 | ООО "УК "ЛЕВОБЕРЕЖНАЯ" | 309627 | ОДН жилого дома (ЖК "Луговое") - ЭУ00113847 | Включено | 01.08.2014 |  | ЮЖНЫЕ ЭЛЕКТРИЧЕСКИЕ СЕТИ/Байкальский/ПИВЗАВОД-10/Пивзавод-МПФ"Б"/3470 | 0,4 КВольт |  | ВРУ 1-0,4 кВ б/с 91,92 ОДН, Рассветная, 4/1 | Включено с 01.08.2017 |  | ПУ отсутствует |  |  |  |  | ; 0 | 200/5 |  | ОДПУ | Иркутск (ЛбО) | АО "ИЭСК" - ЮЭС
1283 | ЛбО | р-н Иркутский, рп Маркова, ЖК "Луговое", ул Рассветная, дом № 4/2 | Отсутствие ПУ | ЦП ЛЭОО004776 от 13.05.2024 | Установка ПУ | 2025 | 3-фазные трансформаторного включения | ИИООЭ0000610 | 15.03.2018 | ООО "УК "ЛЕВОБЕРЕЖНАЯ" | 309627 | ОДН жилого дома (ЖК "Луговое") - ЭУ00113848 | Включено | 01.08.2014 |  | ЮЖНЫЕ ЭЛЕКТРИЧЕСКИЕ СЕТИ/Байкальский/ПИВЗАВОД-10/Пивзавод-МПФ"Б"/3470 | 0,4 КВольт |  | ВРУ 1-0,4 кВ б/с 93 ОДН, Рассветная, 4/2 | Включено с 01.08.2017 |  | ПУ отсутствует |  |  |  |  | ; 0 | 200/5 |  | ОДПУ | Иркутск (ЛбО) | АО "ИЭСК" - ЮЭС
1284 | ЛбО | р-н Иркутский, рп Маркова, ЖК "Луговое", ул Рассветная, дом № 4/2 | Отсутствие ПУ | ЦП ЛЭОО004776 от 13.05.2024 | Установка ПУ | 2025 | 3-фазные трансформаторного включения | ИИООЭ0000610 | 15.03.2018 | ООО "УК "ЛЕВОБЕРЕЖНАЯ" | 309627 | ОДН жилого дома (ЖК "Луговое") - ЭУ00113848 | Включено | 01.08.2014 |  | ЮЖНЫЕ ЭЛЕКТРИЧЕСКИЕ СЕТИ/Байкальский/ПИВЗАВОД-10/Пивзавод-МПФ"Б"/3470 | 0,4 КВольт |  | ВРУ 1-0,4 кВ б/с 93 ОДН, Рассветная, 4/2 | Включено с 01.08.2017 |  | ПУ отсутствует |  |  |  |  | ; 0 | 200/5 |  | ОДПУ | Иркутск (ЛбО) | АО "ИЭСК" - ЮЭС
1285 | ЛбО | р-н Иркутский, рп Маркова, ЖК "Луговое", ул Рассветная, дом № 5/1 | Отсутствие ПУ | ЦП ЛЭОО004776 от 13.05.2024 | Установка ПУ | 2025 | 3-фазные трансформаторного включения | ИИООЭ0000610 | 15.03.2018 | ООО "УК "ЛЕВОБЕРЕЖНАЯ" | 309627 | ОДН жилого дома (ЖК "Луговое") - ЭУ00113849 | Включено | 01.08.2014 |  | ЮЖНЫЕ ЭЛЕКТРИЧЕСКИЕ СЕТИ/Байкальский/ПИВЗАВОД-10/Пивзавод-МПФ"Б"/3470 | 0,4 КВольт |  | ВРУ 1-0,4 кВ б/с 84,85 ОДН, Рассветная, 5/1 | Включено с 01.08.2017 |  | ПУ отсутствует |  |  |  |  | ; 0 | 200/5 |  | ОДПУ | Иркутск (ЛбО) | АО "ИЭСК" - ЮЭС
1286 | ЛбО | р-н Иркутский, рп Маркова, ЖК "Луговое", ул Рассветная, дом № 5/1 | Отсутствие ПУ | ЦП ЛЭОО004776 от 13.05.2024 | Установка ПУ | 2025 | 3-фазные трансформаторного включения | ИИООЭ0000610 | 15.03.2018 | ООО "УК "ЛЕВОБЕРЕЖНАЯ" | 309627 | ОДН жилого дома (ЖК "Луговое") - ЭУ00113849 | Включено | 01.08.2014 |  | ЮЖНЫЕ ЭЛЕКТРИЧЕСКИЕ СЕТИ/Байкальский/ПИВЗАВОД-10/Пивзавод-МПФ"Б"/3470 | 0,4 КВольт |  | ВРУ 1-0,4 кВ б/с 84,85 ОДН, Рассветная, 5/1 | Включено с 01.08.2017 |  | ПУ отсутствует |  |  |  |  | ; 0 | 200/5 |  | ОДПУ | Иркутск (ЛбО) | АО "ИЭСК" - ЮЭС
1287 | ЛбО | р-н Иркутский, рп Маркова, ЖК "Луговое", ул Рассветная, дом № 5/2 | Отсутствие ПУ | АЦП №ЛЭОО004781от 6.05.24 | Установка ПУ | 2025 | 3-фазные трансформаторного включения | ИИООЭ0003798 | 05.07.2017 | УК ПАРТНЕР ООО | 309628 | *ОДН жилого дома (ЖК "Луговое") - ЭУ00400686 | Включено | 01.12.2014 |  | ЮЖНЫЕ ЭЛЕКТРИЧЕСКИЕ СЕТИ/Байкальский/ПИВЗАВОД-10/Пивзавод-МПФ"Б"/3470 | 0,4 КВольт |  |  | Выключено с 01.03.2020 |  | ПУ отсутствует |  |  |  |  | ; 0 | 200/5 |  | ОДПУ | Иркутск (ЛбО) | АО "ИЭСК" - ЮЭС
1288 | ЛбО | р-н Иркутский, рп Маркова, ЖК "Луговое", ул Рассветная, дом № 5/2 | Отсутствие ПУ | АЦП №ЛЭОО004781от 6.05.24 | Установка ПУ | 2025 | 3-фазные трансформаторного включения | ИИООЭ0003798 | 05.07.2017 | УК ПАРТНЕР ООО | 309628 | *ОДН жилого дома (ЖК "Луговое") - ЭУ00400686 | Включено | 01.12.2014 |  | ЮЖНЫЕ ЭЛЕКТРИЧЕСКИЕ СЕТИ/Байкальский/ПИВЗАВОД-10/Пивзавод-МПФ"Б"/3470 | 0,4 КВольт |  |  | Выключено с 01.03.2020 |  | ПУ отсутствует |  |  |  |  | ; 0 | 200/5 |  | ОДПУ | Иркутск (ЛбО) | АО "ИЭСК" - ЮЭС
1289 | ЛбО | р-н Иркутский, рп Маркова, ЖК "Луговое", ул Рассветная, дом № 5/2 | Отсутствие ПУ | АЦП №ЛЭОО004781от 6.05.24 | Установка ПУ | 2025 | 3-фазные трансформаторного включения | ИИООЭ0003798 | 05.07.2017 | УК ПАРТНЕР ООО | 309628 | *ОДН жилого дома (ЖК "Луговое") - ЭУ00400686 | Включено | 01.12.2014 |  | ЮЖНЫЕ ЭЛЕКТРИЧЕСКИЕ СЕТИ/Байкальский/ПИВЗАВОД-10/Пивзавод-МПФ"Б"/3470 | 0,4 КВольт |  |  | Включено с 01.03.2020 |  | ПУ отсутствует |  |  |  |  | ; 0 | 200/5 |  | ОДПУ | Иркутск (ЛбО) | АО "ИЭСК" - ЮЭС
1290 | ЛбО | р-н Иркутский, рп Маркова, ЖК "Луговое", ул Рассветная, дом № 5/2 | Отсутствие ПУ | АЦП №ЛЭОО004781от 6.05.24 | Установка ПУ | 2025 | 3-фазные трансформаторного включения | ИИООЭ0003798 | 05.07.2017 | УК ПАРТНЕР ООО | 309628 | *ОДН жилого дома (ЖК "Луговое") - ЭУ00400686 | Включено | 01.12.2014 |  | ЮЖНЫЕ ЭЛЕКТРИЧЕСКИЕ СЕТИ/Байкальский/ПИВЗАВОД-10/Пивзавод-МПФ"Б"/3470 | 0,4 КВольт |  |  | Включено с 01.03.2020 |  | ПУ отсутствует |  |  |  |  | ; 0 | 200/5 |  | ОДПУ | Иркутск (ЛбО) | АО "ИЭСК" - ЮЭС
1291 | ЛбО | р-н Иркутский, рп Маркова, ЖК "Луговое", ул Рассветная, дом № 3/2 | Отсутствие ПУ | АЦП №ЛЭОО004781от 6.05.24 | Установка ПУ | 2025 | 3-фазные трансформаторного включения | ИИООЭ0003798 | 05.07.2017 | УК ПАРТНЕР ООО | 309628 | ОДН жилого дома (ЖК "Луговое") - ЭУ00400670 | Включено | 01.08.2014 |  | Филиал ОАО "ИЭСК" Южные Электрические Сети/Байкальский/Пивзавод/яч.30 ТП-4575/3470/1 | 0,4 КВольт |  |  | Включено с 01.06.2017 |  | ПУ отсутствует |  |  |  |  | ; 0 | 200/5 |  | ОДПУ | Иркутск (ЛбО) | АО "ИЭСК" - ЮЭС
1292 | ЛбО | р-н Иркутский, рп Маркова, ЖК "Луговое", ул Рассветная, дом № 3/2 | Отсутствие ПУ | АЦП №ЛЭОО004781от 6.05.24 | Установка ПУ | 2025 | 3-фазные трансформаторного включения | ИИООЭ0003798 | 05.07.2017 | УК ПАРТНЕР ООО | 309628 | ОДН жилого дома (ЖК "Луговое") - ЭУ00400670 | Включено | 01.08.2014 |  | Филиал ОАО "ИЭСК" Южные Электрические Сети/Байкальский/Пивзавод/яч.30 ТП-4575/3470/1 | 0,4 КВольт |  |  | Включено с 01.06.2017 |  | ПУ отсутствует |  |  |  |  | ; 0 | 200/5 |  | ОДПУ | Иркутск (ЛбО) | АО "ИЭСК" - ЮЭС
1293 | ЛбО | р-н Иркутский, рп Маркова, ЖК "Луговое", ул Рассветная, дом № 6/1 | Отсутствие ПУ | АЦП №ЛЭОО004781от 6.05.24 | Установка ПУ | 2025 | 3-фазные трансформаторного включения | ИИООЭ0003798 | 05.07.2017 | УК ПАРТНЕР ООО | 309628 | ОДН жилого дома (ЖК "Луговое") - ЭУ00400671 | Включено | 01.08.2014 |  | Филиал ОАО "ИЭСК" Южные Электрические Сети/Байкальский/Пивзавод/яч.30 ТП-4575/3470/1 | 0,4 КВольт |  |  | Включено с 01.06.2017 |  | ПУ отсутствует |  |  |  |  | ; 0 | 200/5 |  | ОДПУ | Иркутск (ЛбО) | АО "ИЭСК" - ЮЭС
1294 | ЛбО | р-н Иркутский, рп Маркова, ЖК "Луговое", ул Рассветная, дом № 6/1 | Отсутствие ПУ | АЦП №ЛЭОО004781от 6.05.24 | Установка ПУ | 2025 | 3-фазные трансформаторного включения | ИИООЭ0003798 | 05.07.2017 | УК ПАРТНЕР ООО | 309628 | ОДН жилого дома (ЖК "Луговое") - ЭУ00400671 | Включено | 01.08.2014 |  | Филиал ОАО "ИЭСК" Южные Электрические Сети/Байкальский/Пивзавод/яч.30 ТП-4575/3470/1 | 0,4 КВольт |  |  | Включено с 01.06.2017 |  | ПУ отсутствует |  |  |  |  | ; 0 | 200/5 |  | ОДПУ | Иркутск (ЛбО) | АО "ИЭСК" - ЮЭС
1295 | ЛбО | р-н Иркутский, рп Маркова, ЖК "Луговое", ул Рассветная, дом № 6/2 | Отсутствие ПУ | АЦП №ЛЭОО004781от 6.05.24 | Установка ПУ | 2025 | 3-фазные трансформаторного включения | ИИООЭ0003798 | 05.07.2017 | УК ПАРТНЕР ООО | 309628 | ОДН жилого дома (ЖК "Луговое") - ЭУ00400672 | Включено | 01.08.2014 |  | Филиал ОАО "ИЭСК" Южные Электрические Сети/Байкальский/Пивзавод/яч.30 ТП-4575/3470/1 | 0,4 КВольт |  |  | Включено с 01.06.2017 |  | ПУ отсутствует |  |  |  |  | ; 0 | 200/5 |  | ОДПУ | Иркутск (ЛбО) | АО "ИЭСК" - ЮЭС
1296 | ЛбО | р-н Иркутский, рп Маркова, ЖК "Луговое", ул Рассветная, дом № 6/2 | Отсутствие ПУ | АЦП №ЛЭОО004781от 6.05.24 | Установка ПУ | 2025 | 3-фазные трансформаторного включения | ИИООЭ0003798 | 05.07.2017 | УК ПАРТНЕР ООО | 309628 | ОДН жилого дома (ЖК "Луговое") - ЭУ00400672 | Включено | 01.08.2014 |  | Филиал ОАО "ИЭСК" Южные Электрические Сети/Байкальский/Пивзавод/яч.30 ТП-4575/3470/1 | 0,4 КВольт |  |  | Включено с 01.06.2017 |  | ПУ отсутствует |  |  |  |  | ; 0 | 200/5 |  | ОДПУ | Иркутск (ЛбО) | АО "ИЭСК" - ЮЭС
1297 | ЛбО | г Иркутск, ул Розы Люксембург, дом № 7д | Отсутствие ПУ | ЦП №ЛЭОО004752 от 01.03.2023 | Установка ПУ | 2025 | 3-фазные трансформаторного включения | ИИООЭ0005575 | 01.06.2023 | ООО "СЕВЕРНОЕ УПРАВЛЕНИЕ ЖКС" | 480294 | Жилой дом ОДН норматив - ЭУ00349092 | Включено | 01.04.2020 |  | ЮЖНЫЕ ЭЛЕКТРИЧЕСКИЕ СЕТИ/Левобережный/В.ГОРОДОК/ТП-1003, ТП-138/014462/014461 | 0,4 КВольт | 80 |  | Включено с 01.04.2020 |  | ПУ отсутствует |  |  |  |  | ; 0 | 200/5 |  | ОДПУ | Иркутск (ЛбО) | АО "ИЭСК" - ЮЭС
1298 | ЛбО | г Иркутск, ул Розы Люксембург, дом № 7б | Отсутствие ПУ | ЦП №ЛЭОО004752 от 01.03.2023 | Установка ПУ | 2025 | 3-фазные трансформаторного включения | ИИООЭ0005575 | 01.06.2023 | ООО "СЕВЕРНОЕ УПРАВЛЕНИЕ ЖКС" | 6481494 | Жилой дом ОДН норматив - ЭУ00349105 | Включено | 01.01.2015 |  | ЮЖНЫЕ ЭЛЕКТРИЧЕСКИЕ СЕТИ/Левобережный/В.ГОРОДОК/ТП-1003, ТП-138/014462/014461/ул.Р.Люксимбург,7б | 0,4 КВольт | 96 |  | Включено с 01.05.2020 |  | ПУ отсутствует |  |  |  |  | ; 0 | 200/5 |  | ОДПУ | Иркутск (ЛбО) | АО "ИЭСК" - ЮЭС
1299 | ЛбО | г Иркутск, ул Розы Люксембург, дом № 7 А | Отсутствие ПУ | ЦП №ЛЭОО004752 от 01.03.2023 | Установка ПУ | 2025 | 3-фазные трансформаторного включения | ИИООЭ0005575 | 01.06.2023 | ООО "СЕВЕРНОЕ УПРАВЛЕНИЕ ЖКС" | 6481865 | Жилой дом ОДН норматив - ЭУ00349120 | Включено | 01.01.2015 |  | Филиал ОАО "ИЭСК" Южные Электрические Сети/Левобережный/Военный городок/ВЛ 6 кВ Военный городок - яч | 0,4 КВольт | 96 |  | Включено с 01.10.2018 |  | ПУ отсутствует |  |  |  |  | ; 0 | 200/5 |  | ОДПУ | Иркутск (ЛбО) | АО "ИЭСК" - ЮЭС
1300 | ЛбО | г Иркутск, ул Розы Люксембург, дом № 5 А | Отсутствие ПУ | ЦП №ЛЭОО004752 от 01.03.2023 | Установка ПУ | 2025 | 3-фазные трансформаторного включения | ИИООЭ0005575 | 01.06.2023 | ООО "СЕВЕРНОЕ УПРАВЛЕНИЕ ЖКС" | 481491 | Жилой дом ОДН норматив - ЭУ00349196 | Включено | 01.11.2014 |  | Объект не найден |  | 104.2 | ВРУ-0,4 кВ | Включено с 01.11.2014 |  | ПУ отсутствует |  |  |  |  | ; 0 | 200/5 |  | ОДПУ | Иркутск (ЛбО) | АО "ИЭСК" - ЮЭС
1301 | ЛбО | г Иркутск, ул Розы Люксембург, дом № 15 | Отсутствие ПУ | ЦП №ЛЭОО004770 от 01.03.2023 | Установка ПУ | 2025 | 3-фазные трансформаторного включения | ИИООЭ0005575 | 01.06.2023 | ООО "СЕВЕРНОЕ УПРАВЛЕНИЕ ЖКС" | 481498 | Жилой дом ОДН норматив - ЭУ00349205 | Включено | 01.11.2014 |  | ЮЖНЫЕ ЭЛЕКТРИЧЕСКИЕ СЕТИ/Левобережный/В.ГОРОДОК/ТП-1003, ТП-138/677а/42506771/ул.Р.Люксимбург,15-17 | 0,4 КВольт | 104.8 |  | Включено с 01.02.2019 |  | ПУ отсутствует |  |  |  |  | ; 0 | 200/5 |  | ОДПУ | Иркутск (ЛбО) | АО "ИЭСК" - ЮЭС
1302 | ЛбО | г Иркутск, ул Розы Люксембург, дом № 25 | Отсутствие ПУ | ЦП №ЛЭОО004752 от 01.03.2023 | Установка ПУ | 2025 | 3-фазные трансформаторного включения | ИИООЭ0005575 | 01.06.2023 | ООО "СЕВЕРНОЕ УПРАВЛЕНИЕ ЖКС" | 481502 | Жилой дом ОДН норматив - ЭУ00349206 | Включено | 01.11.2014 |  | ЮЖНЫЕ ЭЛЕКТРИЧЕСКИЕ СЕТИ/Левобережный/НОВО-ЛЕНИНО/РП 9, тяговая/004362/004362/ул.Р.Люксембург,25 | 0,4 КВольт | 104 |  | Включено с 01.11.2014 |  | ПУ отсутствует |  |  |  |  | ; 0 | 200/5 |  | ОДПУ | Иркутск (ЛбО) | АО "ИЭСК" - ЮЭС
1303 | ЛбО | г Иркутск, ул Розы Люксембург, дом № 13 | Отсутствие ПУ | ЦП №ЛЭОО004758 от 01.03.2023 | Установка ПУ | 2025 | 3-фазные трансформаторного включения | ИИООЭ0011330 | 27.01.2016 | ООО УК СВОЙ ДОМ | 47110 | Жилой дом ОДН - ЭУ00400812 | Включено | 01.01.2020 |  |  |  | 74.4 |  | Включено с 01.02.2020 |  | ПУ отсутствует |  |  |  |  | ; 0 | 150/5 |  | ОДПУ | Иркутск (ЛбО) | АО "ИЭСК" - ЮЭС
1304 | ЛбО | г Иркутск, ул Розы Люксембург, дом № 164 | Отсутствие ПУ | ЦП №ЛЭОО004758 от 01.03.2023 | Установка ПУ | 2025 | 3-фазные трансформаторного включения | ИИООЭ0011330 | 27.01.2016 | ООО УК СВОЙ ДОМ | 481870 | Жилой дом ОДН - ЭУ01001492 | Включено | 18.10.2022 |  | ЮЖНЫЕ ЭЛЕКТРИЧЕСКИЕ СЕТИ/Левобережный/НОВО-ЛЕНИНО/ТП-171П, ТП-560/005601/005601/ВЛ 0,4кВ ул.Р.Люксем | 0,4 КВольт | 90 |  | Включено с 01.11.2022 |  | ПУ отсутствует |  |  |  |  | ; 0 | 150/5 |  | ОДПУ | Иркутск (ЛбО) | АО "ИЭСК" - ЮЭС
1305 | ЛбО | г Иркутск, ул Розы Люксембург, дом № 120 | Отсутствие ПУ | ЦП №ЛЭОО004759 от 01.03.2023 | Установка ПУ | 2025 | 3-фазные трансформаторного включения | ИИООЭ0011377 | 26.09.2014 | РАССВЕТ ТСЖ | 490790 | Жилой дом ОДН - ЭУ00148937 | Включено | 26.09.2014 |  |  |  | 15 |  | Включено с 01.09.2019 |  | ПУ отсутствует |  |  |  |  | ; 0 | 200/5 |  | ОДПУ | Иркутск (ЛбО) | АО "ИЭСК" - ЮЭС
1306 | ЛбО | г Иркутск, ул Розы Люксембург, дом № 120 | Отсутствие ПУ | ЦП №ЛЭОО004759 от 01.03.2023 | Установка ПУ | 2025 | 3-фазные трансформаторного включения | ИИООЭ0011377 | 26.09.2014 | РАССВЕТ ТСЖ | 490790 | Жилой дом ОДН - ЭУ00148937 | Включено | 26.09.2014 |  |  |  | 15 |  | Включено с 01.09.2019 |  | ПУ отсутствует |  |  |  |  | ; 0 | 200/5 |  | ОДПУ | Иркутск (ЛбО) | АО "ИЭСК" - ЮЭС
1307 | ЛбО | г Иркутск, ул Розы Люксембург, дом № 120/1 | Отсутствие ПУ | ЦП №ЛЭОО004743 от 01.03.2023 | Установка ПУ | 2025 | 3-фазные трансформаторного включения | ИИООЭ0012399 | 01.02.2017 | ЛИДЕР ООО УК | 490792 | ОДН жилого дома (норматив) - ЭУ01000675 | Включено | 01.10.2022 |  |  |  | 3 |  | Включено с 01.10.2022 |  | ПУ отсутствует |  |  |  |  | ; 0 | 150/5 |  | ОДПУ | Иркутск (ЛбО) | АО "ИЭСК" - ЮЭС
1308 | ЛбО | г Иркутск, ул Розы Люксембург, дом № 29 | Отсутствие ПУ | ЦП №ЛЭОО004761 от 01.03.2023 | Установка ПУ | 2025 | 3-фазные трансформаторного включения | ИИООЭ0014838 | 01.01.2017 | УК НАРОДНАЯ ООО | 481866 | Жилой дом ОДН - ЭУ00232377 | Включено | 01.11.2015 |  | ЮЖНЫЕ ЭЛЕКТРИЧЕСКИЕ СЕТИ/Левобережный/НОВО-ЛЕНИНО/РП 9, тяговая/004362/004362/ул.Р.Люксембург,29 | 0,4 КВольт | 42 |  | Включено с 01.01.2017 |  | ПУ отсутствует |  |  |  |  | ; 0 | 200/5 |  | ОДПУ | Иркутск (ЛбО) | АО "ИЭСК" - ЮЭС
1309 | ЛбО | г Иркутск, ул Розы Люксембург, дом № 23 | Отсутствие ПУ | ЦП №ЛЭОО004761 от 01.03.2023 | Установка ПУ | 2025 | 3-фазные трансформаторного включения | ИИООЭ0014838 | 01.01.2017 | УК НАРОДНАЯ ООО | 481504 | Жилой дом ОДН - ЭУ00232393 | Включено | 01.05.2016 |  | ЮЖНЫЕ ЭЛЕКТРИЧЕСКИЕ СЕТИ/Левобережный/НОВО-ЛЕНИНО/РП 9, тяговая/004362/004362/ул.Р.Люксембург,23 | 0,4 КВольт | 104 |  | Включено с 01.01.2017 |  | ПУ отсутствует |  |  |  |  | ; 0 | 150/5 |  | ОДПУ | Иркутск (ЛбО) | АО "ИЭСК" - ЮЭС
1310 | ЛбО | г Иркутск, ул Розы Люксембург, дом № 273а/1 | Отсутствие ПУ | ЦП №ЛЭОО004733 от 01.03.2023 | Установка ПУ | 2025 | 3-фазные трансформаторного включения | ЛЭООЭ0014129 | 01.07.2023 | АНГАРА+ ЖСК | 500914 | Жилой дом ОДН - ЭУ01009495 | Включено | 01.07.2023 |  | ЮЭС/Ленинский/Ново-Ленино/КВЛ 6 кВ Ново-Ленино - яч.18 РП-21 А, РП-24 А/2183/1 | 0,4 КВольт | 34.4 |  | Включено с 01.07.2023 |  | ПУ отсутствует |  |  |  |  | ; 0 | 200/5 |  | ОДПУ | Иркутск (ЛбО) | АО "ИЭСК" - ЮЭС
1311 | ЛбО | г Иркутск, ул Розы Люксембург, дом № 273а/1 | Отсутствие ПУ | ЦП №ЛЭОО004733 от 01.03.2023 | Установка ПУ | 2025 | 3-фазные трансформаторного включения | ЛЭООЭ0014129 | 01.07.2023 | АНГАРА+ ЖСК | 500914 | Жилой дом ОДН - ЭУ01009495 | Включено | 01.07.2023 |  | ЮЭС/Ленинский/Ново-Ленино/КВЛ 6 кВ Ново-Ленино - яч.18 РП-21 А, РП-24 А/2183/1 | 0,4 КВольт | 34.4 |  | Включено с 01.07.2023 |  | ПУ отсутствует |  |  |  |  | ; 0 | 200/5 |  | ОДПУ | Иркутск (ЛбО) | АО "ИЭСК" - ЮЭС
1312 | ЛбО | г Иркутск, ул Розы Люксембург, дом № 273а/2 | Отсутствие ПУ | ЦП №ЛЭОО004733 от 01.03.2023 | Установка ПУ | 2025 | 3-фазные трансформаторного включения | ЛЭООЭ0014129 | 01.07.2023 | АНГАРА+ ЖСК | 500915 | Жилой дом ОДН - ЭУ01009498 | Включено | 01.07.2023 |  | ЮЭС/Ленинский/Ново-Ленино/КВЛ 6 кВ Ново-Ленино - яч.18 РП-21 А, РП-24 А/2183/1 | 0,4 КВольт | 34.4 |  | Включено с 01.07.2023 |  | ПУ отсутствует |  |  |  |  | ; 0 | 200/5 |  | ОДПУ | Иркутск (ЛбО) | АО "ИЭСК" - ЮЭС
1313 | ЛбО | г Иркутск, ул Розы Люксембург, дом № 273а/2 | Отсутствие ПУ | ЦП №ЛЭОО004733 от 01.03.2023 | Установка ПУ | 2025 | 3-фазные трансформаторного включения | ЛЭООЭ0014129 | 01.07.2023 | АНГАРА+ ЖСК | 500915 | Жилой дом ОДН - ЭУ01009498 | Включено | 01.07.2023 |  | ЮЭС/Ленинский/Ново-Ленино/КВЛ 6 кВ Ново-Ленино - яч.18 РП-21 А, РП-24 А/2183/1 | 0,4 КВольт | 34.4 |  | Включено с 01.07.2023 |  | ПУ отсутствует |  |  |  |  | ; 0 | 200/5 |  | ОДПУ | Иркутск (ЛбО) | АО "ИЭСК" - ЮЭС
1314 | ЛбО | г Иркутск, ул Розы Люксембург, дом № 273а/3 | Отсутствие ПУ | ЦП №ЛЭОО004733 от 01.03.2023 | Установка ПУ | 2025 | 3-фазные трансформаторного включения | ЛЭООЭ0014129 | 01.07.2023 | АНГАРА+ ЖСК | 500916 | Жилой дом ОДН - ЭУ01009503 | Включено | 01.07.2023 |  | ЮЭС/Ленинский/Ново-Ленино/КВЛ 6 кВ Ново-Ленино - яч.18 РП-21 А, РП-24 А/2183/1 | 0,4 КВольт | 34.4 |  | Включено с 01.07.2023 |  | ПУ отсутствует |  |  |  |  | ; 0 | 200/5 |  | ОДПУ | Иркутск (ЛбО) | АО "ИЭСК" - ЮЭС
1315 | ЛбО | г Иркутск, ул Розы Люксембург, дом № 273а/3 | Отсутствие ПУ | ЦП №ЛЭОО004733 от 01.03.2023 | Установка ПУ | 2025 | 3-фазные трансформаторного включения | ЛЭООЭ0014129 | 01.07.2023 | АНГАРА+ ЖСК | 500916 | Жилой дом ОДН - ЭУ01009503 | Включено | 01.07.2023 |  | ЮЭС/Ленинский/Ново-Ленино/КВЛ 6 кВ Ново-Ленино - яч.18 РП-21 А, РП-24 А/2183/1 | 0,4 КВольт | 34.4 |  | Включено с 01.07.2023 |  | ПУ отсутствует |  |  |  |  | ; 0 | 200/5 |  | ОДПУ | Иркутск (ЛбО) | АО "ИЭСК" - ЮЭС
1316 | ЛбО | г Иркутск, ул Розы Люксембург, дом № 273-а/4 | Отсутствие ПУ | ЦП №ЛЭОО004733 от 01.03.2023 | Установка ПУ | 2025 | 3-фазные трансформаторного включения | ЛЭООЭ0014129 | 01.07.2023 | АНГАРА+ ЖСК | 500917 | Жилой дом ОДН - ЭУ01009507 | Включено | 01.07.2023 |  | ЮЭС/Ленинский/Ново-Ленино/КВЛ 6 кВ Ново-Ленино - яч.18 РП-21 А, РП-24 А/2183/1 | 0,4 КВольт | 34.4 |  | Включено с 01.07.2023 |  | ПУ отсутствует |  |  |  |  | ; 0 | 200/5 |  | ОДПУ | Иркутск (ЛбО) | АО "ИЭСК" - ЮЭС
1317 | ЛбО | г Иркутск, ул Розы Люксембург, дом № 273-а/4 | Отсутствие ПУ | ЦП №ЛЭОО004733 от 01.03.2023 | Установка ПУ | 2025 | 3-фазные трансформаторного включения | ЛЭООЭ0014129 | 01.07.2023 | АНГАРА+ ЖСК | 500917 | Жилой дом ОДН - ЭУ01009507 | Включено | 01.07.2023 |  | ЮЭС/Ленинский/Ново-Ленино/КВЛ 6 кВ Ново-Ленино - яч.18 РП-21 А, РП-24 А/2183/1 | 0,4 КВольт | 34.4 |  | Включено с 01.07.2023 |  | ПУ отсутствует |  |  |  |  | ; 0 | 200/5 |  | ОДПУ | Иркутск (ЛбО) | АО "ИЭСК" - ЮЭС
1318 | ЛбО | г Иркутск, ул Розы Люксембург, дом № 273а | Отсутствие ПУ | ЦП №ЛЭОО004733 от 01.03.2023 | Установка ПУ | 2025 | 3-фазные трансформаторного включения | ЛЭООЭ0014129 | 01.07.2023 | АНГАРА+ ЖСК | 486021 | Жилой дом ОДН - ЭУ01010395 | Включено | 01.07.2023 |  | ЮЖНЫЕ ЭЛЕКТРИЧЕСКИЕ СЕТИ/Левобережный/НОВО-ЛЕНИНО/РП 21А, РП 24А/2183 | 0,4 КВольт | 172 |  | Включено с 01.07.2023 |  | ПУ отсутствует |  |  |  |  | ; 0 | 200/5 |  | ОДПУ | Иркутск (ЛбО) | АО "ИЭСК" - ЮЭС
1319 | ЛбО | г Иркутск, ул Розы Люксембург, дом № 273а | Отсутствие ПУ | ЦП №ЛЭОО004733 от 01.03.2023 | Установка ПУ | 2025 | 3-фазные трансформаторного включения | ЛЭООЭ0014129 | 01.07.2023 | АНГАРА+ ЖСК | 486021 | Жилой дом ОДН - ЭУ01010395 | Включено | 01.07.2023 |  | ЮЖНЫЕ ЭЛЕКТРИЧЕСКИЕ СЕТИ/Левобережный/НОВО-ЛЕНИНО/РП 21А, РП 24А/2183 | 0,4 КВольт | 172 |  | Включено с 01.07.2023 |  | ПУ отсутствует |  |  |  |  | ; 0 | 200/5 |  | ОДПУ | Иркутск (ЛбО) | АО "ИЭСК" - ЮЭС
1320 | ЛбО | г Иркутск, ул Розы Люксембург, дом № 21 | Отсутствие ПУ | ЦП №ЛЭОО004762 от 01.03.2023 | Установка ПУ | 2025 | 3-фазные трансформаторного включения | ЛЭООЭ0017265 | 17.01.2020 | УК НОВАТОР ООО | 481501 | Жилой дом ОДН - ЭУ00041750 | Включено | 01.02.2020 |  | ЮЖНЫЕ ЭЛЕКТРИЧЕСКИЕ СЕТИ/Левобережный/НОВО-ЛЕНИНО/РП 9, тяговая/004362/004361/ул.Р.Люксембург,19-21 | 0,4 КВольт | 98 |  | Включено с 01.02.2020 |  | ПУ отсутствует |  |  |  |  | ; 0 | 200/5 |  | ОДПУ | Иркутск (ЛбО) | АО "ИЭСК" - ЮЭС
1321 | ЛбО | г Иркутск, ул Розы Люксембург, дом № 136 А | Отсутствие ПУ | ЦП №ЛЭОО004762 от 01.03.2023 | Установка ПУ | 2025 | 3-фазные трансформаторного включения | ЛЭООЭ0017265 | 17.01.2020 | УК НОВАТОР ООО | 481938 | Жилой дом ОДН - ЭУ00041755 | Включено | 01.04.2020 |  | ЮЖНЫЕ ЭЛЕКТРИЧЕСКИЕ СЕТИ/Левобережный/НОВО-ЛЕНИНО/ТП-1090, 1707П/01168/011682/ул.Р.Люксембург,136 | 0,4 КВольт | 50 |  | Включено с 01.05.2020 |  | ПУ отсутствует |  |  |  |  | Т-0,66 ; 30 | 200/5 |  | ОДПУ | Иркутск (ЛбО) | АО "ИЭСК" - ЮЭС
1322 | ЛбО | г Иркутск, ул Розы Люксембург, дом № 136 Б | Отсутствие ПУ | ЦП №ЛЭОО004762 от 01.03.2023 | Установка ПУ | 2025 | 3-фазные трансформаторного включения | ЛЭООЭ0017265 | 17.01.2020 | УК НОВАТОР ООО | 481939 | Жилой дом ОДН - ЭУ00041756 | Включено | 01.04.2020 |  | ЮЖНЫЕ ЭЛЕКТРИЧЕСКИЕ СЕТИ/Левобережный/НОВО-ЛЕНИНО/ТП-1090, 1707П/01168/011682/ул.Р.Люксембург,136 | 0,4 КВольт | 50 |  | Включено с 01.05.2020 |  | ПУ отсутствует |  |  |  |  | ; 0 | 200/5 |  | ОДПУ | Иркутск (ЛбО) | АО "ИЭСК" - ЮЭС
1323 | ЛбО | г Иркутск, ул Розы Люксембург, дом № 136 В | Отсутствие ПУ | ЦП №ЛЭОО004762 от 01.03.2023 | Установка ПУ | 2025 | 3-фазные трансформаторного включения | ЛЭООЭ0017265 | 17.01.2020 | УК НОВАТОР ООО | 481940 | Жилой дом ОДН - ЭУ00041757 | Включено | 01.04.2020 |  | ЮЖНЫЕ ЭЛЕКТРИЧЕСКИЕ СЕТИ/Левобережный/НОВО-ЛЕНИНО/ТП-1090, 1707П/01168/011682/ул.Р.Люксембург,136 | 0,4 КВольт | 50 |  | Включено с 01.05.2020 |  | ПУ отсутствует |  |  |  |  | ; 0 | 200/5 |  | ОДПУ | Иркутск (ЛбО) | АО "ИЭСК" - ЮЭС
1324 | ЛбО | г Иркутск, ул Розы Люксембург, дом № 19 | Отсутствие ПУ | ЦП №ЛЭОО004749 от 01.03.2023 | Установка ПУ | 2025 | 3-фазные трансформаторного включения | ЛЭООЭ0020014 | 02.06.2021 | ОБЕРЕГ ООО УК | 481500 | Жилой дом ОДН - ЭУ00046284 | Включено | 01.04.2021 |  | ЮЖНЫЕ ЭЛЕКТРИЧЕСКИЕ СЕТИ/Левобережный/НОВО-ЛЕНИНО/РП 9, тяговая/004362/004361/ул.Р.Люксембург,19-21 | 0,4 КВольт | 104 |  | Включено с 01.05.2021 |  | ПУ отсутствует |  |  |  |  | ; 0 | 150/5 |  | ОДПУ | Иркутск (ЛбО) | АО "ИЭСК" - ЮЭС
1325 | ЛбО | г Иркутск, ул Розы Люксембург, дом № 138б | Отсутствие ПУ | ЦП №ЛЭОО004764 от 01.03.2023 | Установка ПУ | 2025 | 3-фазные трансформаторного включения | ЛЭООЭ0022954 | 01.02.2024 | УК РОДИНА ООО | 481946 | Жилой дом ОДН - ЭУ01018718 | Включено | 01.02.2024 | [5 empty] | Выключено с 01.02.2024 |  | ПУ отсутствует |  |  |  |  | ; 0 | 200/5 |  | ОДПУ | Иркутск (ЛбО) | АО "ИЭСК" - ЮЭС
1326 | ЛбО | г Иркутск, ул Розы Люксембург, дом № 138в | Отсутствие ПУ | ЦП №ЛЭОО004764 от 01.03.2023 | Установка ПУ | 2025 | 3-фазные трансформаторного включения | ЛЭООЭ0022954 | 01.02.2024 | УК РОДИНА ООО | 500841 | Жилой дом ОДН - ЭУ01018719 | Включено | 01.02.2024 |  | ЮЭС/Ленинский/Ново-Ленино/КЛ 6 кВ Ново-Ленино - яч.8 ТП-1090, ТП-1707п, РП-74 А/1168/1/гр.8 общежите |  |  |  | Включено с 01.02.2024 |  | ПУ отсутствует |  |  |  |  | ; 0 | 200/5 |  | ОДПУ | Иркутск (ЛбО) | АО "ИЭСК" - ЮЭС
1327 | ЛбО | р-н Иркутский, рп Маркова, ул Ромашковая, дом № 9 | Отсутствие ПУ | АЦП №ЛЭОО004781 от 6.05.24 | Установка ПУ | 2025 | 3-фазные трансформаторного включения | ИИООЭ0003798 | 05.07.2017 | УК ПАРТНЕР ООО | 311727 | *ОДН ЖК "Луговое" - ЭУ00400641 | Включено | 13.05.2016 |  | ЮЭС/Байкальский/Пивзавод/КЛ 10 кВ Пивзавод - яч.27 ТП-4577/4577 | 0,4 КВольт |  |  | Включено с 01.06.2020 |  | ПУ отсутствует |  |  |  |  | ; 0 | 200/5 |  | ОДПУ | Маркова (ЛбО) | АО "ИЭСК" - ЮЭС
1328 | ЛбО | р-н Иркутский, рп Маркова, ул Ромашковая, дом № 9 | Отсутствие ПУ | АЦП №ЛЭОО004781 от 6.05.24 | Установка ПУ | 2025 | 3-фазные трансформаторного включения | ИИООЭ0003798 | 05.07.2017 | УК ПАРТНЕР ООО | 311727 | *ОДН ЖК "Луговое" - ЭУ00400641 | Включено | 13.05.2016 |  | ЮЭС/Байкальский/Пивзавод/КЛ 10 кВ Пивзавод - яч.27 ТП-4577/4577 | 0,4 КВольт |  |  | Включено с 01.06.2020 |  | ПУ отсутствует |  |  |  |  | ; 0 | 200/5 |  | ОДПУ | Маркова (ЛбО) | АО "ИЭСК" - ЮЭС
1329 | ЛбО | р-н Иркутский, рп Маркова, ул Ромашковая, дом № 7 | Отсутствие ПУ | АЦП №ЛЭОО004781 от 6.05.24 | Установка ПУ | 2025 | 3-фазные трансформаторного включения | ИИООЭ0003798 | 05.07.2017 | УК ПАРТНЕР ООО | 311727 | *ОДН ЖК "Луговое" - ЭУ00400648 | Включено | 13.05.2016 |  | Филиал ОАО "ИЭСК" Южные Электрические Сети/Байкальский/Пивзавод/яч.27 ТП-4577/4577 | 0,4 КВольт |  |  | Выключено с 01.03.2020 |  | ПУ отсутствует |  |  |  |  | ; 0 | 200/5 |  | ОДПУ | Маркова (ЛбО) | АО "ИЭСК" - ЮЭС
1330 | ЛбО | р-н Иркутский, рп Маркова, ул Ромашковая, дом № 7 | Отсутствие ПУ | АЦП №ЛЭОО004781 от 6.05.24 | Установка ПУ | 2025 | 3-фазные трансформаторного включения | ИИООЭ0003798 | 05.07.2017 | УК ПАРТНЕР ООО | 311727 | *ОДН ЖК "Луговое" - ЭУ00400648 | Включено | 13.05.2016 |  | Филиал ОАО "ИЭСК" Южные Электрические Сети/Байкальский/Пивзавод/яч.27 ТП-4577/4577 | 0,4 КВольт |  |  | Выключено с 01.03.2020 |  | ПУ отсутствует |  |  |  |  | ; 0 | 200/5 |  | ОДПУ | Маркова (ЛбО) | АО "ИЭСК" - ЮЭС
1331 | ЛбО | г Иркутск, ул Румянцева, дом № 22 | Отсутствие ПУ | ЦП ЛЭОО004776 от 13.05.2024 | Установка ПУ | 2025 | 3-фазные трансформаторного включения | ИИООЭ0000610 | 15.03.2018 | ООО "УК "ЛЕВОБЕРЕЖНАЯ" | 307125 | ОДН жилого дома - ЭУ00113798 | Включено | 01.08.2012 |  | Филиал ОАО "ИЭСК" Южные Электрические Сети/Байкальский/Глазково/яч.45 РП-86п/РП-86 | 10 кВ | 1061 |  | Включено с 01.08.2017 |  | ПУ отсутствует |  |  |  |  | ; 0 | 250/5 |  | ОДПУ | Иркутск (ЛбО) | АО "ИЭСК" - ЮЭС
1332 | ЛбО | г Иркутск, ул Румянцева, дом № 22 | Отсутствие ПУ | ЦП ЛЭОО004776 от 13.05.2024 | Установка ПУ | 2025 | 3-фазные трансформаторного включения | ИИООЭ0000610 | 15.03.2018 | ООО "УК "ЛЕВОБЕРЕЖНАЯ" | 307125 | ОДН жилого дома - ЭУ00113798 | Включено | 01.08.2012 |  | Филиал ОАО "ИЭСК" Южные Электрические Сети/Байкальский/Глазково/яч.45 РП-86п/РП-86 | 10 кВ | 1061 |  | Включено с 01.08.2017 |  | ПУ отсутствует |  |  |  |  | ; 0 | 250/5 |  | ОДПУ | Иркутск (ЛбО) | АО "ИЭСК" - ЮЭС
1333 | ЛбО | г Иркутск, ул Румянцева, дом № 24 | Отсутствие ПУ | ЦП ЛЭОО004776 от 13.05.2024 | Установка ПУ | 2025 | 3-фазные трансформаторного включения | ИИООЭ0000610 | 15.03.2018 | ООО "УК "ЛЕВОБЕРЕЖНАЯ" | 307125 | ОДН жилого дома - ЭУ00113799 | Включено | 01.08.2012 |  | Филиал ОАО "ИЭСК" Южные Электрические Сети/Байкальский/Глазково/яч.45 РП-86п/РП-86 | 10 кВ | 1061 |  | Включено с 01.08.2017 |  | ПУ отсутствует |  |  |  |  | ; 0 | 250/5 |  | ОДПУ | Иркутск (ЛбО) | АО "ИЭСК" - ЮЭС
1334 | ЛбО | г Иркутск, ул Румянцева, дом № 24 | Отсутствие ПУ | ЦП ЛЭОО004776 от 13.05.2024 | Установка ПУ | 2025 | 3-фазные трансформаторного включения | ИИООЭ0000610 | 15.03.2018 | ООО "УК "ЛЕВОБЕРЕЖНАЯ" | 307125 | ОДН жилого дома - ЭУ00113799 | Включено | 01.08.2012 |  | Филиал ОАО "ИЭСК" Южные Электрические Сети/Байкальский/Глазково/яч.45 РП-86п/РП-86 | 10 кВ | 1061 |  | Включено с 01.08.2017 |  | ПУ отсутствует |  |  |  |  | ; 0 | 250/5 |  | ОДПУ | Иркутск (ЛбО) | АО "ИЭСК" - ЮЭС
1335 | ЛбО | г Иркутск, ул Румянцева, дом № 57 | Отсутствие ПУ | ЦП ЛЭОО004793 от 13.05.2024 | Установка ПУ | 2025 | 3-фазные трансформаторного включения | ИИООЭ0003142 | 21.11.2022 | ХК КОМСИСТЕМЫ ООО | 43306 | Жилой дом ОДН - ЭУ00110866 | Включено | 20.08.2012 |  | ЮЭС/Левобережный/Глазково/КВЛ 6 кВ Глазково - яч.20 ТП-412/399/1/гр.1 ул.Румянцева, 57 | 0,4 КВольт | 0.3 |  | Включено с 01.09.2012 |  | ПУ отсутствует |  |  |  |  | ; 0 | 150/5 |  | ОДПУ | Иркутск (ЛбО) | АО "ИЭСК" - ЮЭС
1336 | ЛбО | г Иркутск, ул Румянцева, дом № 15 | Отсутствие ПУ | ЦП ЛЭОО004830 от 13.05.2024 | Установка ПУ | 2025 | 3-фазные трансформаторного включения | ИИООЭ0003366 | 01.01.2017 | ООО "ЗАПАДНОЕ УПРАВЛЕНИЕ ЖКС" | 6472613 | Жилой дом Одн - ЭУ00221132 | Включено | 01.01.2015 |  | Филиал ОАО "ИЭСК" Южные Электрические Сети/Байкальский/Студенческая/яч.9 РП-38 А/1254/012542/Румянце | 0,4 КВольт | 38.6 |  | Выключено с 01.12.2017 |  | ПУ отсутствует |  |  |  |  | ; 0 | 250/5 |  | ОДПУ | Иркутск (ЛбО) | АО "ИЭСК" - ЮЭС
1337 | ЛбО | г Иркутск, ул Румянцева, дом № 15 | Отсутствие ПУ | ЦП ЛЭОО004830 от 13.05.2024 | Установка ПУ | 2025 | 3-фазные трансформаторного включения | ИИООЭ0003366 | 01.01.2017 | ООО "ЗАПАДНОЕ УПРАВЛЕНИЕ ЖКС" | 6472613 | Жилой дом Одн - ЭУ00221132 | Включено | 01.01.2015 |  | Филиал ОАО "ИЭСК" Южные Электрические Сети/Байкальский/Студенческая/яч.9 РП-38 А/1254/012542/Румянце | 0,4 КВольт | 38.6 |  | Выключено с 01.12.2017 |  | ПУ отсутствует |  |  |  |  | ; 0 | 250/5 |  | ОДПУ | Иркутск (ЛбО) | АО "ИЭСК" - ЮЭС
1338 | ЛбО | г Иркутск, ул Румянцева, дом № 15 | Отсутствие ПУ | ЦП ЛЭОО004830 от 13.05.2024 | Установка ПУ | 2025 | 3-фазные трансформаторного включения | ИИООЭ0003366 | 01.01.2017 | ООО "ЗАПАДНОЕ УПРАВЛЕНИЕ ЖКС" | 6472613 | Жилой дом Одн - ЭУ00221132 | Включено | 01.01.2015 |  | Филиал ОАО "ИЭСК" Южные Электрические Сети/Байкальский/Студенческая/яч.9 РП-38 А/1254/012542/Румянце | 0,4 КВольт | 38.6 |  | Выключено с 01.12.2017 |  | ПУ отсутствует |  |  |  |  | ; 0 | 250/5 |  | ОДПУ | Иркутск (ЛбО) | АО "ИЭСК" - ЮЭС
1339 | ЛбО | г Иркутск, ул Румянцева, дом № 26 | Отсутствие ПУ | АЦП №ЛЭОО004775 от 6.05.24 | Установка ПУ | 2025 | 3-фазные трансформаторного включения | ИИООЭ0003380 | 01.01.2017 | ООО "ЗАПАДНОЕ УПРАВЛЕНИЕ ЖКС" | 483206 | ОДН жилого дома - ЭУ01019214 | Включено | 01.01.2024 |  | ЮЖНЫЕ ЭЛЕКТРИЧЕСКИЕ СЕТИ/Байкальский/СТУДЕНЧЕСКАЯ/Студ-ТП1235А,ТП1237/014141 | 0,4 КВольт | 42 | ВРУ-0,4 кВ | Включено с 01.02.2024 |  | ПУ отсутствует |  |  |  |  | ; 0 | 250/5 |  | ОДПУ | Иркутск (ЛбО) | АО "ИЭСК" - ЮЭС
1340 | ЛбО | г Иркутск, ул Румянцева, дом № 26 | Отсутствие ПУ | АЦП №ЛЭОО004775 от 6.05.24 | Установка ПУ | 2025 | 3-фазные трансформаторного включения | ИИООЭ0003380 | 01.01.2017 | ООО "ЗАПАДНОЕ УПРАВЛЕНИЕ ЖКС" | 483206 | ОДН жилого дома - ЭУ01019214 | Включено | 01.01.2024 |  | ЮЖНЫЕ ЭЛЕКТРИЧЕСКИЕ СЕТИ/Байкальский/СТУДЕНЧЕСКАЯ/Студ-ТП1235А,ТП1237/014141 | 0,4 КВольт | 42 | ВРУ-0,4 кВ | Включено с 01.02.2024 |  | ПУ отсутствует |  |  |  |  | ; 0 | 250/5 |  | ОДПУ | Иркутск (ЛбО) | АО "ИЭСК" - ЮЭС
1341 | ЛбО | г Иркутск, ул Румянцева, дом № 39 | Отсутствие ПУ | ЦП ЛЭОО004854 от 07.05.2024 | Установка ПУ | 2025 | 3-фазные трансформаторного включения | ИИООЭ0015405 | 01.08.2018 | СТЕНСОР ООО УК | 15411 | Жилой дом ОДН - ЭУ00037737 | Включено | 01.08.2018 |  | ЮЖНЫЕ ЭЛЕКТРИЧЕСКИЕ СЕТИ/Байкальский/Глазково/яч.6 ТП-412/002871/002871/ВЛ Румянцева | 0,4 КВольт |  |  | Включено с 01.10.2018 |  | ПУ отсутствует |  |  |  |  | ; 0 | 150/5 |  | ОДПУ | Иркутск (ЛбО) | АО "ИЭСК" - ЮЭС
1342 | ЛбО | г Иркутск, б-р Рябикова, дом № 36/1 | Отсутствие ПУ | ЦП ЛЭОО004776 от 13.05.2024 | Установка ПУ | 2025 | 3-фазные трансформаторного включения | ИИООЭ0000610 | 15.03.2018 | ООО "УК "ЛЕВОБЕРЕЖНАЯ" | 483135 | ОДН жилого дома (ЖК "Вариант") - ЭУ00113800 | Включено | 18.02.2011 |  | Филиал ОАО "ИЭСК" Южные Электрические Сети/Байкальский/Мельниково/яч.20 ТП-2462 А | 0,4 КВольт | 1800 |  | Выключено с 01.11.2004 |  | ПУ отсутствует |  |  |  |  | ; 0 | 250/5 |  | ОДПУ | Иркутск (ЛбО) | АО "ИЭСК" - ЮЭС
1343 | ЛбО | г Иркутск, б-р Рябикова, дом № 36/1 | Отсутствие ПУ | ЦП ЛЭОО004776 от 13.05.2024 | Установка ПУ | 2025 | 3-фазные трансформаторного включения | ИИООЭ0000610 | 15.03.2018 | ООО "УК "ЛЕВОБЕРЕЖНАЯ" | 483135 | ОДН жилого дома (ЖК "Вариант") - ЭУ00113800 | Включено | 18.02.2011 |  | Филиал ОАО "ИЭСК" Южные Электрические Сети/Байкальский/Мельниково/яч.20 ТП-2462 А | 0,4 КВольт | 1800 |  | Выключено с 01.11.2004 |  | ПУ отсутствует |  |  |  |  | ; 0 | 250/5 |  | ОДПУ | Иркутск (ЛбО) | АО "ИЭСК" - ЮЭС
1344 | ЛбО | г Иркутск, б-р Рябикова, дом № 36/2 | Отсутствие ПУ | ЦП ЛЭОО004776 от 13.05.2024 | Установка ПУ | 2025 | 3-фазные трансформаторного включения | ИИООЭ0000610 | 15.03.2018 | ООО "УК "ЛЕВОБЕРЕЖНАЯ" | 483135 | ОДН жилого дома (ЖК "Вариант") - ЭУ00113801 | Включено | 18.02.2011 |  | Филиал ОАО "ИЭСК" Южные Электрические Сети/Байкальский/Мельниково/яч.20 ТП-2462 А | 0,4 КВольт | 1800 |  | Выключено с 01.11.2004 |  | ПУ отсутствует |  |  |  |  | ; 0 | 250/5 |  | ОДПУ | Иркутск (ЛбО) | АО "ИЭСК" - ЮЭС
1345 | ЛбО | г Иркутск, б-р Рябикова, дом № 36/2 | Отсутствие ПУ | ЦП ЛЭОО004776 от 13.05.2024 | Установка ПУ | 2025 | 3-фазные трансформаторного включения | ИИООЭ0000610 | 15.03.2018 | ООО "УК "ЛЕВОБЕРЕЖНАЯ" | 483135 | ОДН жилого дома (ЖК "Вариант") - ЭУ00113801 | Включено | 18.02.2011 |  | Филиал ОАО "ИЭСК" Южные Электрические Сети/Байкальский/Мельниково/яч.20 ТП-2462 А | 0,4 КВольт | 1800 |  | Выключено с 01.11.2004 |  | ПУ отсутствует |  |  |  |  | ; 0 | 250/5 |  | ОДПУ | Иркутск (ЛбО) | АО "ИЭСК" - ЮЭС
1346 | ЛбО | г Иркутск, б-р Рябикова, дом № 36/3 | Отсутствие ПУ | ЦП ЛЭОО004776 от 13.05.2024 | Установка ПУ | 2025 | 3-фазные трансформаторного включения | ИИООЭ0000610 | 15.03.2018 | ООО "УК "ЛЕВОБЕРЕЖНАЯ" | 483135 | ОДН жилого дома (ЖК "Вариант") - ЭУ00113802 | Включено | 18.02.2011 |  | Филиал ОАО "ИЭСК" Южные Электрические Сети/Байкальский/Мельниково/яч.20 ТП-2462 А | 0,4 КВольт | 1800 |  | Выключено с 01.11.2004 |  | ПУ отсутствует |  |  |  |  | ; 0 | 250/5 |  | ОДПУ | Иркутск (ЛбО) | АО "ИЭСК" - ЮЭС
1347 | ЛбО | г Иркутск, б-р Рябикова, дом № 36/3 | Отсутствие ПУ | ЦП ЛЭОО004776 от 13.05.2024 | Установка ПУ | 2025 | 3-фазные трансформаторного включения | ИИООЭ0000610 | 15.03.2018 | ООО "УК "ЛЕВОБЕРЕЖНАЯ" | 483135 | ОДН жилого дома (ЖК "Вариант") - ЭУ00113802 | Включено | 18.02.2011 |  | Филиал ОАО "ИЭСК" Южные Электрические Сети/Байкальский/Мельниково/яч.20 ТП-2462 А | 0,4 КВольт | 1800 |  | Выключено с 01.11.2004 |  | ПУ отсутствует |  |  |  |  | ; 0 | 250/5 |  | ОДПУ | Иркутск (ЛбО) | АО "ИЭСК" - ЮЭС
1348 | ЛбО | г Иркутск, б-р Рябикова, дом № 36/4 | Отсутствие ПУ | ЦП ЛЭОО004776 от 13.05.2024 | Установка ПУ | 2025 | 3-фазные трансформаторного включения | ИИООЭ0000610 | 15.03.2018 | ООО "УК "ЛЕВОБЕРЕЖНАЯ" | 483135 | ОДН жилого дома (ЖК "Вариант") - ЭУ00113803 | Включено | 18.02.2011 |  | Филиал ОАО "ИЭСК" Южные Электрические Сети/Байкальский/Мельниково/яч.20 ТП-2462 А | 0,4 КВольт | 1800 |  | Включено с 01.08.2017 |  | ПУ отсутствует |  |  |  |  | ; 0 | 250/5 |  | ОДПУ | Иркутск (ЛбО) | АО "ИЭСК" - ЮЭС
1349 | ЛбО | г Иркутск, б-р Рябикова, дом № 36/4 | Отсутствие ПУ | ЦП ЛЭОО004776 от 13.05.2024 | Установка ПУ | 2025 | 3-фазные трансформаторного включения | ИИООЭ0000610 | 15.03.2018 | ООО "УК "ЛЕВОБЕРЕЖНАЯ" | 483135 | ОДН жилого дома (ЖК "Вариант") - ЭУ00113803 | Включено | 18.02.2011 |  | Филиал ОАО "ИЭСК" Южные Электрические Сети/Байкальский/Мельниково/яч.20 ТП-2462 А | 0,4 КВольт | 1800 |  | Включено с 01.08.2017 |  | ПУ отсутствует |  |  |  |  | ; 0 | 250/5 |  | ОДПУ | Иркутск (ЛбО) | АО "ИЭСК" - ЮЭС
1350 | ЛбО | г Иркутск, б-р Рябикова, дом № 36/5 | Отсутствие ПУ | ЦП ЛЭОО004776 от 13.05.2024 | Установка ПУ | 2025 | 3-фазные трансформаторного включения | ИИООЭ0000610 | 15.03.2018 | ООО "УК "ЛЕВОБЕРЕЖНАЯ" | 483135 | ОДН жилого дома (ЖК "Вариант") - ЭУ00113804 | Включено | 18.02.2011 |  | Филиал ОАО "ИЭСК" Южные Электрические Сети/Байкальский/Мельниково/яч.20 ТП-2462 А | 0,4 КВольт | 1800 |  | Выключено с 01.11.2004 |  | ПУ отсутствует |  |  |  |  | ; 0 | 250/5 |  | ОДПУ | Иркутск (ЛбО) | АО "ИЭСК" - ЮЭС
1351 | ЛбО | г Иркутск, б-р Рябикова, дом № 36/5 | Отсутствие ПУ | ЦП ЛЭОО004776 от 13.05.2024 | Установка ПУ | 2025 | 3-фазные трансформаторного включения | ИИООЭ0000610 | 15.03.2018 | ООО "УК "ЛЕВОБЕРЕЖНАЯ" | 483135 | ОДН жилого дома (ЖК "Вариант") - ЭУ00113804 | Включено | 18.02.2011 |  | Филиал ОАО "ИЭСК" Южные Электрические Сети/Байкальский/Мельниково/яч.20 ТП-2462 А | 0,4 КВольт | 1800 |  | Выключено с 01.11.2004 |  | ПУ отсутствует |  |  |  |  | ; 0 | 250/5 |  | ОДПУ | Иркутск (ЛбО) | АО "ИЭСК" - ЮЭС
1352 | ЛбО | г Иркутск, б-р Рябикова, дом № 36/6 | Отсутствие ПУ | ЦП ЛЭОО004776 от 13.05.2024 | Установка ПУ | 2025 | 3-фазные трансформаторного включения | ИИООЭ0000610 | 15.03.2018 | ООО "УК "ЛЕВОБЕРЕЖНАЯ" | 483135 | ОДН жилого дома (ЖК "Вариант") - ЭУ00113805 | Включено | 18.02.2011 |  | Филиал ОАО "ИЭСК" Южные Электрические Сети/Байкальский/Мельниково/яч.20 ТП-2462 А | 0,4 КВольт | 1800 |  | Выключено с 01.11.2004 |  | ПУ отсутствует |  |  |  |  | ; 0 | 250/5 |  | ОДПУ | Иркутск (ЛбО) | АО "ИЭСК" - ЮЭС
1353 | ЛбО | г Иркутск, б-р Рябикова, дом № 36/6 | Отсутствие ПУ | ЦП ЛЭОО004776 от 13.05.2024 | Установка ПУ | 2025 | 3-фазные трансформаторного включения | ИИООЭ0000610 | 15.03.2018 | ООО "УК "ЛЕВОБЕРЕЖНАЯ" | 483135 | ОДН жилого дома (ЖК "Вариант") - ЭУ00113805 | Включено | 18.02.2011 |  | Филиал ОАО "ИЭСК" Южные Электрические Сети/Байкальский/Мельниково/яч.20 ТП-2462 А | 0,4 КВольт | 1800 |  | Выключено с 01.11.2004 |  | ПУ отсутствует |  |  |  |  | ; 0 | 250/5 |  | ОДПУ | Иркутск (ЛбО) | АО "ИЭСК" - ЮЭС
1354 | ЛбО | г Иркутск, б-р Рябикова, дом № 11 | Отсутствие ПУ | ЦП ЛЭОО004828 от 13.05.2024 | Установка ПУ | 2025 | 3-фазные трансформаторного включения | ИИООЭ0002593 | 27.01.2017 | ЖСК -21 | 5065962 | ОДН жилого дома - ЭУ00209186 | Включено | 01.01.2017 |  | ЮЖНЫЕ ЭЛЕКТРИЧЕСКИЕ СЕТИ/Байкальский/МЕЛЬНИКОВО-6/Мельниково-РП-27 А/008452 | 0,4 КВольт | 72 |  | Выключено с 01.12.2017 |  | ПУ отсутствует |  |  |  |  | ; 0 | 250/5 |  | ОДПУ | Иркутск (ЛбО) | АО "ИЭСК" - ЮЭС
1355 | ЛбО | г Иркутск, б-р Рябикова, дом № 11 | Отсутствие ПУ | ЦП ЛЭОО004828 от 13.05.2024 | Установка ПУ | 2025 | 3-фазные трансформаторного включения | ИИООЭ0002593 | 27.01.2017 | ЖСК -21 | 5065962 | ОДН жилого дома - ЭУ00209186 | Включено | 01.01.2017 |  | ЮЖНЫЕ ЭЛЕКТРИЧЕСКИЕ СЕТИ/Байкальский/МЕЛЬНИКОВО-6/Мельниково-РП-27 А/008452 | 0,4 КВольт | 72 |  | Выключено с 01.12.2017 |  | ПУ отсутствует |  |  |  |  | ; 0 | 250/5 |  | ОДПУ | Иркутск (ЛбО) | АО "ИЭСК" - ЮЭС
1356 | ЛбО | г Иркутск, б-р Рябикова, дом № 12б | Отсутствие ПУ | ЦП ЛЭОО004830 от 13.05.2024 | Установка ПУ | 2025 | 3-фазные трансформаторного включения | ИИООЭ0003366 | 01.01.2017 | ООО "ЗАПАДНОЕ УПРАВЛЕНИЕ ЖКС" | 61672962 | Жилой дом ОДн - ЭУ00221026 | Включено | 01.01.2015 |  | Филиал ОАО "ИЭСК" Южные Электрические Сети/Байкальский/Мельниково/яч.18 РП-49 Б/1068/2/гр.6 общ.Ради | 0,4 КВольт | 355 |  | Выключено с 02.09.2018 |  | ПУ отсутствует |  |  |  |  | ; 0 | 250/5 |  | ОДПУ | Иркутск (ЛбО) | АО "ИЭСК" - ЮЭС
1357 | ЛбО | г Иркутск, б-р Рябикова, дом № 12б | Отсутствие ПУ | ЦП ЛЭОО004830 от 13.05.2024 | Установка ПУ | 2025 | 3-фазные трансформаторного включения | ИИООЭ0003366 | 01.01.2017 | ООО "ЗАПАДНОЕ УПРАВЛЕНИЕ ЖКС" | 61672962 | Жилой дом ОДн - ЭУ00221026 | Включено | 01.01.2015 |  | Филиал ОАО "ИЭСК" Южные Электрические Сети/Байкальский/Мельниково/яч.18 РП-49 Б/1068/2/гр.6 общ.Ради | 0,4 КВольт | 355 |  | Выключено с 02.09.2018 |  | ПУ отсутствует |  |  |  |  | ; 0 | 250/5 |  | ОДПУ | Иркутск (ЛбО) | АО "ИЭСК" - ЮЭС
1358 | ЛбО | г Иркутск, б-р Рябикова, дом № 12б | Отсутствие ПУ | ЦП ЛЭОО004830 от 13.05.2024 | Установка ПУ | 2025 | 3-фазные трансформаторного включения | ИИООЭ0003366 | 01.01.2017 | ООО "ЗАПАДНОЕ УПРАВЛЕНИЕ ЖКС" | 61672962 | Жилой дом ОДн - ЭУ00221026 | Включено | 01.01.2015 |  | Филиал ОАО "ИЭСК" Южные Электрические Сети/Байкальский/Мельниково/яч.18 РП-49 Б/1068/2/гр.6 общ.Ради | 0,4 КВольт | 355 |  | Включено с 01.09.2018 |  | ПУ отсутствует |  |  |  |  | ; 0 | 250/5 |  | ОДПУ | Иркутск (ЛбО) | АО "ИЭСК" - ЮЭС
1359 | ЛбО | г Иркутск, б-р Рябикова, дом № 12б | Отсутствие ПУ | ЦП ЛЭОО004830 от 13.05.2024 | Установка ПУ | 2025 | 3-фазные трансформаторного включения | ИИООЭ0003366 | 01.01.2017 | ООО "ЗАПАДНОЕ УПРАВЛЕНИЕ ЖКС" | 61672962 | Жилой дом ОДн - ЭУ00221026 | Включено | 01.01.2015 |  | Филиал ОАО "ИЭСК" Южные Электрические Сети/Байкальский/Мельниково/яч.18 РП-49 Б/1068/2/гр.6 общ.Ради | 0,4 КВольт | 355 |  | Включено с 01.09.2018 |  | ПУ отсутствует |  |  |  |  | ; 0 | 250/5 |  | ОДПУ | Иркутск (ЛбО) | АО "ИЭСК" - ЮЭС
1360 | ЛбО | г Иркутск, б-р Рябикова, дом № 9 | Отсутствие ПУ | ЦП ЛЭОО004830 от 13.05.2024 | Установка ПУ | 2025 | 3-фазные трансформаторного включения | ИИООЭ0003366 | 01.01.2017 | ООО "ЗАПАДНОЕ УПРАВЛЕНИЕ ЖКС" | 9087386 | Жилой дом Одн - ЭУ00221086 | Включено | 01.12.2015 |  | Филиал ОАО "ИЭСК" Южные Электрические Сети/Байкальский/Мельниково 6/яч.42 РП-27"А"/845/2/Рябикова, 9 | 0,4 КВольт | 75 |  | Выключено с 01.04.2023 |  | ПУ отсутствует |  |  |  |  | ; 0 | 250/5 |  | ОДПУ | Иркутск (ЛбО) | АО "ИЭСК" - ЮЭС
1361 | ЛбО | г Иркутск, б-р Рябикова, дом № 9 | Отсутствие ПУ | ЦП ЛЭОО004830 от 13.05.2024 | Установка ПУ | 2025 | 3-фазные трансформаторного включения | ИИООЭ0003366 | 01.01.2017 | ООО "ЗАПАДНОЕ УПРАВЛЕНИЕ ЖКС" | 9087386 | Жилой дом Одн - ЭУ00221086 | Включено | 01.12.2015 |  | Филиал ОАО "ИЭСК" Южные Электрические Сети/Байкальский/Мельниково 6/яч.42 РП-27"А"/845/2/Рябикова, 9 | 0,4 КВольт | 75 |  | Выключено с 01.04.2023 |  | ПУ отсутствует |  |  |  |  | ; 0 | 250/5 |  | ОДПУ | Иркутск (ЛбО) | АО "ИЭСК" - ЮЭС
1362 | ЛбО | г Иркутск, б-р Рябикова, дом № 34а | Отсутствие ПУ | ЦП ЛЭОО004830 от 13.05.2024 | Установка ПУ | 2025 | 3-фазные трансформаторного включения | ИИООЭ0003366 | 01.01.2017 | ООО "ЗАПАДНОЕ УПРАВЛЕНИЕ ЖКС" | 9154951 | Жилой дом ОдН - ЭУ00221130 | Включено | 01.09.2016 |  | Филиал ОАО "ИЭСК" Южные Электрические Сети/Байкальский/Мельниково 6/яч.20 РП-27 Б/1076/1/б. Рябикова | 0,4 КВольт | 250 |  | Выключено с 01.04.2023 |  | ПУ отсутствует |  |  |  |  | ; 0 | 250/5 |  | ОДПУ | Иркутск (ЛбО) | АО "ИЭСК" - ЮЭС
1363 | ЛбО | г Иркутск, б-р Рябикова, дом № 34а | Отсутствие ПУ | ЦП ЛЭОО004830 от 13.05.2024 | Установка ПУ | 2025 | 3-фазные трансформаторного включения | ИИООЭ0003366 | 01.01.2017 | ООО "ЗАПАДНОЕ УПРАВЛЕНИЕ ЖКС" | 9154951 | Жилой дом ОдН - ЭУ00221130 | Включено | 01.09.2016 |  | Филиал ОАО "ИЭСК" Южные Электрические Сети/Байкальский/Мельниково 6/яч.20 РП-27 Б/1076/1/б. Рябикова | 0,4 КВольт | 250 |  | Выключено с 01.04.2023 |  | ПУ отсутствует |  |  |  |  | ; 0 | 250/5 |  | ОДПУ | Иркутск (ЛбО) | АО "ИЭСК" - ЮЭС
1364 | ЛбО | г Иркутск, б-р Рябикова, дом № 4 | Отсутствие ПУ | ЦП ЛЭОО004830 от 13.05.2024 | Установка ПУ | 2025 | 3-фазные трансформаторного включения | ИИООЭ0003366 | 01.01.2017 | ООО "ЗАПАДНОЕ УПРАВЛЕНИЕ ЖКС" | 65970 | Жилой дом Одн - ЭУ00221377 | Включено | 24.01.1997 |  | ЮЖНЫЕ ЭЛЕКТРИЧЕСКИЕ СЕТИ/Байкальский/МЕЛЬНИКОВО-6/Мельниково-РП-27 А/008452 | 0,4 КВольт | 126 | ВРУ-0,4 кВ в ж/д | Выключено с 01.11.2019 |  | ПУ отсутствует |  |  |  |  | ; 0 | 250/5 |  | ОДПУ | Иркутск (ЛбО) | АО "ИЭСК" - ЮЭС
1365 | ЛбО | г Иркутск, б-р Рябикова, дом № 4 | Отсутствие ПУ | ЦП ЛЭОО004830 от 13.05.2024 | Установка ПУ | 2025 | 3-фазные трансформаторного включения | ИИООЭ0003366 | 01.01.2017 | ООО "ЗАПАДНОЕ УПРАВЛЕНИЕ ЖКС" | 65970 | Жилой дом Одн - ЭУ00221377 | Включено | 24.01.1997 |  | ЮЖНЫЕ ЭЛЕКТРИЧЕСКИЕ СЕТИ/Байкальский/МЕЛЬНИКОВО-6/Мельниково-РП-27 А/008452 | 0,4 КВольт | 126 | ВРУ-0,4 кВ в ж/д | Выключено с 01.11.2019 |  | ПУ отсутствует |  |  |  |  | ; 0 | 250/5 |  | ОДПУ | Иркутск (ЛбО) | АО "ИЭСК" - ЮЭС
1366 | ЛбО | г Иркутск, б-р Рябикова, дом № 22а | Отсутствие ПУ | ЦП ЛЭОО004830 от 13.05.2024 | Установка ПУ | 2025 | 3-фазные трансформаторного включения | ИИООЭ0003366 | 01.01.2017 | ООО "ЗАПАДНОЕ УПРАВЛЕНИЕ ЖКС" | 266385 | Жилой дом ОДн - ЭУ00221394 | Включено | 01.01.2002 |  | ЮЖНЫЕ ЭЛЕКТРИЧЕСКИЕ СЕТИ/Байкальский/МЕЛЬНИКОВО-10/Мельниково-РП 25Б/011492 | 0,4 КВольт | 144 |  | Включено с 01.08.2023 |  | ПУ отсутствует |  |  |  |  | ; 0 | 250/5 |  | ОДПУ | Иркутск (ЛбО) | АО "ИЭСК" - ЮЭС
1367 | ЛбО | г Иркутск, б-р Рябикова, дом № 22а | Отсутствие ПУ | ЦП ЛЭОО004830 от 13.05.2024 | Установка ПУ | 2025 | 3-фазные трансформаторного включения | ИИООЭ0003366 | 01.01.2017 | ООО "ЗАПАДНОЕ УПРАВЛЕНИЕ ЖКС" | 266385 | Жилой дом ОДн - ЭУ00221394 | Включено | 01.01.2002 |  | ЮЖНЫЕ ЭЛЕКТРИЧЕСКИЕ СЕТИ/Байкальский/МЕЛЬНИКОВО-10/Мельниково-РП 25Б/011492 | 0,4 КВольт | 144 |  | Включено с 01.08.2023 |  | ПУ отсутствует |  |  |  |  | ; 0 | 250/5 |  | ОДПУ | Иркутск (ЛбО) | АО "ИЭСК" - ЮЭС
1368 | ЛбО | г Иркутск, б-р Рябикова, дом № 22а | Отсутствие ПУ | ЦП ЛЭОО004830 от 13.05.2024 | Установка ПУ | 2025 | 3-фазные трансформаторного включения | ИИООЭ0003366 | 01.01.2017 | ООО "ЗАПАДНОЕ УПРАВЛЕНИЕ ЖКС" | 266385 | Жилой дом ОДн - ЭУ00221394 | Включено | 01.01.2002 |  | ЮЖНЫЕ ЭЛЕКТРИЧЕСКИЕ СЕТИ/Байкальский/МЕЛЬНИКОВО-10/Мельниково-РП 25Б/011492 | 0,4 КВольт | 144 |  | Включено с 01.08.2023 |  | ПУ отсутствует |  |  |  |  | ; 0 | 250/5 |  | ОДПУ | Иркутск (ЛбО) | АО "ИЭСК" - ЮЭС
1369 | ЛбО | г Иркутск, б-р Рябикова, дом № 21а | Отсутствие ПУ | ЦП ЛЭОО004830 от 13.05.2024 | Установка ПУ | 2025 | 3-фазные трансформаторного включения | ИИООЭ0003366 | 01.01.2017 | ООО "ЗАПАДНОЕ УПРАВЛЕНИЕ ЖКС" | 269199 | Жилой дом ОДн - ЭУ00221573 | Включено | 12.07.1993 |  | ЮЖНЫЕ ЭЛЕКТРИЧЕСКИЕ СЕТИ/Байкальский/МЕЛЬНИКОВО-10/Мельниково-РП 25Б/011492 | 0,4 КВольт | 112 |  | Включено с 01.01.2017 |  | ПУ отсутствует |  |  |  |  | ; 0 | 250/5 |  | ОДПУ | Иркутск (ЛбО) | АО "ИЭСК" - ЮЭС
1370 | ЛбО | г Иркутск, б-р Рябикова, дом № 21а | Отсутствие ПУ | ЦП ЛЭОО004830 от 13.05.2024 | Установка ПУ | 2025 | 3-фазные трансформаторного включения | ИИООЭ0003366 | 01.01.2017 | ООО "ЗАПАДНОЕ УПРАВЛЕНИЕ ЖКС" | 269199 | Жилой дом ОДн - ЭУ00221573 | Включено | 12.07.1993 |  | ЮЖНЫЕ ЭЛЕКТРИЧЕСКИЕ СЕТИ/Байкальский/МЕЛЬНИКОВО-10/Мельниково-РП 25Б/011492 | 0,4 КВольт | 112 |  | Включено с 01.01.2017 |  | ПУ отсутствует |  |  |  |  | ; 0 | 250/5 |  | ОДПУ | Иркутск (ЛбО) | АО "ИЭСК" - ЮЭС
1371 | ЛбО | г Иркутск, б-р Рябикова, дом № 20 А | Отсутствие ПУ | ЦП ЛЭОО004830 от 13.05.2024 | Установка ПУ | 2025 | 3-фазные трансформаторного включения | ИИООЭ0003366 | 01.01.2017 | ООО "ЗАПАДНОЕ УПРАВЛЕНИЕ ЖКС" | 267845 | Жилой дом ОДн - ЭУ00221574 | Включено | 12.07.1993 |  | ЮЖНЫЕ ЭЛЕКТРИЧЕСКИЕ СЕТИ/Байкальский/МЕЛЬНИКОВО-10/Мельниково-РП 25А/900251 | 0,4 КВольт | 54 |  | Включено с 01.08.2023 |  | ПУ отсутствует |  |  |  |  | ; 0 | 250/5 |  | ОДПУ | Иркутск (ЛбО) | АО "ИЭСК" - ЮЭС
1372 | ЛбО | г Иркутск, б-р Рябикова, дом № 20 А | Отсутствие ПУ | ЦП ЛЭОО004830 от 13.05.2024 | Установка ПУ | 2025 | 3-фазные трансформаторного включения | ИИООЭ0003366 | 01.01.2017 | ООО "ЗАПАДНОЕ УПРАВЛЕНИЕ ЖКС" | 267845 | Жилой дом ОДн - ЭУ00221574 | Включено | 12.07.1993 |  | ЮЖНЫЕ ЭЛЕКТРИЧЕСКИЕ СЕТИ/Байкальский/МЕЛЬНИКОВО-10/Мельниково-РП 25А/900251 | 0,4 КВольт | 54 |  | Включено с 01.08.2023 |  | ПУ отсутствует |  |  |  |  | ; 0 | 250/5 |  | ОДПУ | Иркутск (ЛбО) | АО "ИЭСК" - ЮЭС
1373 | ЛбО | г Иркутск, б-р Рябикова, дом № 20 А | Отсутствие ПУ | ЦП ЛЭОО004830 от 13.05.2024 | Установка ПУ | 2025 | 3-фазные трансформаторного включения | ИИООЭ0003366 | 01.01.2017 | ООО "ЗАПАДНОЕ УПРАВЛЕНИЕ ЖКС" | 267845 | Жилой дом ОДн - ЭУ00221574 | Включено | 12.07.1993 |  | ЮЖНЫЕ ЭЛЕКТРИЧЕСКИЕ СЕТИ/Байкальский/МЕЛЬНИКОВО-10/Мельниково-РП 25А/900251 | 0,4 КВольт | 54 |  | Включено с 01.08.2023 |  | ПУ отсутствует |  |  |  |  | ; 0 | 250/5 |  | ОДПУ | Иркутск (ЛбО) | АО "ИЭСК" - ЮЭС
1374 | ЛбО | г Иркутск, б-р Рябикова, дом № 20 А | Отсутствие ПУ | ЦП ЛЭОО004830 от 13.05.2024 | Установка ПУ | 2025 | 3-фазные трансформаторного включения | ИИООЭ0003366 | 01.01.2017 | ООО "ЗАПАДНОЕ УПРАВЛЕНИЕ ЖКС" | 267845 | Жилой дом ОДн - ЭУ00221574 | Включено | 12.07.1993 |  | ЮЖНЫЕ ЭЛЕКТРИЧЕСКИЕ СЕТИ/Байкальский/МЕЛЬНИКОВО-10/Мельниково-РП 25А/900251 | 0,4 КВольт | 54 |  | Включено с 01.08.2023 |  | ПУ отсутствует |  |  |  |  | ; 0 | 250/5 |  | ОДПУ | Иркутск (ЛбО) | АО "ИЭСК" - ЮЭС
1375 | ЛбО | г Иркутск, б-р Рябикова, дом № 20 А | Отсутствие ПУ | ЦП ЛЭОО004830 от 13.05.2024 | Установка ПУ | 2025 | 3-фазные трансформаторного включения | ИИООЭ0003366 | 01.01.2017 | ООО "ЗАПАДНОЕ УПРАВЛЕНИЕ ЖКС" | 267845 | Жилой дом ОДн - ЭУ00221574 | Включено | 12.07.1993 |  | ЮЖНЫЕ ЭЛЕКТРИЧЕСКИЕ СЕТИ/Байкальский/МЕЛЬНИКОВО-10/Мельниково-РП 25А/900251 | 0,4 КВольт | 54 |  | Включено с 01.08.2023 |  | ПУ отсутствует |  |  |  |  | ; 0 | 250/5 |  | ОДПУ | Иркутск (ЛбО) | АО "ИЭСК" - ЮЭС
1376 | ЛбО | г Иркутск, б-р Рябикова, дом № 20 А | Отсутствие ПУ | ЦП ЛЭОО004830 от 13.05.2024 | Установка ПУ | 2025 | 3-фазные трансформаторного включения | ИИООЭ0003366 | 01.01.2017 | ООО "ЗАПАДНОЕ УПРАВЛЕНИЕ ЖКС" | 267845 | Жилой дом ОДн - ЭУ00221574 | Включено | 12.07.1993 |  | ЮЖНЫЕ ЭЛЕКТРИЧЕСКИЕ СЕТИ/Байкальский/МЕЛЬНИКОВО-10/Мельниково-РП 25А/900251 | 0,4 КВольт | 54 |  | Включено с 01.08.2023 |  | ПУ отсутствует |  |  |  |  | ; 0 | 250/5 |  | ОДПУ | Иркутск (ЛбО) | АО "ИЭСК" - ЮЭС
1377 | ЛбО | г Иркутск, б-р Рябикова, дом № 16а | Отсутствие ПУ | ЦП ЛЭОО004830 от 13.05.2024 | Установка ПУ | 2025 | 3-фазные трансформаторного включения | ИИООЭ0003366 | 01.01.2017 | ООО "ЗАПАДНОЕ УПРАВЛЕНИЕ ЖКС" | 206665 | Общежитие Одн - ЭУ00221502 | Включено | 26.07.2002 |  | ЮЖНЫЕ ЭЛЕКТРИЧЕСКИЕ СЕТИ/Байкальский/МЕЛЬНИКОВО-10/РП-49 Б/011392/011392/Общежитие, б. Рябикова, 16а | 0,4 КВольт | 385.4 |  | Выключено с 01.01.2019 |  | ПУ отсутствует |  |  |  |  | ; 0 | 250/5 |  | ОДПУ | Иркутск (ЛбО) | АО "ИЭСК" - ЮЭС
1378 | ЛбО | г Иркутск, б-р Рябикова, дом № 16а | Отсутствие ПУ | ЦП ЛЭОО004830 от 13.05.2024 | Установка ПУ | 2025 | 3-фазные трансформаторного включения | ИИООЭ0003366 | 01.01.2017 | ООО "ЗАПАДНОЕ УПРАВЛЕНИЕ ЖКС" | 206665 | Общежитие Одн - ЭУ00221502 | Включено | 26.07.2002 |  | ЮЖНЫЕ ЭЛЕКТРИЧЕСКИЕ СЕТИ/Байкальский/МЕЛЬНИКОВО-10/РП-49 Б/011392/011392/Общежитие, б. Рябикова, 16а | 0,4 КВольт | 385.4 |  | Выключено с 01.01.2019 |  | ПУ отсутствует |  |  |  |  | ; 0 | 250/5 |  | ОДПУ | Иркутск (ЛбО) | АО "ИЭСК" - ЮЭС
1379 | ЛбО | г Иркутск, б-р Рябикова, дом № 11Б, пом МКД | Отсутствие ПУ | АЦП №ЛЭОО004775 от 6.05.24 | Установка ПУ | 2025 | 3-фазные трансформаторного включения | ИИООЭ0003380 | 01.01.2017 | ООО "ЗАПАДНОЕ УПРАВЛЕНИЕ ЖКС" | 185822 | *ОДН жилого дома - ЭУ00227003 | Включено | 01.08.2017 |  | ЮЖНЫЕ ЭЛЕКТРИЧЕСКИЕ СЕТИ/Байкальский/МЕЛЬНИКОВО-10/РП-49 Б/011392 | 0,4 КВольт | 464 |  | Выключено с 01.07.2020 |  | ПУ отсутствует |  |  |  |  | ; 0 | 250/5 |  | ОДПУ | Иркутск (ЛбО) | АО "ИЭСК" - ЮЭС
1380 | ЛбО | г Иркутск, б-р Рябикова, дом № 11Б, пом МКД | Отсутствие ПУ | АЦП №ЛЭОО004775 от 6.05.24 | Установка ПУ | 2025 | 3-фазные трансформаторного включения | ИИООЭ0003380 | 01.01.2017 | ООО "ЗАПАДНОЕ УПРАВЛЕНИЕ ЖКС" | 185822 | *ОДН жилого дома - ЭУ00227003 | Включено | 01.08.2017 |  | ЮЖНЫЕ ЭЛЕКТРИЧЕСКИЕ СЕТИ/Байкальский/МЕЛЬНИКОВО-10/РП-49 Б/011392 | 0,4 КВольт | 464 |  | Выключено с 01.07.2020 |  | ПУ отсутствует |  |  |  |  | ; 0 | 250/5 |  | ОДПУ | Иркутск (ЛбО) | АО "ИЭСК" - ЮЭС
1381 | ЛбО | г Иркутск, б-р Рябикова, дом № 15 Б | Отсутствие ПУ | АЦП №ЛЭОО004775 от 6.05.24 | Установка ПУ | 2025 | 3-фазные трансформаторного включения | ИИООЭ0003380 | 01.01.2017 | ООО "ЗАПАДНОЕ УПРАВЛЕНИЕ ЖКС" | 90676232 | Жилой дом ОдН - ЭУ00227000 | Включено | 01.12.2015 |  | Филиал ОАО "ИЭСК" Южные Электрические Сети/Байкальский/Мельниково 6/КЛ 6 кВ Мельниково 6 - яч.22 РП- | 0,4 КВольт | 204 |  | Выключено с 01.12.2020 |  | ПУ отсутствует |  |  |  |  | ; 0 | 250/5 |  | ОДПУ | Иркутск (ЛбО) | АО "ИЭСК" - ЮЭС
1382 | ЛбО | г Иркутск, б-р Рябикова, дом № 15 Б | Отсутствие ПУ | АЦП №ЛЭОО004775 от 6.05.24 | Установка ПУ | 2025 | 3-фазные трансформаторного включения | ИИООЭ0003380 | 01.01.2017 | ООО "ЗАПАДНОЕ УПРАВЛЕНИЕ ЖКС" | 90676232 | Жилой дом ОдН - ЭУ00227000 | Включено | 01.12.2015 |  | Филиал ОАО "ИЭСК" Южные Электрические Сети/Байкальский/Мельниково 6/КЛ 6 кВ Мельниково 6 - яч.22 РП- | 0,4 КВольт | 204 |  | Выключено с 01.12.2020 |  | ПУ отсутствует |  |  |  |  | ; 0 | 250/5 |  | ОДПУ | Иркутск (ЛбО) | АО "ИЭСК" - ЮЭС
1383 | ЛбО | г Иркутск, б-р Рябикова, дом № 27 | Отсутствие ПУ | АЦП №ЛЭОО004775 от 6.05.24 | Установка ПУ | 2025 | 3-фазные трансформаторного включения | ИИООЭ0003380 | 01.01.2017 | ООО "ЗАПАДНОЕ УПРАВЛЕНИЕ ЖКС" | 6139892 | Жилой дом Одн - ЭУ00227054 | Включено | 01.10.2014 |  | ЮЖНЫЕ ЭЛЕКТРИЧЕСКИЕ СЕТИ/Байкальский/МЕЛЬНИКОВО-6/РП-27/009401/009401/дом 27 | 0,4 КВольт | 126 |  | Выключено с 01.07.2017 |  | ПУ отсутствует |  |  |  |  | ; 0 | 250/5 |  | ОДПУ | Иркутск (ЛбО) | АО "ИЭСК" - ЮЭС
1384 | ЛбО | г Иркутск, б-р Рябикова, дом № 27 | Отсутствие ПУ | АЦП №ЛЭОО004775 от 6.05.24 | Установка ПУ | 2025 | 3-фазные трансформаторного включения | ИИООЭ0003380 | 01.01.2017 | ООО "ЗАПАДНОЕ УПРАВЛЕНИЕ ЖКС" | 6139892 | Жилой дом Одн - ЭУ00227054 | Включено | 01.10.2014 |  | ЮЖНЫЕ ЭЛЕКТРИЧЕСКИЕ СЕТИ/Байкальский/МЕЛЬНИКОВО-6/РП-27/009401/009401/дом 27 | 0,4 КВольт | 126 |  | Выключено с 01.07.2017 |  | ПУ отсутствует |  |  |  |  | ; 0 | 250/5 |  | ОДПУ | Иркутск (ЛбО) | АО "ИЭСК" - ЮЭС
1385 | ЛбО | г Иркутск, б-р Рябикова, дом № 33 | Отсутствие ПУ | АЦП №ЛЭОО004775 от 6.05.24 | Установка ПУ | 2025 | 3-фазные трансформаторного включения | ИИООЭ0003380 | 01.01.2017 | ООО "ЗАПАДНОЕ УПРАВЛЕНИЕ ЖКС" | 9089535 | Жилой дом Одн - ЭУ00227134 | Включено | 01.11.2015 |  | Филиал ОАО "ИЭСК" Южные Электрические Сети/Байкальский/Мельниково 6/яч.34 РП-27 В/882/1/б. Рябикова, | 0,4 КВольт | 108 |  | Выключено с 01.02.2019 |  | ПУ отсутствует |  |  |  |  | ; 0 | 250/5 |  | ОДПУ | Иркутск (ЛбО) | АО "ИЭСК" - ЮЭС
1386 | ЛбО | г Иркутск, б-р Рябикова, дом № 33 | Отсутствие ПУ | АЦП №ЛЭОО004775 от 6.05.24 | Установка ПУ | 2025 | 3-фазные трансформаторного включения | ИИООЭ0003380 | 01.01.2017 | ООО "ЗАПАДНОЕ УПРАВЛЕНИЕ ЖКС" | 9089535 | Жилой дом Одн - ЭУ00227134 | Включено | 01.11.2015 |  | Филиал ОАО "ИЭСК" Южные Электрические Сети/Байкальский/Мельниково 6/яч.34 РП-27 В/882/1/б. Рябикова, | 0,4 КВольт | 108 |  | Выключено с 01.02.2019 |  | ПУ отсутствует |  |  |  |  | ; 0 | 250/5 |  | ОДПУ | Иркутск (ЛбО) | АО "ИЭСК" - ЮЭС
1387 | ЛбО | г Иркутск, б-р Рябикова, дом № 6а | Отсутствие ПУ | АЦП №ЛЭОО004775 от 6.05.24 | Установка ПУ | 2025 | 3-фазные трансформаторного включения | ИИООЭ0003380 | 01.01.2017 | ООО "ЗАПАДНОЕ УПРАВЛЕНИЕ ЖКС" | 9160203 | Жилой дом ОдН - ЭУ00227141 | Включено | 01.01.2016 |  | Филиал ОАО "ИЭСК" Южные Электрические Сети/Байкальский/Мельниково/РП-25"А"/1067/010671/Б.Рябикова 6а | 0,4 КВольт | 147 |  | Выключено с 01.03.2021 |  | ПУ отсутствует |  |  |  |  | ; 0 | 250/5 |  | ОДПУ | Иркутск (ЛбО) | АО "ИЭСК" - ЮЭС
1388 | ЛбО | г Иркутск, б-р Рябикова, дом № 6а | Отсутствие ПУ | АЦП №ЛЭОО004775 от 6.05.24 | Установка ПУ | 2025 | 3-фазные трансформаторного включения | ИИООЭ0003380 | 01.01.2017 | ООО "ЗАПАДНОЕ УПРАВЛЕНИЕ ЖКС" | 9160203 | Жилой дом ОдН - ЭУ00227141 | Включено | 01.01.2016 |  | Филиал ОАО "ИЭСК" Южные Электрические Сети/Байкальский/Мельниково/РП-25"А"/1067/010671/Б.Рябикова 6а | 0,4 КВольт | 147 |  | Выключено с 01.03.2021 |  | ПУ отсутствует |  |  |  |  | ; 0 | 250/5 |  | ОДПУ | Иркутск (ЛбО) | АО "ИЭСК" - ЮЭС
1389 | ЛбО | г Иркутск, б-р Рябикова, дом № 32а | Отсутствие ПУ | АЦП №ЛЭОО004775 от 6.05.24 | Установка ПУ | 2025 | 3-фазные трансформаторного включения | ИИООЭ0003380 | 01.01.2017 | ООО "ЗАПАДНОЕ УПРАВЛЕНИЕ ЖКС" | 9155018 | Жилой дом ОДн - ЭУ00227149 | Включено | 01.12.2015 |  | Филиал ОАО "ИЭСК" Южные Электрические Сети/Байкальский/Мельниково 6/яч.20 РП-27 Б/1076/1/б. Рябикова | 0,4 КВольт | 140 |  | Выключено с 01.10.2018 |  | ПУ отсутствует |  |  |  |  | ; 0 | 250/5 |  | ОДПУ | Иркутск (ЛбО) | АО "ИЭСК" - ЮЭС
1390 | ЛбО | г Иркутск, б-р Рябикова, дом № 32а | Отсутствие ПУ | АЦП №ЛЭОО004775 от 6.05.24 | Установка ПУ | 2025 | 3-фазные трансформаторного включения | ИИООЭ0003380 | 01.01.2017 | ООО "ЗАПАДНОЕ УПРАВЛЕНИЕ ЖКС" | 9155018 | Жилой дом ОДн - ЭУ00227149 | Включено | 01.12.2015 |  | Филиал ОАО "ИЭСК" Южные Электрические Сети/Байкальский/Мельниково 6/яч.20 РП-27 Б/1076/1/б. Рябикова | 0,4 КВольт | 140 |  | Выключено с 01.10.2018 |  | ПУ отсутствует |  |  |  |  | ; 0 | 250/5 |  | ОДПУ | Иркутск (ЛбО) | АО "ИЭСК" - ЮЭС
1391 | ЛбО | г Иркутск, б-р Рябикова, дом № 31б | Отсутствие ПУ | АЦП №ЛЭОО004775 от 6.05.24 | Установка ПУ | 2025 | 3-фазные трансформаторного включения | ИИООЭ0003380 | 01.01.2017 | ООО "ЗАПАДНОЕ УПРАВЛЕНИЕ ЖКС" | 172281 | Жилой дом Одн - ЭУ00227173 | Включено | 01.05.2008 |  | ЮЖНЫЕ ЭЛЕКТРИЧЕСКИЕ СЕТИ/Байкальский/МЕЛЬНИКОВО-6/Мельниково-РП-27 Б/010762 | 0,4 КВольт | 92.4 |  | Включено с 01.01.2021 |  | ПУ отсутствует |  |  |  |  | ; 0 | 250/5 |  | ОДПУ | Иркутск (ЛбО) | АО "ИЭСК" - ЮЭС
1392 | ЛбО | г Иркутск, б-р Рябикова, дом № 31б | Отсутствие ПУ | АЦП №ЛЭОО004775 от 6.05.24 | Установка ПУ | 2025 | 3-фазные трансформаторного включения | ИИООЭ0003380 | 01.01.2017 | ООО "ЗАПАДНОЕ УПРАВЛЕНИЕ ЖКС" | 172281 | Жилой дом Одн - ЭУ00227173 | Включено | 01.05.2008 |  | ЮЖНЫЕ ЭЛЕКТРИЧЕСКИЕ СЕТИ/Байкальский/МЕЛЬНИКОВО-6/Мельниково-РП-27 Б/010762 | 0,4 КВольт | 92.4 |  | Включено с 01.01.2021 |  | ПУ отсутствует |  |  |  |  | ; 0 | 250/5 |  | ОДПУ | Иркутск (ЛбО) | АО "ИЭСК" - ЮЭС
1393 | ЛбО | г Иркутск, б-р Рябикова, дом № 1в | Отсутствие ПУ | АЦП №ЛЭОО004775 от 6.05.24 | Установка ПУ | 2025 | 3-фазные трансформаторного включения | ИИООЭ0003380 | 01.01.2017 | ООО "ЗАПАДНОЕ УПРАВЛЕНИЕ ЖКС" | 66414 | Жилой дом ОДн - ЭУ00227274 | Включено | 01.02.2008 |  | ЮЖНЫЕ ЭЛЕКТРИЧЕСКИЕ СЕТИ/Байкальский/МЕЛЬНИКОВО-6/Мельниково-РП-27 А/003542 | 0,4 КВольт | 102 |  | Выключено с 01.11.2004 |  | ПУ отсутствует |  |  |  |  | ; 0 | 250/5 |  | ОДПУ | Иркутск (ЛбО) | АО "ИЭСК" - ЮЭС
1394 | ЛбО | г Иркутск, б-р Рябикова, дом № 1в | Отсутствие ПУ | АЦП №ЛЭОО004775 от 6.05.24 | Установка ПУ | 2025 | 3-фазные трансформаторного включения | ИИООЭ0003380 | 01.01.2017 | ООО "ЗАПАДНОЕ УПРАВЛЕНИЕ ЖКС" | 66414 | Жилой дом ОДн - ЭУ00227274 | Включено | 01.02.2008 |  | ЮЖНЫЕ ЭЛЕКТРИЧЕСКИЕ СЕТИ/Байкальский/МЕЛЬНИКОВО-6/Мельниково-РП-27 А/003542 | 0,4 КВольт | 102 |  | Выключено с 01.11.2004 |  | ПУ отсутствует |  |  |  |  | ; 0 | 250/5 |  | ОДПУ | Иркутск (ЛбО) | АО "ИЭСК" - ЮЭС
1395 | ЛбО | г Иркутск, б-р Рябикова, дом № 12 | Отсутствие ПУ | АЦП №ЛЭОО004775 от 6.05.24 | Установка ПУ | 2025 | 3-фазные трансформаторного включения | ИИООЭ0003380 | 01.01.2017 | ООО "ЗАПАДНОЕ УПРАВЛЕНИЕ ЖКС" | 65961 | Жилой дом ОДн - ЭУ00227277 | Включено | 24.01.1997 |  | ЮЖНЫЕ ЭЛЕКТРИЧЕСКИЕ СЕТИ/Байкальский/МЕЛЬНИКОВО-6/Мельниково-РП-27 А/008452 | 0,4 КВольт | 128 |  | Выключено с 01.08.2018 |  | ПУ отсутствует |  |  |  |  | ; 0 | 250/5 |  | ОДПУ | Иркутск (ЛбО) | АО "ИЭСК" - ЮЭС
1396 | ЛбО | г Иркутск, б-р Рябикова, дом № 12 | Отсутствие ПУ | АЦП №ЛЭОО004775 от 6.05.24 | Установка ПУ | 2025 | 3-фазные трансформаторного включения | ИИООЭ0003380 | 01.01.2017 | ООО "ЗАПАДНОЕ УПРАВЛЕНИЕ ЖКС" | 65961 | Жилой дом ОДн - ЭУ00227277 | Включено | 24.01.1997 |  | ЮЖНЫЕ ЭЛЕКТРИЧЕСКИЕ СЕТИ/Байкальский/МЕЛЬНИКОВО-6/Мельниково-РП-27 А/008452 | 0,4 КВольт | 128 |  | Выключено с 01.08.2018 |  | ПУ отсутствует |  |  |  |  | ; 0 | 250/5 |  | ОДПУ | Иркутск (ЛбО) | АО "ИЭСК" - ЮЭС
1397 | ЛбО | г Иркутск, б-р Рябикова, дом № 29 | Отсутствие ПУ | АЦП №ЛЭОО004775 от 6.05.24 | Установка ПУ | 2025 | 3-фазные трансформаторного включения | ИИООЭ0003380 | 01.01.2017 | ООО "ЗАПАДНОЕ УПРАВЛЕНИЕ ЖКС" | 163062 | Жилой дом ОДн - ЭУ00227280 | Включено | 24.01.1997 |  | ЮЖНЫЕ ЭЛЕКТРИЧЕСКИЕ СЕТИ/Байкальский/МЕЛЬНИКОВО-6/РП-27/009401 | 0,4 КВольт | 86 |  | Выключено с 01.03.2018 |  | ПУ отсутствует |  |  |  |  | ; 0 | 250/5 |  | ОДПУ | Иркутск (ЛбО) | АО "ИЭСК" - ЮЭС
1398 | ЛбО | г Иркутск, б-р Рябикова, дом № 29 | Отсутствие ПУ | АЦП №ЛЭОО004775 от 6.05.24 | Установка ПУ | 2025 | 3-фазные трансформаторного включения | ИИООЭ0003380 | 01.01.2017 | ООО "ЗАПАДНОЕ УПРАВЛЕНИЕ ЖКС" | 163062 | Жилой дом ОДн - ЭУ00227280 | Включено | 24.01.1997 |  | ЮЖНЫЕ ЭЛЕКТРИЧЕСКИЕ СЕТИ/Байкальский/МЕЛЬНИКОВО-6/РП-27/009401 | 0,4 КВольт | 86 |  | Выключено с 01.03.2018 |  | ПУ отсутствует |  |  |  |  | ; 0 | 250/5 |  | ОДПУ | Иркутск (ЛбО) | АО "ИЭСК" - ЮЭС
1399 | ЛбО | г Иркутск, б-р Рябикова, дом № 1а | Отсутствие ПУ | АЦП №ЛЭОО004775 от 6.05.24 | Установка ПУ | 2025 | 3-фазные трансформаторного включения | ИИООЭ0003380 | 01.01.2017 | ООО "ЗАПАДНОЕ УПРАВЛЕНИЕ ЖКС" | 81870 | Жилой дом Одн - ЭУ00227286 | Включено | 12.07.1993 |  | ЮЖНЫЕ ЭЛЕКТРИЧЕСКИЕ СЕТИ/Байкальский/МЕЛЬНИКОВО-6/Мельниково-РП-27 А/003542 | 0,4 КВольт | 180 |  | Выключено с 01.07.2019 |  | ПУ отсутствует |  |  |  |  | ; 0 | 250/5 |  | ОДПУ | Иркутск (ЛбО) | АО "ИЭСК" - ЮЭС
1400 | ЛбО | г Иркутск, б-р Рябикова, дом № 1а | Отсутствие ПУ | АЦП №ЛЭОО004775 от 6.05.24 | Установка ПУ | 2025 | 3-фазные трансформаторного включения | ИИООЭ0003380 | 01.01.2017 | ООО "ЗАПАДНОЕ УПРАВЛЕНИЕ ЖКС" | 81870 | Жилой дом Одн - ЭУ00227286 | Включено | 12.07.1993 |  | ЮЖНЫЕ ЭЛЕКТРИЧЕСКИЕ СЕТИ/Байкальский/МЕЛЬНИКОВО-6/Мельниково-РП-27 А/003542 | 0,4 КВольт | 180 |  | Выключено с 01.07.2019 |  | ПУ отсутствует |  |  |  |  | ; 0 | 250/5 |  | ОДПУ | Иркутск (ЛбО) | АО "ИЭСК" - ЮЭС
1401 | ЛбО | г Иркутск, б-р Рябикова, дом № 3а | Отсутствие ПУ | АЦП №ЛЭОО004775 от 6.05.24 | Установка ПУ | 2025 | 3-фазные трансформаторного включения | ИИООЭ0003380 | 01.01.2017 | ООО "ЗАПАДНОЕ УПРАВЛЕНИЕ ЖКС" | 82767 | Жилой дом Одн - ЭУ00227287 | Включено | 01.01.2008 |  | ЮЖНЫЕ ЭЛЕКТРИЧЕСКИЕ СЕТИ/Байкальский/МЕЛЬНИКОВО-10/РП-49 Б/010682 | 0,4 КВольт | 180 | ВРЩ-0,4 кВ в здании | Включено с 01.06.2019 |  | ПУ отсутствует |  |  |  |  | ; 0 | 250/5 |  | ОДПУ | Иркутск (ЛбО) | АО "ИЭСК" - ЮЭС
1402 | ЛбО | г Иркутск, б-р Рябикова, дом № 3а | Отсутствие ПУ | АЦП №ЛЭОО004775 от 6.05.24 | Установка ПУ | 2025 | 3-фазные трансформаторного включения | ИИООЭ0003380 | 01.01.2017 | ООО "ЗАПАДНОЕ УПРАВЛЕНИЕ ЖКС" | 82767 | Жилой дом Одн - ЭУ00227287 | Включено | 01.01.2008 |  | ЮЖНЫЕ ЭЛЕКТРИЧЕСКИЕ СЕТИ/Байкальский/МЕЛЬНИКОВО-10/РП-49 Б/010682 | 0,4 КВольт | 180 | ВРЩ-0,4 кВ в здании | Включено с 01.06.2019 |  | ПУ отсутствует |  |  |  |  | ; 0 | 250/5 |  | ОДПУ | Иркутск (ЛбО) | АО "ИЭСК" - ЮЭС
1403 | ЛбО | г Иркутск, б-р Рябикова, дом № 20б | Отсутствие ПУ | АЦП №ЛЭОО004775 от 6.05.24 | Установка ПУ | 2025 | 3-фазные трансформаторного включения | ИИООЭ0003380 | 01.01.2017 | ООО "ЗАПАДНОЕ УПРАВЛЕНИЕ ЖКС" | 288635 | Жилой дом ОДн - ЭУ00227454 | Включено | 01.02.2008 |  | ЮЖНЫЕ ЭЛЕКТРИЧЕСКИЕ СЕТИ/Байкальский/МЕЛЬНИКОВО-10/Мельниково-РП 25А/900251 | 0,4 КВольт | 62 | ВРЩ-0,4 кВ в здании | Включено с 01.01.2008 |  | ПУ отсутствует |  |  |  |  | ; 0 | 250/5 |  | ОДПУ | Иркутск (ЛбО) | АО "ИЭСК" - ЮЭС
1404 | ЛбО | г Иркутск, б-р Рябикова, дом № 20б | Отсутствие ПУ | АЦП №ЛЭОО004775 от 6.05.24 | Установка ПУ | 2025 | 3-фазные трансформаторного включения | ИИООЭ0003380 | 01.01.2017 | ООО "ЗАПАДНОЕ УПРАВЛЕНИЕ ЖКС" | 288635 | Жилой дом ОДн - ЭУ00227454 | Включено | 01.02.2008 |  | ЮЖНЫЕ ЭЛЕКТРИЧЕСКИЕ СЕТИ/Байкальский/МЕЛЬНИКОВО-10/Мельниково-РП 25А/900251 | 0,4 КВольт | 62 | ВРЩ-0,4 кВ в здании | Включено с 01.01.2008 |  | ПУ отсутствует |  |  |  |  | ; 0 | 250/5 |  | ОДПУ | Иркутск (ЛбО) | АО "ИЭСК" - ЮЭС
1405 | ЛбО | г Иркутск, б-р Рябикова, дом № 32б | Отсутствие ПУ | АЦП №ЛЭОО004775 от 6.05.24 | Установка ПУ | 2025 | 3-фазные трансформаторного включения | ИИООЭ0003380 | 01.01.2017 | ООО "ЗАПАДНОЕ УПРАВЛЕНИЕ ЖКС" | 178862 | Жилой дом ОДн - ЭУ00227459 | Включено | 01.02.2008 |  | ЮЖНЫЕ ЭЛЕКТРИЧЕСКИЕ СЕТИ/Байкальский/МЕЛЬНИКОВО-6/Мельниково-РП-27 Б/010762 | 0,4 КВольт | 140 |  | Выключено с 01.11.2004 |  | ПУ отсутствует |  |  |  |  | ; 0 | 250/5 |  | ОДПУ | Иркутск (ЛбО) | АО "ИЭСК" - ЮЭС
1406 | ЛбО | г Иркутск, б-р Рябикова, дом № 32б | Отсутствие ПУ | АЦП №ЛЭОО004775 от 6.05.24 | Установка ПУ | 2025 | 3-фазные трансформаторного включения | ИИООЭ0003380 | 01.01.2017 | ООО "ЗАПАДНОЕ УПРАВЛЕНИЕ ЖКС" | 178862 | Жилой дом ОДн - ЭУ00227459 | Включено | 01.02.2008 |  | ЮЖНЫЕ ЭЛЕКТРИЧЕСКИЕ СЕТИ/Байкальский/МЕЛЬНИКОВО-6/Мельниково-РП-27 Б/010762 | 0,4 КВольт | 140 |  | Выключено с 01.11.2004 |  | ПУ отсутствует |  |  |  |  | ; 0 | 250/5 |  | ОДПУ | Иркутск (ЛбО) | АО "ИЭСК" - ЮЭС
1407 | ЛбО | г Иркутск, б-р Рябикова, дом № 7а | Отсутствие ПУ | АЦП №ЛЭОО004775 от 6.05.24 | Установка ПУ | 2025 | 3-фазные трансформаторного включения | ИИООЭ0003380 | 01.01.2017 | ООО "ЗАПАДНОЕ УПРАВЛЕНИЕ ЖКС" | 171465 | Жилой дом Одн - ЭУ00227460 | Включено | 01.03.2008 |  | ЮЖНЫЕ ЭЛЕКТРИЧЕСКИЕ СЕТИ/Байкальский/МЕЛЬНИКОВО-10/РП-49 Б/010682 | 0,4 КВольт | 72 |  | Включено с 01.06.2019 |  | ПУ отсутствует |  |  |  |  | ; 0 | 250/5 |  | ОДПУ | Иркутск (ЛбО) | АО "ИЭСК" - ЮЭС
1408 | ЛбО | г Иркутск, б-р Рябикова, дом № 7а | Отсутствие ПУ | АЦП №ЛЭОО004775 от 6.05.24 | Установка ПУ | 2025 | 3-фазные трансформаторного включения | ИИООЭ0003380 | 01.01.2017 | ООО "ЗАПАДНОЕ УПРАВЛЕНИЕ ЖКС" | 171465 | Жилой дом Одн - ЭУ00227460 | Включено | 01.03.2008 |  | ЮЖНЫЕ ЭЛЕКТРИЧЕСКИЕ СЕТИ/Байкальский/МЕЛЬНИКОВО-10/РП-49 Б/010682 | 0,4 КВольт | 72 |  | Включено с 01.06.2019 |  | ПУ отсутствует |  |  |  |  | ; 0 | 250/5 |  | ОДПУ | Иркутск (ЛбО) | АО "ИЭСК" - ЮЭС
1409 | ЛбО | г Иркутск, б-р Рябикова, дом № 10 (б/с 1,2) | Отсутствие ПУ | ЦП ЛЭОО004850 от 07.05.2024 | Установка ПУ | 2025 | 3-фазные трансформаторного включения | ИИООЭ0016215 | 03.05.2023 | ОРИЕНТАЛЬ ООО | 965968 | *ОДН жилого дома - ЭУ00095761 | Включено | 01.05.2017 |  | Филиал ОАО "ИЭСК" Южные Электрические Сети/Байкальский/Мельниково 6/яч.42 РП-27"А"/845/2/Рябикова, 1 | 0,4 КВольт | 144 |  | Выключено с 01.10.2020 |  | ПУ отсутствует |  |  |  |  | ; 0 | 250/5 |  | ОДПУ | Иркутск (ЛбО) | АО "ИЭСК" - ЮЭС
1410 | ЛбО | г Иркутск, б-р Рябикова, дом № 10 (б/с 1,2) | Отсутствие ПУ | ЦП ЛЭОО004850 от 07.05.2024 | Установка ПУ | 2025 | 3-фазные трансформаторного включения | ИИООЭ0016215 | 03.05.2023 | ОРИЕНТАЛЬ ООО | 965968 | *ОДН жилого дома - ЭУ00095761 | Включено | 01.05.2017 |  | Филиал ОАО "ИЭСК" Южные Электрические Сети/Байкальский/Мельниково 6/яч.42 РП-27"А"/845/2/Рябикова, 1 | 0,4 КВольт | 144 |  | Выключено с 01.10.2020 |  | ПУ отсутствует |  |  |  |  | ; 0 | 250/5 |  | ОДПУ | Иркутск (ЛбО) | АО "ИЭСК" - ЮЭС
1411 | ЛбО | г Иркутск, б-р Рябикова, дом № 1 Д, б/с 2 | Отсутствие ПУ | ЦП ЛЭОО004840 от 30.04.2024 | Установка ПУ | 2025 | 3-фазные трансформаторного включения | ЛЭООЭ0022512 | 23.06.2023 | ООО "УК" | 482204 | ОДН жилого дома - ЭУ01009160 | Включено | 02.06.2023 |  | ЮЖНЫЕ ЭЛЕКТРИЧЕСКИЕ СЕТИ/Байкальский/МЕЛЬНИКОВО-6/Мельниково-РП-27 Б/003542 | 0,4 КВольт | 137 |  | Включено с 01.06.2023 |  | ПУ отсутствует |  |  |  |  | ; 0 | 250/5 |  | ОДПУ | Иркутск (ЛбО) | АО "ИЭСК" - ЮЭС
1412 | ЛбО | г Иркутск, б-р Рябикова, дом № 1 Д, б/с 2 | Отсутствие ПУ | ЦП ЛЭОО004840 от 30.04.2024 | Установка ПУ | 2025 | 3-фазные трансформаторного включения | ЛЭООЭ0022512 | 23.06.2023 | ООО "УК" | 482204 | ОДН жилого дома - ЭУ01009160 | Включено | 02.06.2023 |  | ЮЖНЫЕ ЭЛЕКТРИЧЕСКИЕ СЕТИ/Байкальский/МЕЛЬНИКОВО-6/Мельниково-РП-27 Б/003542 | 0,4 КВольт | 137 |  | Включено с 01.06.2023 |  | ПУ отсутствует |  |  |  |  | ; 0 | 250/5 |  | ОДПУ | Иркутск (ЛбО) | АО "ИЭСК" - ЮЭС
1413 | ЛбО | г Иркутск, б-р Рябикова, дом № 1 Ж, б/с 1,3,4 | Отсутствие ПУ | ЦП ЛЭОО004840 от 30.04.2024 | Установка ПУ | 2025 | 3-фазные трансформаторного включения | ЛЭООЭ5012306 | 24.10.2019 | ООО "УК" | 482205 | ОДН жилого дома - ЭУ01010400 | Включено | 01.07.2023 |  |  |  | 257 |  | Включено с 01.07.2023 |  | ПУ отсутствует |  |  |  |  | ; 0 | 250/5 |  | ОДПУ | Иркутск (ЛбО) | АО "ИЭСК" - ЮЭС
1414 | ЛбО | г Иркутск, б-р Рябикова, дом № 1 Ж, б/с 1,3,4 | Отсутствие ПУ | ЦП ЛЭОО004840 от 30.04.2024 | Установка ПУ | 2025 | 3-фазные трансформаторного включения | ЛЭООЭ5012306 | 24.10.2019 | ООО "УК" | 482205 | ОДН жилого дома - ЭУ01010400 | Включено | 01.07.2023 |  |  |  | 257 |  | Включено с 01.07.2023 |  | ПУ отсутствует |  |  |  |  | ; 0 | 250/5 |  | ОДПУ | Иркутск (ЛбО) | АО "ИЭСК" - ЮЭС
1415 | ЛбО | г Иркутск, б-р Рябикова, дом № 31 А | Отсутствие ПУ | ЦП ЛЭОО004840 от 30.04.2024 | Установка ПУ | 2025 | 3-фазные трансформаторного включения | ЛЭООЭ5012306 | 24.10.2019 | ООО "УК" | 307765 | ОДН жилого дома - ЭУ01013860 | Включено | 01.10.2023 | МУП "ТЭСИ" | ЮЭС/Байкальский/Мельниково/КЛ 10 кВ Мельниково - яч.19 РП-49 А/2978 | 0,4 КВольт |  |  | Включено с 01.10.2023 |  | ПУ отсутствует |  |  |  |  | ; 0 | 250/5 |  | ОДПУ | Иркутск (ЛбО) | АО "ИЭСК" - ЮЭС
1416 | ЛбО | г Иркутск, б-р Рябикова, дом № 31 А | Отсутствие ПУ | ЦП ЛЭОО004840 от 30.04.2024 | Установка ПУ | 2025 | 3-фазные трансформаторного включения | ЛЭООЭ5012306 | 24.10.2019 | ООО "УК" | 307765 | ОДН жилого дома - ЭУ01013860 | Включено | 01.10.2023 | МУП "ТЭСИ" | ЮЭС/Байкальский/Мельниково/КЛ 10 кВ Мельниково - яч.19 РП-49 А/2978 | 0,4 КВольт |  |  | Включено с 01.10.2023 |  | ПУ отсутствует |  |  |  |  | ; 0 | 250/5 |  | ОДПУ | Иркутск (ЛбО) | АО "ИЭСК" - ЮЭС
1417 | ЛбО | г Иркутск, б-р Рябикова, дом № 51 | Отсутствие ПУ | ЦП ЛЭОО004845 от 30.04.2024 | Установка ПУ | 2025 | 3-фазные трансформаторного включения | ПЭООЭ0016867 | 26.03.2020 | УК СИРИУС ООО | 5069331 | Жилой дом ОДН - ЭУ01018126 | Включено | 01.01.2024 |  | Филиал ОАО "ИЭСК" Южные Электрические Сети/Байкальский/Мельниково 6/яч.34 РП-27 В/846/1/Дом 50,в/у 1 | 0,4 КВольт | 94 |  | Включено с 01.01.2024 |  | ПУ отсутствует |  |  |  |  | ; 0 | 250/5 |  | ОДПУ | Иркутск (ЛбО) | АО "ИЭСК" - ЮЭС
1418 | ЛбО | г Иркутск, б-р Рябикова, дом № 51 | Отсутствие ПУ | ЦП ЛЭОО004845 от 30.04.2024 | Установка ПУ | 2025 | 3-фазные трансформаторного включения | ПЭООЭ0016867 | 26.03.2020 | УК СИРИУС ООО | 5069331 | Жилой дом ОДН - ЭУ01018126 | Включено | 01.01.2024 |  | Филиал ОАО "ИЭСК" Южные Электрические Сети/Байкальский/Мельниково 6/яч.34 РП-27 В/846/1/Дом 50,в/у 1 | 0,4 КВольт | 94 |  | Включено с 01.01.2024 |  | ПУ отсутствует |  |  |  |  | ; 0 | 250/5 |  | ОДПУ | Иркутск (ЛбО) | АО "ИЭСК" - ЮЭС
1419 | ЛбО | г Иркутск, ул Сеченова, дом № 7 | Отсутствие ПУ | ЦП ЛЭОО004815 от 13.05.2024 | Установка ПУ | 2025 | 3-фазные трансформаторного включения | ИИООЭ0000767 | 01.02.2017 | АО "ВОСТОЧНОЕ УПРАВЛЕНИЕ ЖИЛИЩНО-КОММУНАЛЬНЫМИ СИСТЕМАМИ" | 58275 | ОДН жилого дома - ЭУ00331340 | Включено | 01.04.2017 |  | ЮЖНЫЕ ЭЛЕКТРИЧЕСКИЕ СЕТИ/Байкальский/СПУТНИК/ТП-46,1096/000101 | 0,4 КВольт | 20 | ВРУ-0,4 кВ | Включено с 01.04.2017 |  | ПУ отсутствует |  |  |  |  | ; 0 | 150/5 |  | ОДПУ | Иркутск (ЛбО) | АО "ИЭСК" - ЮЭС
1420 | ЛбО | г Иркутск, ул Театральная, дом № 16 | Отсутствие ПУ | ЦП ЛЭОО004815 от 13.05.2024 | Установка ПУ | 2025 | 3-фазные трансформаторного включения | ИИООЭ0000767 | 01.02.2017 | АО "ВОСТОЧНОЕ УПРАВЛЕНИЕ ЖИЛИЩНО-КОММУНАЛЬНЫМИ СИСТЕМАМИ" | 673665 | *ОДН жилого дома - ЭУ00330989 | Включено | 01.03.2018 |  | Филиал ОАО "ИЭСК" Южные Электрические Сети/Байкальский/Спутник/яч.14 РП-40 А/48 | 0,4 КВольт | 18 |  | Включено с 01.02.2019 |  | ПУ отсутствует |  |  |  |  | ; 0 | 150/5 |  | ОДПУ | Иркутск (ЛбО) | АО "ИЭСК" - ЮЭС
1421 | ЛбО | г Иркутск, ул Театральная, дом № 14 | Отсутствие ПУ | ЦП ЛЭОО004815 от 13.05.2024 | Установка ПУ | 2025 | 3-фазные трансформаторного включения | ИИООЭ0000767 | 01.02.2017 | АО "ВОСТОЧНОЕ УПРАВЛЕНИЕ ЖИЛИЩНО-КОММУНАЛЬНЫМИ СИСТЕМАМИ" | 673664 | *ОДН жилого дома - ЭУ00331344 | Выключено | 01.04.2017 |  | ЮЖНЫЕ ЭЛЕКТРИЧЕСКИЕ СЕТИ/Байкальский/СПУТНИК/Спутник-РП40А/000481 | 0,4 КВольт | 23 |  | Выключено с 01.11.2018 |  | ПУ отсутствует |  |  |  |  | ; 0 | 150/5 |  | ОДПУ | Иркутск (ЛбО) | АО "ИЭСК" - ЮЭС
1422 | ЛбО | г Иркутск, ул Театральная, дом № 18 | Отсутствие ПУ | ЦП ЛЭОО004815 от 13.05.2024 | Установка ПУ | 2025 | 3-фазные трансформаторного включения | ИИООЭ0000767 | 01.02.2017 | АО "ВОСТОЧНОЕ УПРАВЛЕНИЕ ЖИЛИЩНО-КОММУНАЛЬНЫМИ СИСТЕМАМИ" | 673666 | *ОДН жилого дома - ЭУ00331346 | Включено | 01.04.2017 |  | ЮЖНЫЕ ЭЛЕКТРИЧЕСКИЕ СЕТИ/Байкальский/СПУТНИК/Спутник-РП40А/000481/000481/ВЛ 0,4кВ ул. Якоби, Аносова | 0,4 КВольт | 23 |  | Выключено с 01.11.2018 |  | ПУ отсутствует |  |  |  |  | ; 0 | 150/5 |  | ОДПУ | Иркутск (ЛбО) | АО "ИЭСК" - ЮЭС
1423 | ЛбО | г Иркутск, ул Театральная, дом № 12 А | Отсутствие ПУ | ЦП ЛЭОО004815 от 13.05.2024 | Установка ПУ | 2025 | 3-фазные трансформаторного включения | ИИООЭ0000767 | 01.02.2017 | АО "ВОСТОЧНОЕ УПРАВЛЕНИЕ ЖИЛИЩНО-КОММУНАЛЬНЫМИ СИСТЕМАМИ" | 73397 | ОДН жилого дома - ЭУ00331343 | Включено | 01.04.2017 |  | ЮЖНЫЕ ЭЛЕКТРИЧЕСКИЕ СЕТИ/Байкальский/СПУТНИК/Спутник-РП40Б/ТП1481 | 0,4 КВольт | 12 | ВРУ-0,4 кВ | Включено с 01.04.2017 |  | ПУ отсутствует |  |  |  |  | ; 0 | 150/5 |  | ОДПУ | Иркутск (ЛбО) | АО "ИЭСК" - ЮЭС
1424 | ЛбО | г Иркутск, ул Театральная, дом № 16а | Отсутствие ПУ | ЦП ЛЭОО004793 от 13.05.2024 | Установка ПУ | 2025 | 3-фазные трансформаторного включения | ИИООЭ0003142 | 21.11.2022 | ХК КОМСИСТЕМЫ ООО | 673402 | Жилой дом ОДН - ЭУ00110600 | Включено | 01.02.2021 |  | ЮЖНЫЕ ЭЛЕКТРИЧЕСКИЕ СЕТИ/Байкальский/СПУТНИК/Спутник-РП40А/000481/000481/ВЛ 0,4кВ ул. Якоби, Аносова | 0,4 КВольт | 23 |  | Включено с 01.02.2021 |  | ПУ отсутствует |  |  |  |  | ; 0 | 150/5 |  | ОДПУ | Иркутск (ЛбО) | АО "ИЭСК" - ЮЭС
1425 | ЛбО | г Иркутск, ул Театральная, дом № 20 (Якоби, дом № 20) | Отсутствие ПУ | ЦП ЛЭОО004793 от 13.05.2024 | Установка ПУ | 2025 | 3-фазные трансформаторного включения | ИИООЭ0003142 | 21.11.2022 | ХК КОМСИСТЕМЫ ООО | 699608 | Жилой дом ОДН - ЭУ00110632 | Включено | 01.02.2021 |  | ЮЖНЫЕ ЭЛЕКТРИЧЕСКИЕ СЕТИ/Байкальский/СТУДЕНЧЕСКАЯ/яч.22 ТП-614 ТП-610/011142/011142 |  |  |  | Включено с 01.02.2021 |  | ПУ отсутствует |  |  |  |  | ; 0 | 150/5 |  | ОДПУ | Иркутск (ЛбО) | АО "ИЭСК" - ЮЭС
1426 | ЛбО | г Иркутск, ул Театральная, дом № 7 | Отсутствие ПУ | АЦП №ЛЭОО004812 | Установка ПУ | 2025 | 3-фазные трансформаторного включения | ИИООЭ0013300 | 26.01.2017 | УК СМС ООО | 285415 | Жилой дом ОДН - ЭУ01011617 | Включено | 01.08.2023 |  | ЮЖНЫЕ ЭЛЕКТРИЧЕСКИЕ СЕТИ/Байкальский/ЕРШИ/ТП-2064/010281 | 0,4 КВольт | 105 | РЩ-0,4 кВ | Включено с 01.08.2023 |  | ПУ отсутствует |  |  |  |  | ; 0 | 250/5 |  | ОДПУ | Иркутск (ЛбО) | АО "ИЭСК" - ЮЭС
1427 | ЛбО | г Иркутск, ул Театральная, дом № 7 | Отсутствие ПУ | АЦП №ЛЭОО004812 | Установка ПУ | 2025 | 3-фазные трансформаторного включения | ИИООЭ0013300 | 26.01.2017 | УК СМС ООО | 285415 | Жилой дом ОДН - ЭУ01011617 | Включено | 01.08.2023 |  | ЮЖНЫЕ ЭЛЕКТРИЧЕСКИЕ СЕТИ/Байкальский/ЕРШИ/ТП-2064/010281 | 0,4 КВольт | 105 | РЩ-0,4 кВ | Включено с 01.08.2023 |  | ПУ отсутствует |  |  |  |  | ; 0 | 250/5 |  | ОДПУ | Иркутск (ЛбО) | АО "ИЭСК" - ЮЭС
1428 | ЛбО | г Иркутск, ул Терешковой, дом № 17 | Отсутствие ПУ | ЦП ЛЭОО004776 от 13.05.2024 | Установка ПУ | 2025 | 3-фазные трансформаторного включения | ИИООЭ0000610 | 15.03.2018 | ООО "УК "ЛЕВОБЕРЕЖНАЯ" | 483437 | ОДН жилого дома (ЖК "Чайка") - ЭУ00113806 | Включено | 01.12.2011 |  | Филиал ОАО "ИЭСК" Южные Электрические Сети/Байкальский/Глазково/яч.43 РП-64 А/2953 | 0,4 КВольт |  |  | Включено с 01.08.2017 |  | ПУ отсутствует |  |  |  |  | ; 0 | 250/5 |  | ОДПУ | Иркутск (ЛбО) | АО "ИЭСК" - ЮЭС
1429 | ЛбО | г Иркутск, ул Терешковой, дом № 17 | Отсутствие ПУ | ЦП ЛЭОО004776 от 13.05.2024 | Установка ПУ | 2025 | 3-фазные трансформаторного включения | ИИООЭ0000610 | 15.03.2018 | ООО "УК "ЛЕВОБЕРЕЖНАЯ" | 483437 | ОДН жилого дома (ЖК "Чайка") - ЭУ00113806 | Включено | 01.12.2011 |  | Филиал ОАО "ИЭСК" Южные Электрические Сети/Байкальский/Глазково/яч.43 РП-64 А/2953 | 0,4 КВольт |  |  | Включено с 01.08.2017 |  | ПУ отсутствует |  |  |  |  | ; 0 | 250/5 |  | ОДПУ | Иркутск (ЛбО) | АО "ИЭСК" - ЮЭС
1430 | ЛбО | г Иркутск, ул Терешковой, дом № 19 | Отсутствие ПУ | ЦП ЛЭОО004776 от 13.05.2024 | Установка ПУ | 2025 | 3-фазные трансформаторного включения | ИИООЭ0000610 | 15.03.2018 | ООО "УК "ЛЕВОБЕРЕЖНАЯ" | 483437 | ОДН жилого дома (ЖК "Чайка") - ЭУ00113807 | Включено | 01.12.2011 |  | ЮЭС/Байкальский/Глазково/КЛ 10 кВ Глазково - яч.44 РП-64 Б, ТП-2665/2953/1 | 0,4 КВольт |  |  | Включено с 01.08.2017 |  | ПУ отсутствует |  |  |  |  | ; 0 | 250/5 |  | ОДПУ | Иркутск (ЛбО) | АО "ИЭСК" - ЮЭС
1431 | ЛбО | г Иркутск, ул Терешковой, дом № 19 | Отсутствие ПУ | ЦП ЛЭОО004776 от 13.05.2024 | Установка ПУ | 2025 | 3-фазные трансформаторного включения | ИИООЭ0000610 | 15.03.2018 | ООО "УК "ЛЕВОБЕРЕЖНАЯ" | 483437 | ОДН жилого дома (ЖК "Чайка") - ЭУ00113807 | Включено | 01.12.2011 |  | ЮЭС/Байкальский/Глазково/КЛ 10 кВ Глазково - яч.44 РП-64 Б, ТП-2665/2953/1 | 0,4 КВольт |  |  | Включено с 01.08.2017 |  | ПУ отсутствует |  |  |  |  | ; 0 | 250/5 |  | ОДПУ | Иркутск (ЛбО) | АО "ИЭСК" - ЮЭС
1432 | ЛбО | г Иркутск, ул Терешковой, дом № 21 | Отсутствие ПУ | ЦП ЛЭОО004776 от 13.05.2024 | Установка ПУ | 2025 | 3-фазные трансформаторного включения | ИИООЭ0000610 | 15.03.2018 | ООО "УК "ЛЕВОБЕРЕЖНАЯ" | 483437 | ОДН жилого дома (ЖК "Чайка") - ЭУ00113808 | Включено | 01.12.2011 |  | Филиал ОАО "ИЭСК" Южные Электрические Сети/Байкальский/Глазково/яч.43 РП-64 А/2953 | 0,4 КВольт |  |  | Включено с 01.08.2017 |  | ПУ отсутствует |  |  |  |  | ; 0 | 250/5 |  | ОДПУ | Иркутск (ЛбО) | АО "ИЭСК" - ЮЭС
1433 | ЛбО | г Иркутск, ул Терешковой, дом № 21 | Отсутствие ПУ | ЦП ЛЭОО004776 от 13.05.2024 | Установка ПУ | 2025 | 3-фазные трансформаторного включения | ИИООЭ0000610 | 15.03.2018 | ООО "УК "ЛЕВОБЕРЕЖНАЯ" | 483437 | ОДН жилого дома (ЖК "Чайка") - ЭУ00113808 | Включено | 01.12.2011 |  | Филиал ОАО "ИЭСК" Южные Электрические Сети/Байкальский/Глазково/яч.43 РП-64 А/2953 | 0,4 КВольт |  |  | Включено с 01.08.2017 |  | ПУ отсутствует |  |  |  |  | ; 0 | 250/5 |  | ОДПУ | Иркутск (ЛбО) | АО "ИЭСК" - ЮЭС
1434 | ЛбО | г Иркутск, ул Терешковой, дом № 15 | Отсутствие ПУ | ЦП ЛЭОО004776 от 13.05.2024 | Установка ПУ | 2025 | 3-фазные трансформаторного включения | ИИООЭ0000610 | 15.03.2018 | ООО "УК "ЛЕВОБЕРЕЖНАЯ" | 483437 | ОДН жилого дома (ЖК "Чайка") - ЭУ00113809 | Включено | 01.12.2011 |  | Филиал ОАО "ИЭСК" Южные Электрические Сети/Байкальский/Глазково/яч.43 РП-64 А/2953 | 0,4 КВольт |  |  | Включено с 01.08.2017 |  | ПУ отсутствует |  |  |  |  | ; 0 | 250/5 |  | ОДПУ | Иркутск (ЛбО) | АО "ИЭСК" - ЮЭС
1435 | ЛбО | г Иркутск, ул Терешковой, дом № 15 | Отсутствие ПУ | ЦП ЛЭОО004776 от 13.05.2024 | Установка ПУ | 2025 | 3-фазные трансформаторного включения | ИИООЭ0000610 | 15.03.2018 | ООО "УК "ЛЕВОБЕРЕЖНАЯ" | 483437 | ОДН жилого дома (ЖК "Чайка") - ЭУ00113809 | Включено | 01.12.2011 |  | Филиал ОАО "ИЭСК" Южные Электрические Сети/Байкальский/Глазково/яч.43 РП-64 А/2953 | 0,4 КВольт |  |  | Включено с 01.08.2017 |  | ПУ отсутствует |  |  |  |  | ; 0 | 250/5 |  | ОДПУ | Иркутск (ЛбО) | АО "ИЭСК" - ЮЭС
1436 | ЛбО | г Иркутск, ул Терешковой, дом № 5 | Отсутствие ПУ | ЦП ЛЭОО004793 от 13.05.2024 | Установка ПУ | 2025 | 3-фазные трансформаторного включения | ИИООЭ0003142 | 21.11.2022 | ХК КОМСИСТЕМЫ ООО | 894 | Жилой дом ОДН - ЭУ00110864 | Включено | 27.08.2012 |  | ЮЖНЫЕ ЭЛЕКТРИЧЕСКИЕ СЕТИ/Байкальский/СТУДЕНЧЕСКАЯ/Студен-РП-38 А/009471/009471/ВЛ ПРОФСОЮЗНАЯ(вниз) | 0,4 КВольт | 0.3 |  | Включено с 01.09.2012 |  | ПУ отсутствует |  |  |  |  | ; 0 | 150/5 |  | ОДПУ | Иркутск (ЛбО) | АО "ИЭСК" - ЮЭС
1437 | ЛбО | г Иркутск, ул Терешковой, дом № 42 | Отсутствие ПУ | ЦП ЛЭОО004830 от 13.05.2024 | Установка ПУ | 2025 | 3-фазные трансформаторного включения | ИИООЭ0003366 | 01.01.2017 | ООО "ЗАПАДНОЕ УПРАВЛЕНИЕ ЖКС" | 6055239 | Жилой дом ОдН - ЭУ00221059 | Включено | 01.11.2014 |  | ЮЖНЫЕ ЭЛЕКТРИЧЕСКИЕ СЕТИ/Байкальский/Глазково/4/005231/005231/Терешкова 42 | 0,4 КВольт | 58.8 |  | Включено с 01.10.2021 |  | ПУ отсутствует |  |  |  |  | ; 0 | 250/5 |  | ОДПУ | Иркутск (ЛбО) | АО "ИЭСК" - ЮЭС
1438 | ЛбО | г Иркутск, ул Терешковой, дом № 42 | Отсутствие ПУ | ЦП ЛЭОО004830 от 13.05.2024 | Установка ПУ | 2025 | 3-фазные трансформаторного включения | ИИООЭ0003366 | 01.01.2017 | ООО "ЗАПАДНОЕ УПРАВЛЕНИЕ ЖКС" | 6055239 | Жилой дом ОдН - ЭУ00221059 | Включено | 01.11.2014 |  | ЮЖНЫЕ ЭЛЕКТРИЧЕСКИЕ СЕТИ/Байкальский/Глазково/4/005231/005231/Терешкова 42 | 0,4 КВольт | 58.8 |  | Включено с 01.10.2021 |  | ПУ отсутствует |  |  |  |  | ; 0 | 250/5 |  | ОДПУ | Иркутск (ЛбО) | АО "ИЭСК" - ЮЭС
1439 | ЛбО | г Иркутск, ул Терешковой, дом № 25 | Отсутствие ПУ | ЦП ЛЭОО004830 от 13.05.2024 | Установка ПУ | 2025 | 3-фазные трансформаторного включения | ИИООЭ0003366 | 01.01.2017 | ООО "ЗАПАДНОЕ УПРАВЛЕНИЕ ЖКС" | 62499 | Жилой дом Одн - ЭУ00221215 | Включено | 23.05.1986 |  | ЮЖНЫЕ ЭЛЕКТРИЧЕСКИЕ СЕТИ/Байкальский/СТУДЕНЧЕСКАЯ/ТП-991/010411/010411/терешковой 25 | 0,4 КВольт | 94 |  | Выключено с 01.09.2020 |  | ПУ отсутствует |  |  |  |  | ; 0 | 250/5 |  | ОДПУ | Иркутск (ЛбО) | АО "ИЭСК" - ЮЭС
1440 | ЛбО | г Иркутск, ул Терешковой, дом № 25 | Отсутствие ПУ | ЦП ЛЭОО004830 от 13.05.2024 | Установка ПУ | 2025 | 3-фазные трансформаторного включения | ИИООЭ0003366 | 01.01.2017 | ООО "ЗАПАДНОЕ УПРАВЛЕНИЕ ЖКС" | 62499 | Жилой дом Одн - ЭУ00221215 | Включено | 23.05.1986 |  | ЮЖНЫЕ ЭЛЕКТРИЧЕСКИЕ СЕТИ/Байкальский/СТУДЕНЧЕСКАЯ/ТП-991/010411/010411/терешковой 25 | 0,4 КВольт | 94 |  | Выключено с 01.09.2020 |  | ПУ отсутствует |  |  |  |  | ; 0 | 250/5 |  | ОДПУ | Иркутск (ЛбО) | АО "ИЭСК" - ЮЭС
1441 | ЛбО | ул Терешковой, дом № 55 б/с 1, 2 | Отсутствие ПУ | АЦП №ЛЭОО004797 | Установка ПУ | 2025 | 3-фазные трансформаторного включения | ИИООЭ0008736 | 02.10.2020 | ЖЕЛЕЗНОДОРОЖНИК ТСЖ | 483208 | Жилой дом ОДН - ЭУ00225372 | Включено | 01.09.2020 |  | ЮЖНЫЕ ЭЛЕКТРИЧЕСКИЕ СЕТИ/Байкальский/Глазково/яч.4 ТП-835/008351 | 0,4 КВольт | 183 |  | Включено с 01.01.2017 |  | ПУ отсутствует |  |  |  |  | ; 0 | 250/5 |  | ОДПУ | Иркутск (ЛбО) | АО "ИЭСК" - ЮЭС
1442 | ЛбО | ул Терешковой, дом № 55 б/с 1, 2 | Отсутствие ПУ | АЦП №ЛЭОО004797 | Установка ПУ | 2025 | 3-фазные трансформаторного включения | ИИООЭ0008736 | 02.10.2020 | ЖЕЛЕЗНОДОРОЖНИК ТСЖ | 483208 | Жилой дом ОДН - ЭУ00225372 | Включено | 01.09.2020 |  | ЮЖНЫЕ ЭЛЕКТРИЧЕСКИЕ СЕТИ/Байкальский/Глазково/яч.4 ТП-835/008351 | 0,4 КВольт | 183 |  | Включено с 01.01.2017 |  | ПУ отсутствует |  |  |  |  | ; 0 | 250/5 |  | ОДПУ | Иркутск (ЛбО) | АО "ИЭСК" - ЮЭС
1443 | ЛбО | ул Терешковой, дом № 55 б/с 3 | Отсутствие ПУ | АЦП №ЛЭОО004797 | Установка ПУ | 2025 | 3-фазные трансформаторного включения | ИИООЭ0008736 | 02.10.2020 | ЖЕЛЕЗНОДОРОЖНИК ТСЖ | 309429 | Жилой дом ОДН - ЭУ00225373 | Включено | 01.09.2020 |  | ЮЖНЫЕ ЭЛЕКТРИЧЕСКИЕ СЕТИ/Байкальский/Глазково/4/835/008351/Терешковой,55 ,б/с 3 | 0,4 КВольт | 183 |  | Включено с 01.01.2017 |  | ПУ отсутствует |  |  |  |  | ; 0 | 250/5 |  | ОДПУ | Иркутск (ЛбО) | АО "ИЭСК" - ЮЭС
1444 | ЛбО | ул Терешковой, дом № 55 б/с 3 | Отсутствие ПУ | АЦП №ЛЭОО004797 | Установка ПУ | 2025 | 3-фазные трансформаторного включения | ИИООЭ0008736 | 02.10.2020 | ЖЕЛЕЗНОДОРОЖНИК ТСЖ | 309429 | Жилой дом ОДН - ЭУ00225373 | Включено | 01.09.2020 |  | ЮЖНЫЕ ЭЛЕКТРИЧЕСКИЕ СЕТИ/Байкальский/Глазково/4/835/008351/Терешковой,55 ,б/с 3 | 0,4 КВольт | 183 |  | Включено с 01.01.2017 |  | ПУ отсутствует |  |  |  |  | ; 0 | 250/5 |  | ОДПУ | Иркутск (ЛбО) | АО "ИЭСК" - ЮЭС
1445 | ЛбО | г Иркутск, ул Терешковой, дом № 47 | Отсутствие ПУ | АЦП №ЛЭОО004808 | Установка ПУ | 2025 | 3-фазные трансформаторного включения | ИИООЭ0014838 | 01.01.2017 | УК НАРОДНАЯ ООО | 483675 | Жилой дом ОДН - ЭУ00232371 | Включено | 01.02.2016 |  |  |  | 0.3 |  | Выключено с 01.11.2004 |  | ПУ отсутствует |  |  |  |  | ; 0 | 150/5 |  | ОДПУ | Иркутск (ЛбО) | АО "ИЭСК" - ЮЭС
1446 | ЛбО | г Иркутск, ул Терешковой, дом № 37 | Отсутствие ПУ | ЦП ЛЭОО004847 от 06.05.2024 | Установка ПУ | 2025 | 3-фазные трансформаторного включения | ЛЭООЭ0022612 | 02.06.2023 | ООО УК "БАЙКАЛ СЕРВИС" | 494962 | Жилой дом ОДН норматив - ЭУ01008054 | Включено | 02.06.2023 |  | Филиал ОАО "ИЭСК" Южные Электрические Сети/Байкальский | 0,4 КВольт |  |  | Включено с 02.06.2023 |  | ПУ отсутствует |  |  |  |  | ; 0 | 250/5 |  | ОДПУ | Иркутск (ЛбО) | АО "ИЭСК" - ЮЭС
1447 | ЛбО | г Иркутск, ул Терешковой, дом № 37 | Отсутствие ПУ | ЦП ЛЭОО004847 от 06.05.2024 | Установка ПУ | 2025 | 3-фазные трансформаторного включения | ЛЭООЭ0022612 | 02.06.2023 | ООО УК "БАЙКАЛ СЕРВИС" | 494962 | Жилой дом ОДН норматив - ЭУ01008054 | Включено | 02.06.2023 |  | Филиал ОАО "ИЭСК" Южные Электрические Сети/Байкальский | 0,4 КВольт |  |  | Включено с 02.06.2023 |  | ПУ отсутствует |  |  |  |  | ; 0 | 250/5 |  | ОДПУ | Иркутск (ЛбО) | АО "ИЭСК" - ЮЭС
1448 | ЛбО | г Иркутск, ул Тургенева, дом № 3 | Отсутствие ПУ | ЦП ЛЭОО004793 от 13.05.2024 | Установка ПУ | 2025 | 3-фазные трансформаторного включения | ИИООЭ0003142 | 21.11.2022 | ХК КОМСИСТЕМЫ ООО | 483774 | Жилой дом ОДН - ЭУ00110828 | Включено | 27.08.2012 |  | ЮЖНЫЕ ЭЛЕКТРИЧЕСКИЕ СЕТИ/Байкальский/СВЕРДЛОВО/Свердлово-ТП-400/004001/004001/ВЛ-0,4 Больница, ул. М | 0,4 КВольт | 5 |  | Включено с 03.09.2012 |  | ПУ отсутствует |  |  |  |  | ; 0 | 150/5 |  | ОДПУ | Иркутск (ЛбО) | АО "ИЭСК" - ЮЭС
1449 | ЛбО | г Иркутск, мкр Университетский, дом № 29 | Отсутствие ПУ | ЦП ЛЭОО004830 от 13.05.2024 | Установка ПУ | 2025 | 3-фазные трансформаторного включения | ИИООЭ0003366 | 01.01.2017 | ООО "ЗАПАДНОЕ УПРАВЛЕНИЕ ЖКС" | 1413252 | Жилой дом ОДн - ЭУ00221019 | Включено | 09.08.1989 |  | Филиал ОАО "ИЭСК" Южные Электрические Сети/Байкальский/Мельниково/ВЛ 10 кВ Мельниково - яч.9 ТП-229, | 0,4 КВольт | 87.5 |  | Включено с 01.09.2018 |  | ПУ отсутствует |  |  |  |  | ; 0 | 250/5 |  | ОДПУ | Иркутск (ЛбО) | АО "ИЭСК" - ЮЭС
1450 | ЛбО | г Иркутск, мкр Университетский, дом № 29 | Отсутствие ПУ | ЦП ЛЭОО004830 от 13.05.2024 | Установка ПУ | 2025 | 3-фазные трансформаторного включения | ИИООЭ0003366 | 01.01.2017 | ООО "ЗАПАДНОЕ УПРАВЛЕНИЕ ЖКС" | 1413252 | Жилой дом ОДн - ЭУ00221019 | Включено | 09.08.1989 |  | Филиал ОАО "ИЭСК" Южные Электрические Сети/Байкальский/Мельниково/ВЛ 10 кВ Мельниково - яч.9 ТП-229, | 0,4 КВольт | 87.5 |  | Включено с 01.09.2018 |  | ПУ отсутствует |  |  |  |  | ; 0 | 250/5 |  | ОДПУ | Иркутск (ЛбО) | АО "ИЭСК" - ЮЭС
1451 | ЛбО | г Иркутск, мкр Университетский, дом № 31 | Отсутствие ПУ | ЦП ЛЭОО004830 от 13.05.2024 | Установка ПУ | 2025 | 3-фазные трансформаторного включения | ИИООЭ0003366 | 01.01.2017 | ООО "ЗАПАДНОЕ УПРАВЛЕНИЕ ЖКС" | 1413253 | Жилой дом ОДн - ЭУ00221020 | Включено | 09.08.1989 |  |  |  | 87.5 |  | Включено с 01.09.2018 |  | ПУ отсутствует |  |  |  |  | ; 0 | 250/5 |  | ОДПУ | Иркутск (ЛбО) | АО "ИЭСК" - ЮЭС
1452 | ЛбО | г Иркутск, мкр Университетский, дом № 31 | Отсутствие ПУ | ЦП ЛЭОО004830 от 13.05.2024 | Установка ПУ | 2025 | 3-фазные трансформаторного включения | ИИООЭ0003366 | 01.01.2017 | ООО "ЗАПАДНОЕ УПРАВЛЕНИЕ ЖКС" | 1413253 | Жилой дом ОДн - ЭУ00221020 | Включено | 09.08.1989 |  |  |  | 87.5 |  | Включено с 01.09.2018 |  | ПУ отсутствует |  |  |  |  | ; 0 | 250/5 |  | ОДПУ | Иркутск (ЛбО) | АО "ИЭСК" - ЮЭС
1453 | ЛбО | г Иркутск, мкр Университетский, дом № 35 | Отсутствие ПУ | ЦП ЛЭОО004830 от 13.05.2024 | Установка ПУ | 2025 | 3-фазные трансформаторного включения | ИИООЭ0003366 | 01.01.2017 | ООО "ЗАПАДНОЕ УПРАВЛЕНИЕ ЖКС" | 113462 | Жилой дом ОДн - ЭУ00221021 | Включено | 18.04.1990 |  | Филиал ОАО "ИЭСК" Южные Электрические Сети/Байкальский/Мельниково/ВЛ 10 кВ Мельниково - яч.9 ТП-229, | 0,4 КВольт | 100 |  | Включено с 01.09.2018 |  | ПУ отсутствует |  |  |  |  | ; 0 | 250/5 |  | ОДПУ | Иркутск (ЛбО) | АО "ИЭСК" - ЮЭС
1454 | ЛбО | г Иркутск, мкр Университетский, дом № 35 | Отсутствие ПУ | ЦП ЛЭОО004830 от 13.05.2024 | Установка ПУ | 2025 | 3-фазные трансформаторного включения | ИИООЭ0003366 | 01.01.2017 | ООО "ЗАПАДНОЕ УПРАВЛЕНИЕ ЖКС" | 113462 | Жилой дом ОДн - ЭУ00221021 | Включено | 18.04.1990 |  | Филиал ОАО "ИЭСК" Южные Электрические Сети/Байкальский/Мельниково/ВЛ 10 кВ Мельниково - яч.9 ТП-229, | 0,4 КВольт | 100 |  | Включено с 01.09.2018 |  | ПУ отсутствует |  |  |  |  | ; 0 | 250/5 |  | ОДПУ | Иркутск (ЛбО) | АО "ИЭСК" - ЮЭС
1455 | ЛбО | г Иркутск, мкр Университетский, дом № 56 | Отсутствие ПУ | ЦП ЛЭОО004830 от 13.05.2024 | Установка ПУ | 2025 | 3-фазные трансформаторного включения | ИИООЭ0003366 | 01.01.2017 | ООО "ЗАПАДНОЕ УПРАВЛЕНИЕ ЖКС" | 9272705 | Жилой дом ОдН - ЭУ00221022 | Включено | 01.12.2015 |  | Филиал ОАО "ИЭСК" Южные Электрические Сети/Байкальский/Мельниково/ВЛ 10 кВ Мельниково - яч.24 РП-34 | 0,4 КВольт | 61 |  | Включено с 01.09.2018 |  | ПУ отсутствует |  |  |  |  | ; 0 | 250/5 |  | ОДПУ | Иркутск (ЛбО) | АО "ИЭСК" - ЮЭС
1456 | ЛбО | г Иркутск, мкр Университетский, дом № 56 | Отсутствие ПУ | ЦП ЛЭОО004830 от 13.05.2024 | Установка ПУ | 2025 | 3-фазные трансформаторного включения | ИИООЭ0003366 | 01.01.2017 | ООО "ЗАПАДНОЕ УПРАВЛЕНИЕ ЖКС" | 9272705 | Жилой дом ОдН - ЭУ00221022 | Включено | 01.12.2015 |  | Филиал ОАО "ИЭСК" Южные Электрические Сети/Байкальский/Мельниково/ВЛ 10 кВ Мельниково - яч.24 РП-34 | 0,4 КВольт | 61 |  | Включено с 01.09.2018 |  | ПУ отсутствует |  |  |  |  | ; 0 | 250/5 |  | ОДПУ | Иркутск (ЛбО) | АО "ИЭСК" - ЮЭС
1457 | ЛбО | г Иркутск, мкр Университетский, дом № 113 | Отсутствие ПУ | ЦП ЛЭОО004830 от 13.05.2024 | Установка ПУ | 2025 | 3-фазные трансформаторного включения | ИИООЭ0003366 | 01.01.2017 | ООО "ЗАПАДНОЕ УПРАВЛЕНИЕ ЖКС" | 126709 | Жилой дом ОДн - ЭУ00221025 | Включено | 14.04.1994 |  | Филиал ОАО "ИЭСК" Южные Электрические Сети/Байкальский/Мельниково/ВЛ 10 кВ Мельниково - яч.24 РП-34 | 0,4 КВольт | 103.7 |  | Включено с 01.09.2018 |  | ПУ отсутствует |  |  |  |  | ; 0 | 250/5 |  | ОДПУ | Иркутск (ЛбО) | АО "ИЭСК" - ЮЭС
1458 | ЛбО | г Иркутск, мкр Университетский, дом № 113 | Отсутствие ПУ | ЦП ЛЭОО004830 от 13.05.2024 | Установка ПУ | 2025 | 3-фазные трансформаторного включения | ИИООЭ0003366 | 01.01.2017 | ООО "ЗАПАДНОЕ УПРАВЛЕНИЕ ЖКС" | 126709 | Жилой дом ОДн - ЭУ00221025 | Включено | 14.04.1994 |  | Филиал ОАО "ИЭСК" Южные Электрические Сети/Байкальский/Мельниково/ВЛ 10 кВ Мельниково - яч.24 РП-34 | 0,4 КВольт | 103.7 |  | Включено с 01.09.2018 |  | ПУ отсутствует |  |  |  |  | ; 0 | 250/5 |  | ОДПУ | Иркутск (ЛбО) | АО "ИЭСК" - ЮЭС
1459 | ЛбО | г Иркутск, мкр Университетский, дом № 17 | Отсутствие ПУ | ЦП ЛЭОО004830 от 13.05.2024 | Установка ПУ | 2025 | 3-фазные трансформаторного включения | ИИООЭ0003366 | 01.01.2017 | ООО "ЗАПАДНОЕ УПРАВЛЕНИЕ ЖКС" | 6279656 | Жилой дом Одн - ЭУ00221049 | Включено | 01.01.2015 |  | Филиал ОАО "ИЭСК" Южные Электрические Сети/Байкальский/Мельниково/яч.24 РП-34"Б"/РП-34 | 0,4 КВольт | 117 |  | Включено с 01.10.2021 |  | ПУ отсутствует |  |  |  |  | ; 0 | 250/5 |  | ОДПУ | Иркутск (ЛбО) | АО "ИЭСК" - ЮЭС
1460 | ЛбО | г Иркутск, мкр Университетский, дом № 17 | Отсутствие ПУ | ЦП ЛЭОО004830 от 13.05.2024 | Установка ПУ | 2025 | 3-фазные трансформаторного включения | ИИООЭ0003366 | 01.01.2017 | ООО "ЗАПАДНОЕ УПРАВЛЕНИЕ ЖКС" | 6279656 | Жилой дом Одн - ЭУ00221049 | Включено | 01.01.2015 |  | Филиал ОАО "ИЭСК" Южные Электрические Сети/Байкальский/Мельниково/яч.24 РП-34"Б"/РП-34 | 0,4 КВольт | 117 |  | Включено с 01.10.2021 |  | ПУ отсутствует |  |  |  |  | ; 0 | 250/5 |  | ОДПУ | Иркутск (ЛбО) | АО "ИЭСК" - ЮЭС
1461 | ЛбО | г Иркутск, мкр Университетский, дом № 55 | Отсутствие ПУ | ЦП ЛЭОО004830 от 13.05.2024 | Установка ПУ | 2025 | 3-фазные трансформаторного включения | ИИООЭ0003366 | 01.01.2017 | ООО "ЗАПАДНОЕ УПРАВЛЕНИЕ ЖКС" | 9272704 | Жилой дом ОдН - ЭУ00221109 | Включено | 01.12.2015 |  | Филиал ОАО "ИЭСК" Южные Электрические Сети/Байкальский/Мельниково/ВЛ 10 кВ Мельниково - яч.9 ТП-229, | 0,4 КВольт | 61 | ВРУ-0,4 кВ в ж/д | Выключено с 01.09.2018 |  | ПУ отсутствует |  |  |  |  | Т-0,66 ; 80 | 250/5 | 2019 3 кв. | ОДПУ | Иркутск (ЛбО) | АО "ИЭСК" - ЮЭС
1462 | ЛбО | г Иркутск, мкр Университетский, дом № 55 | Отсутствие ПУ | ЦП ЛЭОО004830 от 13.05.2024 | Установка ПУ | 2025 | 3-фазные трансформаторного включения | ИИООЭ0003366 | 01.01.2017 | ООО "ЗАПАДНОЕ УПРАВЛЕНИЕ ЖКС" | 9272704 | Жилой дом ОдН - ЭУ00221109 | Включено | 01.12.2015 |  | Филиал ОАО "ИЭСК" Южные Электрические Сети/Байкальский/Мельниково/ВЛ 10 кВ Мельниково - яч.9 ТП-229, | 0,4 КВольт | 61 | ВРУ-0,4 кВ в ж/д | Выключено с 01.09.2018 |  | ПУ отсутствует |  |  |  |  | Т-0,66 ; 80 | 250/5 | 2019 3 кв. | ОДПУ | Иркутск (ЛбО) | АО "ИЭСК" - ЮЭС
1463 | ЛбО | г Иркутск, мкр Университетский, дом № 95 (9 этажей) | Отсутствие ПУ | ЦП ЛЭОО004830 от 13.05.2024 | Установка ПУ | 2025 | 3-фазные трансформаторного включения | ИИООЭ0003366 | 01.01.2017 | ООО "ЗАПАДНОЕ УПРАВЛЕНИЕ ЖКС" | 1672421 | Жилой дом Одн - ЭУ00221137 | Включено | 01.08.2017 |  | Филиал ОАО "ИЭСК" Южные Электрические Сети/Байкальский/Мельниково/яч.24 РП-34"Б"/1236/2/дом 95, 94 | 0,4 КВольт | 79 |  | Выключено с 01.03.2021 |  | ПУ отсутствует |  |  |  |  | ; 0 | 300/5 |  | ОДПУ | Иркутск (ЛбО) | АО "ИЭСК" - ЮЭС
1464 | ЛбО | г Иркутск, мкр Университетский, дом № 95 (9 этажей) | Отсутствие ПУ | ЦП ЛЭОО004830 от 13.05.2024 | Установка ПУ | 2025 | 3-фазные трансформаторного включения | ИИООЭ0003366 | 01.01.2017 | ООО "ЗАПАДНОЕ УПРАВЛЕНИЕ ЖКС" | 1672421 | Жилой дом Одн - ЭУ00221137 | Включено | 01.08.2017 |  | Филиал ОАО "ИЭСК" Южные Электрические Сети/Байкальский/Мельниково/яч.24 РП-34"Б"/1236/2/дом 95, 94 | 0,4 КВольт | 79 |  | Выключено с 01.03.2021 |  | ПУ отсутствует |  |  |  |  | ; 0 | 300/5 |  | ОДПУ | Иркутск (ЛбО) | АО "ИЭСК" - ЮЭС
1465 | ЛбО | г Иркутск, мкр Университетский, дом № 100 | Отсутствие ПУ | ЦП ЛЭОО004830 от 13.05.2024 | Установка ПУ | 2025 | 3-фазные трансформаторного включения | ИИООЭ0003366 | 01.01.2017 | ООО "ЗАПАДНОЕ УПРАВЛЕНИЕ ЖКС" | 495063 | Жилой дом ОДн - ЭУ00221139 | Включено | 28.04.1993 |  | Филиал ОАО "ИЭСК" Южные Электрические Сети/Байкальский/Мельниково/ВЛ 10 кВ Мельниково - яч.14 РП-34 | 0,4 КВольт |  |  | Включено с 01.01.2018 |  | ПУ отсутствует |  |  |  |  | ; 0 | 250/5 |  | ОДПУ | Иркутск (ЛбО) | АО "ИЭСК" - ЮЭС
1466 | ЛбО | г Иркутск, мкр Университетский, дом № 100 | Отсутствие ПУ | ЦП ЛЭОО004830 от 13.05.2024 | Установка ПУ | 2025 | 3-фазные трансформаторного включения | ИИООЭ0003366 | 01.01.2017 | ООО "ЗАПАДНОЕ УПРАВЛЕНИЕ ЖКС" | 495063 | Жилой дом ОДн - ЭУ00221139 | Включено | 28.04.1993 |  | Филиал ОАО "ИЭСК" Южные Электрические Сети/Байкальский/Мельниково/ВЛ 10 кВ Мельниково - яч.14 РП-34 | 0,4 КВольт |  |  | Включено с 01.01.2018 |  | ПУ отсутствует |  |  |  |  | ; 0 | 250/5 |  | ОДПУ | Иркутск (ЛбО) | АО "ИЭСК" - ЮЭС
1467 | ЛбО | г Иркутск, мкр Университетский, дом № 15 | Отсутствие ПУ | ЦП ЛЭОО004830 от 13.05.2024 | Установка ПУ | 2025 | 3-фазные трансформаторного включения | ИИООЭ0003366 | 01.01.2017 | ООО "ЗАПАДНОЕ УПРАВЛЕНИЕ ЖКС" | 279195 | Жилой дом ОДн - ЭУ00221420 | Включено | 12.01.1989 |  | ЮЖНЫЕ ЭЛЕКТРИЧЕСКИЕ СЕТИ/Байкальский/МЕЛЬНИКОВО-10/Мельниково-РП34А/900342 | 0,4 КВольт | 60 | РУ-0,4 кВ | Включено с 01.01.2008 |  | ПУ отсутствует |  |  |  |  | ; 0 | 300/5 |  | ОДПУ | Иркутск (ЛбО) | АО "ИЭСК" - ЮЭС
1468 | ЛбО | г Иркутск, мкр Университетский, дом № 15 | Отсутствие ПУ | ЦП ЛЭОО004830 от 13.05.2024 | Установка ПУ | 2025 | 3-фазные трансформаторного включения | ИИООЭ0003366 | 01.01.2017 | ООО "ЗАПАДНОЕ УПРАВЛЕНИЕ ЖКС" | 279195 | Жилой дом ОДн - ЭУ00221420 | Включено | 12.01.1989 |  | ЮЖНЫЕ ЭЛЕКТРИЧЕСКИЕ СЕТИ/Байкальский/МЕЛЬНИКОВО-10/Мельниково-РП34А/900342 | 0,4 КВольт | 60 | РУ-0,4 кВ | Включено с 01.01.2008 |  | ПУ отсутствует |  |  |  |  | ; 0 | 300/5 |  | ОДПУ | Иркутск (ЛбО) | АО "ИЭСК" - ЮЭС
1469 | ЛбО | г Иркутск, мкр Университетский, дом № 25 | Отсутствие ПУ | ЦП ЛЭОО004830 от 13.05.2024 | Установка ПУ | 2025 | 3-фазные трансформаторного включения | ИИООЭ0003366 | 01.01.2017 | ООО "ЗАПАДНОЕ УПРАВЛЕНИЕ ЖКС" | 280966 | Жилой дом Одн - ЭУ00221424 | Включено | 18.05.1989 |  | ЮЭС/Левобережный/Мельниково-10/КЛ 10 кВ Мельниково - яч.24 РП-34 В/1191/2/гр. № 23 Университетский, 25 б-с 7-2 | 0,4 КВольт | 310 | РУ-0,4 кВ | Включено с 01.03.2020 |  | ПУ отсутствует |  |  |  |  | ; 0 | 250/5 |  | ОДПУ | Иркутск (ЛбО) | АО "ИЭСК" - ЮЭС
1470 | ЛбО | г Иркутск, мкр Университетский, дом № 25 | Отсутствие ПУ | ЦП ЛЭОО004830 от 13.05.2024 | Установка ПУ | 2025 | 3-фазные трансформаторного включения | ИИООЭ0003366 | 01.01.2017 | ООО "ЗАПАДНОЕ УПРАВЛЕНИЕ ЖКС" | 280966 | Жилой дом Одн - ЭУ00221424 | Включено | 18.05.1989 |  | ЮЭС/Левобережный/Мельниково-10/КЛ 10 кВ Мельниково - яч.24 РП-34 В/1191/2/гр. № 23 Университетский, 25 б-с 7-2 | 0,4 КВольт | 310 | РУ-0,4 кВ | Включено с 01.03.2020 |  | ПУ отсутствует |  |  |  |  | ; 0 | 250/5 |  | ОДПУ | Иркутск (ЛбО) | АО "ИЭСК" - ЮЭС
1471 | ЛбО | г Иркутск, мкр Университетский, дом № 28 | Отсутствие ПУ | ЦП ЛЭОО004830 от 13.05.2024 | Установка ПУ | 2025 | 3-фазные трансформаторного включения | ИИООЭ0003366 | 01.01.2017 | ООО "ЗАПАДНОЕ УПРАВЛЕНИЕ ЖКС" | 1413251 | Жилой дом ОДн - ЭУ00221426 | Включено | 09.08.1989 |  | ЮЖНЫЕ ЭЛЕКТРИЧЕСКИЕ СЕТИ/Байкальский/МЕЛЬНИКОВО-10/Мельниково-ТП229Б/1191 | 0,4 КВольт | 87.5 |  | Выключено с 01.11.2004 |  | ПУ отсутствует |  |  |  |  | ; 0 | 250/5 |  | ОДПУ | Иркутск (ЛбО) | АО "ИЭСК" - ЮЭС
1472 | ЛбО | г Иркутск, мкр Университетский, дом № 28 | Отсутствие ПУ | ЦП ЛЭОО004830 от 13.05.2024 | Установка ПУ | 2025 | 3-фазные трансформаторного включения | ИИООЭ0003366 | 01.01.2017 | ООО "ЗАПАДНОЕ УПРАВЛЕНИЕ ЖКС" | 1413251 | Жилой дом ОДн - ЭУ00221426 | Включено | 09.08.1989 |  | ЮЖНЫЕ ЭЛЕКТРИЧЕСКИЕ СЕТИ/Байкальский/МЕЛЬНИКОВО-10/Мельниково-ТП229Б/1191 | 0,4 КВольт | 87.5 |  | Выключено с 01.11.2004 |  | ПУ отсутствует |  |  |  |  | ; 0 | 250/5 |  | ОДПУ | Иркутск (ЛбО) | АО "ИЭСК" - ЮЭС
1473 | ЛбО | г Иркутск, мкр Университетский, дом № 34 | Отсутствие ПУ | ЦП ЛЭОО004830 от 13.05.2024 | Установка ПУ | 2025 | 3-фазные трансформаторного включения | ИИООЭ0003366 | 01.01.2017 | ООО "ЗАПАДНОЕ УПРАВЛЕНИЕ ЖКС" | 113461 | Жилой дом ОДн - ЭУ00221428 | Включено | 18.04.1990 |  | Филиал ОАО "ИЭСК" Южные Электрические Сети/Байкальский/Мельниково/ВЛ 10 кВ Мельниково - яч.24 РП-34 | 0,4 КВольт | 100 |  | Включено с 01.01.2008 |  | ПУ отсутствует |  |  |  |  | ; 0 | 250/5 |  | ОДПУ | Иркутск (ЛбО) | АО "ИЭСК" - ЮЭС
1474 | ЛбО | г Иркутск, мкр Университетский, дом № 34 | Отсутствие ПУ | ЦП ЛЭОО004830 от 13.05.2024 | Установка ПУ | 2025 | 3-фазные трансформаторного включения | ИИООЭ0003366 | 01.01.2017 | ООО "ЗАПАДНОЕ УПРАВЛЕНИЕ ЖКС" | 113461 | Жилой дом ОДн - ЭУ00221428 | Включено | 18.04.1990 |  | Филиал ОАО "ИЭСК" Южные Электрические Сети/Байкальский/Мельниково/ВЛ 10 кВ Мельниково - яч.24 РП-34 | 0,4 КВольт | 100 |  | Включено с 01.01.2008 |  | ПУ отсутствует |  |  |  |  | ; 0 | 250/5 |  | ОДПУ | Иркутск (ЛбО) | АО "ИЭСК" - ЮЭС
1475 | ЛбО | г Иркутск, мкр Университетский, дом № 54 | Отсутствие ПУ | ЦП ЛЭОО004830 от 13.05.2024 | Установка ПУ | 2025 | 3-фазные трансформаторного включения | ИИООЭ0003366 | 01.01.2017 | ООО "ЗАПАДНОЕ УПРАВЛЕНИЕ ЖКС" | 272711 | Жилой дом ОДн - ЭУ00221429 | Включено | 25.04.1991 |  | Филиал ОАО "ИЭСК" Южные Электрические Сети/Байкальский/Мельниково/ВЛ 10 кВ Мельниково - яч.24 РП-34 | 0,4 КВольт | 61 |  | Включено с 01.09.2018 |  | ПУ отсутствует |  |  |  |  | ; 0 | 250/5 |  | ОДПУ | Иркутск (ЛбО) | АО "ИЭСК" - ЮЭС
1476 | ЛбО | г Иркутск, мкр Университетский, дом № 54 | Отсутствие ПУ | ЦП ЛЭОО004830 от 13.05.2024 | Установка ПУ | 2025 | 3-фазные трансформаторного включения | ИИООЭ0003366 | 01.01.2017 | ООО "ЗАПАДНОЕ УПРАВЛЕНИЕ ЖКС" | 272711 | Жилой дом ОДн - ЭУ00221429 | Включено | 25.04.1991 |  | Филиал ОАО "ИЭСК" Южные Электрические Сети/Байкальский/Мельниково/ВЛ 10 кВ Мельниково - яч.24 РП-34 | 0,4 КВольт | 61 |  | Включено с 01.09.2018 |  | ПУ отсутствует |  |  |  |  | ; 0 | 250/5 |  | ОДПУ | Иркутск (ЛбО) | АО "ИЭСК" - ЮЭС
1477 | ЛбО | г Иркутск, мкр Университетский, дом № 93 | Отсутствие ПУ | ЦП ЛЭОО004830 от 13.05.2024 | Установка ПУ | 2025 | 3-фазные трансформаторного включения | ИИООЭ0003366 | 01.01.2017 | ООО "ЗАПАДНОЕ УПРАВЛЕНИЕ ЖКС" | 133532 | Жилой дом ОДн - ЭУ00221433 | Включено | 17.03.1993 |  | Филиал ОАО "ИЭСК" Южные Электрические Сети/Байкальский/Мельниково/яч.24 РП-34"Б"/1236/2/дом 95, 94 | 0,4 КВольт | 79 | ВРУ-0,4 кВ в ж/д | Выключено с 01.11.2004 |  | ПУ отсутствует |  |  |  |  | ; 0 | 250/5 |  | ОДПУ | Иркутск (ЛбО) | АО "ИЭСК" - ЮЭС
1478 | ЛбО | г Иркутск, мкр Университетский, дом № 93 | Отсутствие ПУ | ЦП ЛЭОО004830 от 13.05.2024 | Установка ПУ | 2025 | 3-фазные трансформаторного включения | ИИООЭ0003366 | 01.01.2017 | ООО "ЗАПАДНОЕ УПРАВЛЕНИЕ ЖКС" | 133532 | Жилой дом ОДн - ЭУ00221433 | Включено | 17.03.1993 |  | Филиал ОАО "ИЭСК" Южные Электрические Сети/Байкальский/Мельниково/яч.24 РП-34"Б"/1236/2/дом 95, 94 | 0,4 КВольт | 79 | ВРУ-0,4 кВ в ж/д | Выключено с 01.11.2004 |  | ПУ отсутствует |  |  |  |  | ; 0 | 250/5 |  | ОДПУ | Иркутск (ЛбО) | АО "ИЭСК" - ЮЭС
1479 | ЛбО | г Иркутск, мкр Университетский, дом № 94, пом МКД | Отсутствие ПУ | ЦП ЛЭОО004830 от 13.05.2024 | Установка ПУ | 2025 | 3-фазные трансформаторного включения | ИИООЭ0003366 | 01.01.2017 | ООО "ЗАПАДНОЕ УПРАВЛЕНИЕ ЖКС" | 167242 | Жилой дом ОДн - ЭУ00221434 | Включено | 17.03.1993 |  | Филиал ОАО "ИЭСК" Южные Электрические Сети/Байкальский/Мельниково/яч.24 РП-34"Б"/1236/2/дом 95, 94 | 0,4 КВольт | 79 |  | Выключено с 01.11.2004 |  | ПУ отсутствует |  |  |  |  | ; 0 | 250/5 |  | ОДПУ | Иркутск (ЛбО) | АО "ИЭСК" - ЮЭС
1480 | ЛбО | г Иркутск, мкр Университетский, дом № 94, пом МКД | Отсутствие ПУ | ЦП ЛЭОО004830 от 13.05.2024 | Установка ПУ | 2025 | 3-фазные трансформаторного включения | ИИООЭ0003366 | 01.01.2017 | ООО "ЗАПАДНОЕ УПРАВЛЕНИЕ ЖКС" | 167242 | Жилой дом ОДн - ЭУ00221434 | Включено | 17.03.1993 |  | Филиал ОАО "ИЭСК" Южные Электрические Сети/Байкальский/Мельниково/яч.24 РП-34"Б"/1236/2/дом 95, 94 | 0,4 КВольт | 79 |  | Выключено с 01.11.2004 |  | ПУ отсутствует |  |  |  |  | ; 0 | 250/5 |  | ОДПУ | Иркутск (ЛбО) | АО "ИЭСК" - ЮЭС
1481 | ЛбО | г Иркутск, мкр Университетский, дом № 111 | Отсутствие ПУ | ЦП ЛЭОО004830 от 13.05.2024 | Установка ПУ | 2025 | 3-фазные трансформаторного включения | ИИООЭ0003366 | 01.01.2017 | ООО "ЗАПАДНОЕ УПРАВЛЕНИЕ ЖКС" | 126709 | Жилой дом ОДн - ЭУ00221438 | Включено | 14.04.1994 |  | ЮЭС/Левобережный/Мельниково-10/КЛ 10 кВ Мельниково - яч.24 РП-34 В/1293/1/дом 111 | 0,4 КВольт | 103.7 |  | Включено с 01.01.2008 |  | ПУ отсутствует |  |  |  |  | ; 0 | 250/5 |  | ОДПУ | Иркутск (ЛбО) | АО "ИЭСК" - ЮЭС
1482 | ЛбО | г Иркутск, мкр Университетский, дом № 111 | Отсутствие ПУ | ЦП ЛЭОО004830 от 13.05.2024 | Установка ПУ | 2025 | 3-фазные трансформаторного включения | ИИООЭ0003366 | 01.01.2017 | ООО "ЗАПАДНОЕ УПРАВЛЕНИЕ ЖКС" | 126709 | Жилой дом ОДн - ЭУ00221438 | Включено | 14.04.1994 |  | ЮЭС/Левобережный/Мельниково-10/КЛ 10 кВ Мельниково - яч.24 РП-34 В/1293/1/дом 111 | 0,4 КВольт | 103.7 |  | Включено с 01.01.2008 |  | ПУ отсутствует |  |  |  |  | ; 0 | 250/5 |  | ОДПУ | Иркутск (ЛбО) | АО "ИЭСК" - ЮЭС
1483 | ЛбО | г Иркутск, мкр Университетский, дом № 107 (9 этажей) | Отсутствие ПУ | ЦП ЛЭОО004830 от 13.05.2024 | Установка ПУ | 2025 | 3-фазные трансформаторного включения | ИИООЭ0003366 | 01.01.2017 | ООО "ЗАПАДНОЕ УПРАВЛЕНИЕ ЖКС" | 3003621 | Жилой дом Одн - ЭУ00221439 | Включено | 06.02.1995 |  | ЮЭС/Левобережный/Мельниково-10/КЛ 10 кВ Мельниково - яч.24 РП-34 В/1293/1/дом 107 | 0,4 КВольт | 79 |  | Включено с 01.11.2018 |  | ПУ отсутствует |  |  |  |  | ; 0 | 250/5 |  | ОДПУ | Иркутск (ЛбО) | АО "ИЭСК" - ЮЭС
1484 | ЛбО | г Иркутск, мкр Университетский, дом № 107 (9 этажей) | Отсутствие ПУ | ЦП ЛЭОО004830 от 13.05.2024 | Установка ПУ | 2025 | 3-фазные трансформаторного включения | ИИООЭ0003366 | 01.01.2017 | ООО "ЗАПАДНОЕ УПРАВЛЕНИЕ ЖКС" | 3003621 | Жилой дом Одн - ЭУ00221439 | Включено | 06.02.1995 |  | ЮЭС/Левобережный/Мельниково-10/КЛ 10 кВ Мельниково - яч.24 РП-34 В/1293/1/дом 107 | 0,4 КВольт | 79 |  | Включено с 01.11.2018 |  | ПУ отсутствует |  |  |  |  | ; 0 | 250/5 |  | ОДПУ | Иркутск (ЛбО) | АО "ИЭСК" - ЮЭС
1485 | ЛбО | г Иркутск, мкр Университетский, дом № 63 | Отсутствие ПУ | ЦП ЛЭОО004830 от 13.05.2024 | Установка ПУ | 2025 | 3-фазные трансформаторного включения | ИИООЭ0003366 | 01.01.2017 | ООО "ЗАПАДНОЕ УПРАВЛЕНИЕ ЖКС" | 301423 | Жилой дом ОДн - ЭУ00221441 | Включено | 01.01.2002 |  | ЮЭС/Левобережный/Мельниково-10/КВЛ 10 кВ Мельниково - яч.9 ТП-229, ТП-3574/1224/1/дом 63 | 0,4 КВольт | 55.6 |  | Включено с 01.01.2008 |  | ПУ отсутствует |  |  |  |  | ; 0 | 250/5 |  | ОДПУ | Иркутск (ЛбО) | АО "ИЭСК" - ЮЭС
1486 | ЛбО | г Иркутск, мкр Университетский, дом № 63 | Отсутствие ПУ | ЦП ЛЭОО004830 от 13.05.2024 | Установка ПУ | 2025 | 3-фазные трансформаторного включения | ИИООЭ0003366 | 01.01.2017 | ООО "ЗАПАДНОЕ УПРАВЛЕНИЕ ЖКС" | 301423 | Жилой дом ОДн - ЭУ00221441 | Включено | 01.01.2002 |  | ЮЭС/Левобережный/Мельниково-10/КВЛ 10 кВ Мельниково - яч.9 ТП-229, ТП-3574/1224/1/дом 63 | 0,4 КВольт | 55.6 |  | Включено с 01.01.2008 |  | ПУ отсутствует |  |  |  |  | ; 0 | 250/5 |  | ОДПУ | Иркутск (ЛбО) | АО "ИЭСК" - ЮЭС
1487 | ЛбО | г Иркутск, мкр Университетский, дом № 99 | Отсутствие ПУ | ЦП ЛЭОО004830 от 13.05.2024 | Установка ПУ | 2025 | 3-фазные трансформаторного включения | ИИООЭ0003366 | 01.01.2017 | ООО "ЗАПАДНОЕ УПРАВЛЕНИЕ ЖКС" | 265832 | Жилой дом Одн - ЭУ00221501 | Включено | 26.06.2002 |  | Филиал ОАО "ИЭСК" Южные Электрические Сети/Байкальский/Мельниково/яч.24 РП-34"Б"/1236 | 0,4 КВольт | 58.75 |  | Выключено с 01.11.2004 |  | ПУ отсутствует |  |  |  |  | ; 0 | 250/5 |  | ОДПУ | Иркутск (ЛбО) | АО "ИЭСК" - ЮЭС
1488 | ЛбО | г Иркутск, мкр Университетский, дом № 99 | Отсутствие ПУ | ЦП ЛЭОО004830 от 13.05.2024 | Установка ПУ | 2025 | 3-фазные трансформаторного включения | ИИООЭ0003366 | 01.01.2017 | ООО "ЗАПАДНОЕ УПРАВЛЕНИЕ ЖКС" | 265832 | Жилой дом Одн - ЭУ00221501 | Включено | 26.06.2002 |  | Филиал ОАО "ИЭСК" Южные Электрические Сети/Байкальский/Мельниково/яч.24 РП-34"Б"/1236 | 0,4 КВольт | 58.75 |  | Выключено с 01.11.2004 |  | ПУ отсутствует |  |  |  |  | ; 0 | 250/5 |  | ОДПУ | Иркутск (ЛбО) | АО "ИЭСК" - ЮЭС
1489 | ЛбО | г Иркутск, мкр Университетский, дом № 95 (5 этажей) | Отсутствие ПУ | ЦП ЛЭОО004830 от 13.05.2024 | Установка ПУ | 2025 | 3-фазные трансформаторного включения | ИИООЭ0003366 | 01.01.2017 | ООО "ЗАПАДНОЕ УПРАВЛЕНИЕ ЖКС" | 1672422 | Жилой дом ОДн при расчете по нормативу - ЭУ00221023 | Включено | 01.08.2017 |  | Филиал ОАО "ИЭСК" Южные Электрические Сети/Байкальский/Мельниково/ВЛ 10 кВ Мельниково - яч.24 РП-34 | 0,4 КВольт | 79 |  | Включено с 01.10.2021 |  | ПУ отсутствует |  |  |  |  | ; 0 | 250/5 |  | ОДПУ | Иркутск (ЛбО) | АО "ИЭСК" - ЮЭС
1490 | ЛбО | г Иркутск, мкр Университетский, дом № 95 (5 этажей) | Отсутствие ПУ | ЦП ЛЭОО004830 от 13.05.2024 | Установка ПУ | 2025 | 3-фазные трансформаторного включения | ИИООЭ0003366 | 01.01.2017 | ООО "ЗАПАДНОЕ УПРАВЛЕНИЕ ЖКС" | 1672422 | Жилой дом ОДн при расчете по нормативу - ЭУ00221023 | Включено | 01.08.2017 |  | Филиал ОАО "ИЭСК" Южные Электрические Сети/Байкальский/Мельниково/ВЛ 10 кВ Мельниково - яч.24 РП-34 | 0,4 КВольт | 79 |  | Включено с 01.10.2021 |  | ПУ отсутствует |  |  |  |  | ; 0 | 250/5 |  | ОДПУ | Иркутск (ЛбО) | АО "ИЭСК" - ЮЭС
1491 | ЛбО | г Иркутск, мкр Университетский, дом № 107 (5 этажей) | Отсутствие ПУ | ЦП ЛЭОО004830 от 13.05.2024 | Установка ПУ | 2025 | 3-фазные трансформаторного включения | ИИООЭ0003366 | 01.01.2017 | ООО "ЗАПАДНОЕ УПРАВЛЕНИЕ ЖКС" | 3003622 | Жилой дом ОДн при расчете по нормативу - ЭУ00221024 | Включено | 06.02.1995 |  | Филиал ОАО "ИЭСК" Южные Электрические Сети/Байкальский/Мельниково/ВЛ 10 кВ Мельниково - яч.24 РП-34 | 0,4 КВольт | 79 |  | Включено с 01.12.2021 |  | ПУ отсутствует |  |  |  |  | ; 0 | 250/5 |  | ОДПУ | Иркутск (ЛбО) | АО "ИЭСК" - ЮЭС
1492 | ЛбО | г Иркутск, мкр Университетский, дом № 107 (5 этажей) | Отсутствие ПУ | ЦП ЛЭОО004830 от 13.05.2024 | Установка ПУ | 2025 | 3-фазные трансформаторного включения | ИИООЭ0003366 | 01.01.2017 | ООО "ЗАПАДНОЕ УПРАВЛЕНИЕ ЖКС" | 3003622 | Жилой дом ОДн при расчете по нормативу - ЭУ00221024 | Включено | 06.02.1995 |  | Филиал ОАО "ИЭСК" Южные Электрические Сети/Байкальский/Мельниково/ВЛ 10 кВ Мельниково - яч.24 РП-34 | 0,4 КВольт | 79 |  | Включено с 01.12.2021 |  | ПУ отсутствует |  |  |  |  | ; 0 | 250/5 |  | ОДПУ | Иркутск (ЛбО) | АО "ИЭСК" - ЮЭС
1493 | ЛбО | г Иркутск, мкр Университетский, дом № 89 | Отсутствие ПУ | ЦП ЛЭОО004830 от 13.05.2024 | Установка ПУ | 2025 | 3-фазные трансформаторного включения | ИИООЭ0003366 | 01.01.2017 | ООО "ЗАПАДНОЕ УПРАВЛЕНИЕ ЖКС" | 500332 | МКД 89 - ЭУ00221040 | Включено | 01.10.2022 |  | ЮЭС/Левобережный/Мельниково/КЛ 10 кВ Мельниково - яч.14 РП-34 А/1297/1/дом 88 | 0,4 КВольт |  |  | Включено с 01.10.2022 |  | ПУ отсутствует |  |  |  |  | ; 0 | 250/5 |  | ОДПУ | Иркутск (ЛбО) | АО "ИЭСК" - ЮЭС
1494 | ЛбО | г Иркутск, мкр Университетский, дом № 89 | Отсутствие ПУ | ЦП ЛЭОО004830 от 13.05.2024 | Установка ПУ | 2025 | 3-фазные трансформаторного включения | ИИООЭ0003366 | 01.01.2017 | ООО "ЗАПАДНОЕ УПРАВЛЕНИЕ ЖКС" | 500332 | МКД 89 - ЭУ00221040 | Включено | 01.10.2022 |  | ЮЭС/Левобережный/Мельниково/КЛ 10 кВ Мельниково - яч.14 РП-34 А/1297/1/дом 88 | 0,4 КВольт |  |  | Включено с 01.10.2022 |  | ПУ отсутствует |  |  |  |  | ; 0 | 250/5 |  | ОДПУ | Иркутск (ЛбО) | АО "ИЭСК" - ЮЭС
1495 | ЛбО | г Иркутск, мкр Университетский, дом № 90 | Отсутствие ПУ | ЦП ЛЭОО004830 от 13.05.2024 | Установка ПУ | 2025 | 3-фазные трансформаторного включения | ИИООЭ0003366 | 01.01.2017 | ООО "ЗАПАДНОЕ УПРАВЛЕНИЕ ЖКС" | 500331 | МКД 90 - ЭУ00221039 | Включено | 01.10.2022 |  | ЮЭС/Левобережный/Мельниково/КЛ 10 кВ Мельниково - яч.14 РП-34 А/1297/1/дом 88 | 0,4 КВольт |  |  | Включено с 01.10.2022 |  | ПУ отсутствует |  |  |  |  | ; 0 | 250/5 |  | ОДПУ | Иркутск (ЛбО) | АО "ИЭСК" - ЮЭС
1496 | ЛбО | г Иркутск, мкр Университетский, дом № 90 | Отсутствие ПУ | ЦП ЛЭОО004830 от 13.05.2024 | Установка ПУ | 2025 | 3-фазные трансформаторного включения | ИИООЭ0003366 | 01.01.2017 | ООО "ЗАПАДНОЕ УПРАВЛЕНИЕ ЖКС" | 500331 | МКД 90 - ЭУ00221039 | Включено | 01.10.2022 |  | ЮЭС/Левобережный/Мельниково/КЛ 10 кВ Мельниково - яч.14 РП-34 А/1297/1/дом 88 | 0,4 КВольт |  |  | Включено с 01.10.2022 |  | ПУ отсутствует |  |  |  |  | ; 0 | 250/5 |  | ОДПУ | Иркутск (ЛбО) | АО "ИЭСК" - ЮЭС
1497 | ЛбО | г Иркутск, мкр Университетский, дом № 4 | Отсутствие ПУ | АЦП №ЛЭОО004775 от 6.05.24 | Установка ПУ | 2025 | 3-фазные трансформаторного включения | ИИООЭ0003380 | 01.01.2017 | ООО "ЗАПАДНОЕ УПРАВЛЕНИЕ ЖКС" | 2783512 | Жилой дом ОДн - ЭУ00226992 | Включено | 28.12.1988 |  | Филиал ОАО "ИЭСК" Южные Электрические Сети/Байкальский/Мельниково/ВЛ 10 кВ Мельниково - яч.14 РП-34 | 0,4 КВольт | 115.6 |  | Включено с 01.09.2018 |  | ПУ отсутствует |  |  |  |  | ; 0 | 250/5 |  | ОДПУ | Иркутск (ЛбО) | АО "ИЭСК" - ЮЭС
1498 | ЛбО | г Иркутск, мкр Университетский, дом № 4 | Отсутствие ПУ | АЦП №ЛЭОО004775 от 6.05.24 | Установка ПУ | 2025 | 3-фазные трансформаторного включения | ИИООЭ0003380 | 01.01.2017 | ООО "ЗАПАДНОЕ УПРАВЛЕНИЕ ЖКС" | 2783512 | Жилой дом ОДн - ЭУ00226992 | Включено | 28.12.1988 |  | Филиал ОАО "ИЭСК" Южные Электрические Сети/Байкальский/Мельниково/ВЛ 10 кВ Мельниково - яч.14 РП-34 | 0,4 КВольт | 115.6 |  | Включено с 01.09.2018 |  | ПУ отсутствует |  |  |  |  | ; 0 | 250/5 |  | ОДПУ | Иркутск (ЛбО) | АО "ИЭСК" - ЮЭС
1499 | ЛбО | г Иркутск, мкр Университетский, дом № 14 | Отсутствие ПУ | АЦП №ЛЭОО004775 от 6.05.24 | Установка ПУ | 2025 | 3-фазные трансформаторного включения | ИИООЭ0003380 | 01.01.2017 | ООО "ЗАПАДНОЕ УПРАВЛЕНИЕ ЖКС" | 2796582 | Жилой дом ОДн - ЭУ00226993 | Включено | 01.03.2008 |  | Филиал ОАО "ИЭСК" Южные Электрические Сети/Байкальский/Мельниково/ВЛ 10 кВ Мельниково - яч.14 РП-34 | 0,4 КВольт | 118.5 |  | Включено с 01.09.2018 |  | ПУ отсутствует |  |  |  |  | ; 0 | 250/5 |  | ОДПУ | Иркутск (ЛбО) | АО "ИЭСК" - ЮЭС
1500 | ЛбО | г Иркутск, мкр Университетский, дом № 14 | Отсутствие ПУ | АЦП №ЛЭОО004775 от 6.05.24 | Установка ПУ | 2025 | 3-фазные трансформаторного включения | ИИООЭ0003380 | 01.01.2017 | ООО "ЗАПАДНОЕ УПРАВЛЕНИЕ ЖКС" | 2796582 | Жилой дом ОДн - ЭУ00226993 | Включено | 01.03.2008 |  | Филиал ОАО "ИЭСК" Южные Электрические Сети/Байкальский/Мельниково/ВЛ 10 кВ Мельниково - яч.14 РП-34 | 0,4 КВольт | 118.5 |  | Включено с 01.09.2018 |  | ПУ отсутствует |  |  |  |  | ; 0 | 250/5 |  | ОДПУ | Иркутск (ЛбО) | АО "ИЭСК" - ЮЭС
1501 | ЛбО | г Иркутск, мкр Университетский, дом № 22 | Отсутствие ПУ | АЦП №ЛЭОО004775 от 6.05.24 | Установка ПУ | 2025 | 3-фазные трансформаторного включения | ИИООЭ0003380 | 01.01.2017 | ООО "ЗАПАДНОЕ УПРАВЛЕНИЕ ЖКС" | 2824622 | Жилой дом ОДн - ЭУ00226994 | Включено | 01.04.2008 |  | Филиал ОАО "ИЭСК" Южные Электрические Сети/Байкальский/Мельниково/ВЛ 10 кВ Мельниково - яч.24 РП-34 | 0,4 КВольт | 134.2 |  | Включено с 01.09.2018 |  | ПУ отсутствует |  |  |  |  | ; 0 | 250/5 |  | ОДПУ | Иркутск (ЛбО) | АО "ИЭСК" - ЮЭС
1502 | ЛбО | г Иркутск, мкр Университетский, дом № 22 | Отсутствие ПУ | АЦП №ЛЭОО004775 от 6.05.24 | Установка ПУ | 2025 | 3-фазные трансформаторного включения | ИИООЭ0003380 | 01.01.2017 | ООО "ЗАПАДНОЕ УПРАВЛЕНИЕ ЖКС" | 2824622 | Жилой дом ОДн - ЭУ00226994 | Включено | 01.04.2008 |  | Филиал ОАО "ИЭСК" Южные Электрические Сети/Байкальский/Мельниково/ВЛ 10 кВ Мельниково - яч.24 РП-34 | 0,4 КВольт | 134.2 |  | Включено с 01.09.2018 |  | ПУ отсутствует |  |  |  |  | ; 0 | 250/5 |  | ОДПУ | Иркутск (ЛбО) | АО "ИЭСК" - ЮЭС
1503 | ЛбО | г Иркутск, мкр Университетский, дом № 9 | Отсутствие ПУ | АЦП №ЛЭОО004775 от 6.05.24 | Установка ПУ | 2025 | 3-фазные трансформаторного включения | ИИООЭ0003380 | 01.01.2017 | ООО "ЗАПАДНОЕ УПРАВЛЕНИЕ ЖКС" | 6132897 | Жилой дом ОдН - ЭУ00227077 | Включено | 01.01.2015 |  | Филиал ОАО "ИЭСК" Южные Электрические Сети/Байкальский/Мельниково/яч.24 РП-34"Б"/РП-34 | 0,4 КВольт | 115 |  | Выключено с 01.11.2019 |  | ПУ отсутствует |  |  |  |  | ; 0 | 250/5 |  | ОДПУ | Иркутск (ЛбО) | АО "ИЭСК" - ЮЭС
1504 | ЛбО | г Иркутск, мкр Университетский, дом № 9 | Отсутствие ПУ | АЦП №ЛЭОО004775 от 6.05.24 | Установка ПУ | 2025 | 3-фазные трансформаторного включения | ИИООЭ0003380 | 01.01.2017 | ООО "ЗАПАДНОЕ УПРАВЛЕНИЕ ЖКС" | 6132897 | Жилой дом ОдН - ЭУ00227077 | Включено | 01.01.2015 |  | Филиал ОАО "ИЭСК" Южные Электрические Сети/Байкальский/Мельниково/яч.24 РП-34"Б"/РП-34 | 0,4 КВольт | 115 |  | Выключено с 01.11.2019 |  | ПУ отсутствует |  |  |  |  | ; 0 | 250/5 |  | ОДПУ | Иркутск (ЛбО) | АО "ИЭСК" - ЮЭС
1505 | ЛбО | г Иркутск, мкр Университетский, дом № 92 | Отсутствие ПУ | АЦП №ЛЭОО004775 от 6.05.24 | Установка ПУ | 2025 | 3-фазные трансформаторного включения | ИИООЭ0003380 | 01.01.2017 | ООО "ЗАПАДНОЕ УПРАВЛЕНИЕ ЖКС" | 6133370 | Жилой дом Одн - ЭУ00227082 | Включено | 01.10.2014 |  | ЮЖНЫЕ ЭЛЕКТРИЧЕСКИЕ СЕТИ/Байкальский/МЕЛЬНИКОВО-10/Мельниково-ТП 1357/1236/012362/дом 92 б/с 10-2 | 0,4 КВольт | 143.6 |  | Включено с 01.08.2018 |  | ПУ отсутствует |  |  |  |  | ; 0 | 250/5 |  | ОДПУ | Иркутск (ЛбО) | АО "ИЭСК" - ЮЭС
1506 | ЛбО | г Иркутск, мкр Университетский, дом № 92 | Отсутствие ПУ | АЦП №ЛЭОО004775 от 6.05.24 | Установка ПУ | 2025 | 3-фазные трансформаторного включения | ИИООЭ0003380 | 01.01.2017 | ООО "ЗАПАДНОЕ УПРАВЛЕНИЕ ЖКС" | 6133370 | Жилой дом Одн - ЭУ00227082 | Включено | 01.10.2014 |  | ЮЖНЫЕ ЭЛЕКТРИЧЕСКИЕ СЕТИ/Байкальский/МЕЛЬНИКОВО-10/Мельниково-ТП 1357/1236/012362/дом 92 б/с 10-2 | 0,4 КВольт | 143.6 |  | Включено с 01.08.2018 |  | ПУ отсутствует |  |  |  |  | ; 0 | 250/5 |  | ОДПУ | Иркутск (ЛбО) | АО "ИЭСК" - ЮЭС
1507 | ЛбО | г Иркутск, мкр Университетский, дом № 84 | Отсутствие ПУ | АЦП №ЛЭОО004775 от 6.05.24 | Установка ПУ | 2025 | 3-фазные трансформаторного включения | ИИООЭ0003380 | 01.01.2017 | ООО "ЗАПАДНОЕ УПРАВЛЕНИЕ ЖКС" | 6294156 | Жилой дом Одн - ЭУ00227083 | Включено | 01.01.2015 |  | ЮЖНЫЕ ЭЛЕКТРИЧЕСКИЕ СЕТИ/Байкальский/МЕЛЬНИКОВО-10/Мельниково-ТП 1357/012241/012241 | 0,4 КВольт | 116 |  | Выключено с 01.09.2018 |  | ПУ отсутствует |  |  |  |  | ; 0 | 250/5 |  | ОДПУ | Иркутск (ЛбО) | АО "ИЭСК" - ЮЭС
1508 | ЛбО | г Иркутск, мкр Университетский, дом № 84 | Отсутствие ПУ | АЦП №ЛЭОО004775 от 6.05.24 | Установка ПУ | 2025 | 3-фазные трансформаторного включения | ИИООЭ0003380 | 01.01.2017 | ООО "ЗАПАДНОЕ УПРАВЛЕНИЕ ЖКС" | 6294156 | Жилой дом Одн - ЭУ00227083 | Включено | 01.01.2015 |  | ЮЖНЫЕ ЭЛЕКТРИЧЕСКИЕ СЕТИ/Байкальский/МЕЛЬНИКОВО-10/Мельниково-ТП 1357/012241/012241 | 0,4 КВольт | 116 |  | Выключено с 01.09.2018 |  | ПУ отсутствует |  |  |  |  | ; 0 | 250/5 |  | ОДПУ | Иркутск (ЛбО) | АО "ИЭСК" - ЮЭС
1509 | ЛбО | г Иркутск, мкр Университетский, дом № 91 | Отсутствие ПУ | АЦП №ЛЭОО004775 от 6.05.24 | Установка ПУ | 2025 | 3-фазные трансформаторного включения | ИИООЭ0003380 | 01.01.2017 | ООО "ЗАПАДНОЕ УПРАВЛЕНИЕ ЖКС" | 6295463 | Жилой дом ОдН - ЭУ00227085 | Включено | 01.01.2015 |  | ЮЖНЫЕ ЭЛЕКТРИЧЕСКИЕ СЕТИ/Байкальский/МЕЛЬНИКОВО-10/Мельниково-ТП 1357/1236/012361/дом 91 б/с 9-1 | 0,4 КВольт | 102.8 |  | Выключено с 01.10.2019 |  | ПУ отсутствует |  |  |  |  | ; 0 | 250/5 |  | ОДПУ | Иркутск (ЛбО) | АО "ИЭСК" - ЮЭС
1510 | ЛбО | г Иркутск, мкр Университетский, дом № 91 | Отсутствие ПУ | АЦП №ЛЭОО004775 от 6.05.24 | Установка ПУ | 2025 | 3-фазные трансформаторного включения | ИИООЭ0003380 | 01.01.2017 | ООО "ЗАПАДНОЕ УПРАВЛЕНИЕ ЖКС" | 6295463 | Жилой дом ОдН - ЭУ00227085 | Включено | 01.01.2015 |  | ЮЖНЫЕ ЭЛЕКТРИЧЕСКИЕ СЕТИ/Байкальский/МЕЛЬНИКОВО-10/Мельниково-ТП 1357/1236/012361/дом 91 б/с 9-1 | 0,4 КВольт | 102.8 |  | Выключено с 01.10.2019 |  | ПУ отсутствует |  |  |  |  | ; 0 | 250/5 |  | ОДПУ | Иркутск (ЛбО) | АО "ИЭСК" - ЮЭС
1511 | ЛбО | г Иркутск, мкр Университетский, дом № 50 | Отсутствие ПУ | АЦП №ЛЭОО004775 от 6.05.24 | Установка ПУ | 2025 | 3-фазные трансформаторного включения | ИИООЭ0003380 | 01.01.2017 | ООО "ЗАПАДНОЕ УПРАВЛЕНИЕ ЖКС" | 307674 | Жилой дом ОДН - ЭУ01013484 | Включено | 02.06.2023 |  | ЮЖНЫЕ ЭЛЕКТРИЧЕСКИЕ СЕТИ/Байкальский/МЕЛЬНИКОВО-10/Мельниково-РП34Б/012092 | 0,4 КВольт | 44.25 |  | Включено с 01.10.2023 |  | ПУ отсутствует |  |  |  |  | ; 0 | 250/5 |  | ОДПУ | Иркутск (ЛбО) | АО "ИЭСК" - ЮЭС
1512 | ЛбО | г Иркутск, мкр Университетский, дом № 50 | Отсутствие ПУ | АЦП №ЛЭОО004775 от 6.05.24 | Установка ПУ | 2025 | 3-фазные трансформаторного включения | ИИООЭ0003380 | 01.01.2017 | ООО "ЗАПАДНОЕ УПРАВЛЕНИЕ ЖКС" | 307674 | Жилой дом ОДН - ЭУ01013484 | Включено | 02.06.2023 |  | ЮЖНЫЕ ЭЛЕКТРИЧЕСКИЕ СЕТИ/Байкальский/МЕЛЬНИКОВО-10/Мельниково-РП34Б/012092 | 0,4 КВольт | 44.25 |  | Включено с 01.10.2023 |  | ПУ отсутствует |  |  |  |  | ; 0 | 250/5 |  | ОДПУ | Иркутск (ЛбО) | АО "ИЭСК" - ЮЭС
1513 | ЛбО | г Иркутск, мкр Университетский, дом № 48 | Отсутствие ПУ | АЦП №ЛЭОО004775 от 6.05.24 | Установка ПУ | 2025 | 3-фазные трансформаторного включения | ИИООЭ0003380 | 01.01.2017 | ООО "ЗАПАДНОЕ УПРАВЛЕНИЕ ЖКС" | 286685 | Жилой дом ОДН - ЭУ01021280 | Включено | 01.05.2024 |  | ЮЖНЫЕ ЭЛЕКТРИЧЕСКИЕ СЕТИ/Байкальский/МЕЛЬНИКОВО-10/Мельниково-ТП229Б/01209-2 | 0,4 КВольт | 19.8 |  | Включено с 01.05.2024 |  | ПУ отсутствует |  |  |  |  | ; 0 | 250/5 |  | ОДПУ | Иркутск (ЛбО) | АО "ИЭСК" - ЮЭС
1514 | ЛбО | г Иркутск, мкр Университетский, дом № 48 | Отсутствие ПУ | АЦП №ЛЭОО004775 от 6.05.24 | Установка ПУ | 2025 | 3-фазные трансформаторного включения | ИИООЭ0003380 | 01.01.2017 | ООО "ЗАПАДНОЕ УПРАВЛЕНИЕ ЖКС" | 286685 | Жилой дом ОДН - ЭУ01021280 | Включено | 01.05.2024 |  | ЮЖНЫЕ ЭЛЕКТРИЧЕСКИЕ СЕТИ/Байкальский/МЕЛЬНИКОВО-10/Мельниково-ТП229Б/01209-2 | 0,4 КВольт | 19.8 |  | Включено с 01.05.2024 |  | ПУ отсутствует |  |  |  |  | ; 0 | 250/5 |  | ОДПУ | Иркутск (ЛбО) | АО "ИЭСК" - ЮЭС
1515 | ЛбО | г Иркутск, мкр Университетский, дом № 103 (9 этажей) | Отсутствие ПУ | АЦП №ЛЭОО004775 от 6.05.24 | Установка ПУ | 2025 | 3-фазные трансформаторного включения | ИИООЭ0003380 | 01.01.2017 | ООО "ЗАПАДНОЕ УПРАВЛЕНИЕ ЖКС" | 4833691 | Жилой дом Одн - ЭУ00227176 | Включено | 01.11.2014 |  | ЮЖНЫЕ ЭЛЕКТРИЧЕСКИЕ СЕТИ/Байкальский/МЕЛЬНИКОВО-10/Мельниково-ТП229Б/01236-2 | 0,4 КВольт | 123.4 |  | Выключено с 01.03.2024 |  | ПУ отсутствует |  |  |  |  | ; 0 | 250/5 |  | ОДПУ | Иркутск (ЛбО) | АО "ИЭСК" - ЮЭС
1516 | ЛбО | г Иркутск, мкр Университетский, дом № 103 (9 этажей) | Отсутствие ПУ | АЦП №ЛЭОО004775 от 6.05.24 | Установка ПУ | 2025 | 3-фазные трансформаторного включения | ИИООЭ0003380 | 01.01.2017 | ООО "ЗАПАДНОЕ УПРАВЛЕНИЕ ЖКС" | 4833691 | Жилой дом Одн - ЭУ00227176 | Включено | 01.11.2014 |  | ЮЖНЫЕ ЭЛЕКТРИЧЕСКИЕ СЕТИ/Байкальский/МЕЛЬНИКОВО-10/Мельниково-ТП229Б/01236-2 | 0,4 КВольт | 123.4 |  | Выключено с 01.03.2024 |  | ПУ отсутствует |  |  |  |  | ; 0 | 250/5 |  | ОДПУ | Иркутск (ЛбО) | АО "ИЭСК" - ЮЭС
1517 | ЛбО | г Иркутск, мкр Университетский, дом № 10 | Отсутствие ПУ | АЦП №ЛЭОО004775 от 6.05.24 | Установка ПУ | 2025 | 3-фазные трансформаторного включения | ИИООЭ0003380 | 01.01.2017 | ООО "ЗАПАДНОЕ УПРАВЛЕНИЕ ЖКС" | 278452 | Жилой дом ОДн - ЭУ00227296 | Включено | 01.03.2008 |  | ЮЖНЫЕ ЭЛЕКТРИЧЕСКИЕ СЕТИ/Байкальский/МЕЛЬНИКОВО-10/Мельниково-РП34А/900342 | 0,4 КВольт | 160 | ВРУ-0,4 кВ в ж/д | Выключено с 01.11.2004 |  | ПУ отсутствует |  |  |  |  | ; 0 | 250/5 |  | ОДПУ | Иркутск (ЛбО) | АО "ИЭСК" - ЮЭС
1518 | ЛбО | г Иркутск, мкр Университетский, дом № 10 | Отсутствие ПУ | АЦП №ЛЭОО004775 от 6.05.24 | Установка ПУ | 2025 | 3-фазные трансформаторного включения | ИИООЭ0003380 | 01.01.2017 | ООО "ЗАПАДНОЕ УПРАВЛЕНИЕ ЖКС" | 278452 | Жилой дом ОДн - ЭУ00227296 | Включено | 01.03.2008 |  | ЮЖНЫЕ ЭЛЕКТРИЧЕСКИЕ СЕТИ/Байкальский/МЕЛЬНИКОВО-10/Мельниково-РП34А/900342 | 0,4 КВольт | 160 | ВРУ-0,4 кВ в ж/д | Выключено с 01.11.2004 |  | ПУ отсутствует |  |  |  |  | ; 0 | 250/5 |  | ОДПУ | Иркутск (ЛбО) | АО "ИЭСК" - ЮЭС
1519 | ЛбО | г Иркутск, мкр Университетский, дом № 12 | Отсутствие ПУ | АЦП №ЛЭОО004775 от 6.05.24 | Установка ПУ | 2025 | 3-фазные трансформаторного включения | ИИООЭ0003380 | 01.01.2017 | ООО "ЗАПАДНОЕ УПРАВЛЕНИЕ ЖКС" | 2796581 | Жилой дом ОДн - ЭУ00227299 | Включено | 01.03.2008 |  | ЮЖНЫЕ ЭЛЕКТРИЧЕСКИЕ СЕТИ/Байкальский/МЕЛЬНИКОВО-10/Мельниково-РП34А/900342 | 0,4 КВольт | 118.5 | ВРЩ-0,4 кВ в здании | Включено с 01.08.2009 |  | ПУ отсутствует |  |  |  |  | ; 0 | 250/5 |  | ОДПУ | Иркутск (ЛбО) | АО "ИЭСК" - ЮЭС
1520 | ЛбО | г Иркутск, мкр Университетский, дом № 12 | Отсутствие ПУ | АЦП №ЛЭОО004775 от 6.05.24 | Установка ПУ | 2025 | 3-фазные трансформаторного включения | ИИООЭ0003380 | 01.01.2017 | ООО "ЗАПАДНОЕ УПРАВЛЕНИЕ ЖКС" | 2796581 | Жилой дом ОДн - ЭУ00227299 | Включено | 01.03.2008 |  | ЮЖНЫЕ ЭЛЕКТРИЧЕСКИЕ СЕТИ/Байкальский/МЕЛЬНИКОВО-10/Мельниково-РП34А/900342 | 0,4 КВольт | 118.5 | ВРЩ-0,4 кВ в здании | Включено с 01.08.2009 |  | ПУ отсутствует |  |  |  |  | ; 0 | 250/5 |  | ОДПУ | Иркутск (ЛбО) | АО "ИЭСК" - ЮЭС
1521 | ЛбО | г Иркутск, мкр Университетский, дом № 20 | Отсутствие ПУ | АЦП №ЛЭОО004775 от 6.05.24 | Установка ПУ | 2025 | 3-фазные трансформаторного включения | ИИООЭ0003380 | 01.01.2017 | ООО "ЗАПАДНОЕ УПРАВЛЕНИЕ ЖКС" | 2824621 | Жилой дом ОДн - ЭУ00227303 | Включено | 01.04.2008 |  | Филиал ОАО "ИЭСК" Южные Электрические Сети/Байкальский/Мельниково/ВЛ 10 кВ Мельниково - яч.24 РП-34 | 0,4 КВольт | 134.2 | ВРЩ-0,4 кВ в здании | Включено с 01.11.2010 |  | ПУ отсутствует |  |  |  |  | ; 0 | 250/5 |  | ОДПУ | Иркутск (ЛбО) | АО "ИЭСК" - ЮЭС
1522 | ЛбО | г Иркутск, мкр Университетский, дом № 20 | Отсутствие ПУ | АЦП №ЛЭОО004775 от 6.05.24 | Установка ПУ | 2025 | 3-фазные трансформаторного включения | ИИООЭ0003380 | 01.01.2017 | ООО "ЗАПАДНОЕ УПРАВЛЕНИЕ ЖКС" | 2824621 | Жилой дом ОДн - ЭУ00227303 | Включено | 01.04.2008 |  | Филиал ОАО "ИЭСК" Южные Электрические Сети/Байкальский/Мельниково/ВЛ 10 кВ Мельниково - яч.24 РП-34 | 0,4 КВольт | 134.2 | ВРЩ-0,4 кВ в здании | Включено с 01.11.2010 |  | ПУ отсутствует |  |  |  |  | ; 0 | 250/5 |  | ОДПУ | Иркутск (ЛбО) | АО "ИЭСК" - ЮЭС
1523 | ЛбО | г Иркутск, мкр Университетский, дом № 24 | Отсутствие ПУ | АЦП №ЛЭОО004775 от 6.05.24 | Установка ПУ | 2025 | 3-фазные трансформаторного включения | ИИООЭ0003380 | 01.01.2017 | ООО "ЗАПАДНОЕ УПРАВЛЕНИЕ ЖКС" | 117723 | Жилой дом ОДн - ЭУ00227305 | Включено | 01.03.2008 |  | Филиал ОАО "ИЭСК" Южные Электрические Сети/Байкальский/Мельниково/ВЛ 10 кВ Мельниково - яч.24 РП-34 | 0,4 КВольт | 204 | ВРУ-0,4 кВ в ж/д | Выключено с 01.11.2004 |  | ПУ отсутствует |  |  |  |  | ; 0 | 250/5 |  | ОДПУ | Иркутск (ЛбО) | АО "ИЭСК" - ЮЭС
1524 | ЛбО | г Иркутск, мкр Университетский, дом № 24 | Отсутствие ПУ | АЦП №ЛЭОО004775 от 6.05.24 | Установка ПУ | 2025 | 3-фазные трансформаторного включения | ИИООЭ0003380 | 01.01.2017 | ООО "ЗАПАДНОЕ УПРАВЛЕНИЕ ЖКС" | 117723 | Жилой дом ОДн - ЭУ00227305 | Включено | 01.03.2008 |  | Филиал ОАО "ИЭСК" Южные Электрические Сети/Байкальский/Мельниково/ВЛ 10 кВ Мельниково - яч.24 РП-34 | 0,4 КВольт | 204 | ВРУ-0,4 кВ в ж/д | Выключено с 01.11.2004 |  | ПУ отсутствует |  |  |  |  | ; 0 | 250/5 |  | ОДПУ | Иркутск (ЛбО) | АО "ИЭСК" - ЮЭС
1525 | ЛбО | г Иркутск, мкр Университетский, дом № 40 | Отсутствие ПУ | АЦП №ЛЭОО004775 от 6.05.24 | Установка ПУ | 2025 | 3-фазные трансформаторного включения | ИИООЭ0003380 | 01.01.2017 | ООО "ЗАПАДНОЕ УПРАВЛЕНИЕ ЖКС" | 284200 | Жилой дом Одн - ЭУ00227307 | Включено | 01.07.2008 |  | ЮЖНЫЕ ЭЛЕКТРИЧЕСКИЕ СЕТИ/Байкальский/МЕЛЬНИКОВО-10/Мельниково-РП34А/012061 | 0,4 КВольт | 47.9 |  | Выключено с 01.04.2021 |  | ПУ отсутствует |  |  |  |  | ; 0 | 250/5 |  | ОДПУ | Иркутск (ЛбО) | АО "ИЭСК" - ЮЭС
1526 | ЛбО | г Иркутск, мкр Университетский, дом № 40 | Отсутствие ПУ | АЦП №ЛЭОО004775 от 6.05.24 | Установка ПУ | 2025 | 3-фазные трансформаторного включения | ИИООЭ0003380 | 01.01.2017 | ООО "ЗАПАДНОЕ УПРАВЛЕНИЕ ЖКС" | 284200 | Жилой дом Одн - ЭУ00227307 | Включено | 01.07.2008 |  | ЮЖНЫЕ ЭЛЕКТРИЧЕСКИЕ СЕТИ/Байкальский/МЕЛЬНИКОВО-10/Мельниково-РП34А/012061 | 0,4 КВольт | 47.9 |  | Выключено с 01.04.2021 |  | ПУ отсутствует |  |  |  |  | ; 0 | 250/5 |  | ОДПУ | Иркутск (ЛбО) | АО "ИЭСК" - ЮЭС
1527 | ЛбО | г Иркутск, мкр Университетский, дом № 38, пом МКД | Отсутствие ПУ | АЦП №ЛЭОО004775 от 6.05.24 | Установка ПУ | 2025 | 3-фазные трансформаторного включения | ИИООЭ0003380 | 01.01.2017 | ООО "ЗАПАДНОЕ УПРАВЛЕНИЕ ЖКС" | 284201 | Жилой дом ОДн - ЭУ00227308 | Включено | 01.03.2008 |  | ЮЖНЫЕ ЭЛЕКТРИЧЕСКИЕ СЕТИ/Байкальский/МЕЛЬНИКОВО-10/Мельниково-РП34Б/012062 | 0,4 КВольт | 114.5 |  | Выключено с 01.10.2018 |  | ПУ отсутствует |  |  |  |  | ; 0 | 250/5 |  | ОДПУ | Иркутск (ЛбО) | АО "ИЭСК" - ЮЭС
1528 | ЛбО | г Иркутск, мкр Университетский, дом № 38, пом МКД | Отсутствие ПУ | АЦП №ЛЭОО004775 от 6.05.24 | Установка ПУ | 2025 | 3-фазные трансформаторного включения | ИИООЭ0003380 | 01.01.2017 | ООО "ЗАПАДНОЕ УПРАВЛЕНИЕ ЖКС" | 284201 | Жилой дом ОДн - ЭУ00227308 | Включено | 01.03.2008 |  | ЮЖНЫЕ ЭЛЕКТРИЧЕСКИЕ СЕТИ/Байкальский/МЕЛЬНИКОВО-10/Мельниково-РП34Б/012062 | 0,4 КВольт | 114.5 |  | Выключено с 01.10.2018 |  | ПУ отсутствует |  |  |  |  | ; 0 | 250/5 |  | ОДПУ | Иркутск (ЛбО) | АО "ИЭСК" - ЮЭС
1529 | ЛбО | г Иркутск, мкр Университетский, дом № 37 | Отсутствие ПУ | АЦП №ЛЭОО004775 от 6.05.24 | Установка ПУ | 2025 | 3-фазные трансформаторного включения | ИИООЭ0003380 | 01.01.2017 | ООО "ЗАПАДНОЕ УПРАВЛЕНИЕ ЖКС" | 284202 | Жилой дом ОДн - ЭУ00227309 | Включено | 01.07.2008 |  | ЮЖНЫЕ ЭЛЕКТРИЧЕСКИЕ СЕТИ/Байкальский/МЕЛЬНИКОВО-10/Мельниково-РП34Б/012062 | 0,4 КВольт | 113.5 |  | Выключено с 02.09.2018 |  | ПУ отсутствует |  |  |  |  | ; 0 | 250/5 |  | ОДПУ | Иркутск (ЛбО) | АО "ИЭСК" - ЮЭС
1530 | ЛбО | г Иркутск, мкр Университетский, дом № 37 | Отсутствие ПУ | АЦП №ЛЭОО004775 от 6.05.24 | Установка ПУ | 2025 | 3-фазные трансформаторного включения | ИИООЭ0003380 | 01.01.2017 | ООО "ЗАПАДНОЕ УПРАВЛЕНИЕ ЖКС" | 284202 | Жилой дом ОДн - ЭУ00227309 | Включено | 01.07.2008 |  | ЮЖНЫЕ ЭЛЕКТРИЧЕСКИЕ СЕТИ/Байкальский/МЕЛЬНИКОВО-10/Мельниково-РП34Б/012062 | 0,4 КВольт | 113.5 |  | Выключено с 02.09.2018 |  | ПУ отсутствует |  |  |  |  | ; 0 | 250/5 |  | ОДПУ | Иркутск (ЛбО) | АО "ИЭСК" - ЮЭС
1531 | ЛбО | г Иркутск, мкр Университетский, дом № 36 | Отсутствие ПУ | АЦП №ЛЭОО004775 от 6.05.24 | Установка ПУ | 2025 | 3-фазные трансформаторного включения | ИИООЭ0003380 | 01.01.2017 | ООО "ЗАПАДНОЕ УПРАВЛЕНИЕ ЖКС" | 284203 | Жилой дом Одн - ЭУ00227310 | Включено | 01.03.2008 |  | Объект не найден | 0,4 КВольт | 119.5 |  | Выключено с 01.07.2019 |  | ПУ отсутствует |  |  |  |  | ; 0 | 250/5 |  | ОДПУ | Иркутск (ЛбО) | АО "ИЭСК" - ЮЭС
1532 | ЛбО | г Иркутск, мкр Университетский, дом № 36 | Отсутствие ПУ | АЦП №ЛЭОО004775 от 6.05.24 | Установка ПУ | 2025 | 3-фазные трансформаторного включения | ИИООЭ0003380 | 01.01.2017 | ООО "ЗАПАДНОЕ УПРАВЛЕНИЕ ЖКС" | 284203 | Жилой дом Одн - ЭУ00227310 | Включено | 01.03.2008 |  | Объект не найден | 0,4 КВольт | 119.5 |  | Выключено с 01.07.2019 |  | ПУ отсутствует |  |  |  |  | ; 0 | 250/5 |  | ОДПУ | Иркутск (ЛбО) | АО "ИЭСК" - ЮЭС
1533 | ЛбО | г Иркутск, мкр Университетский, дом № 74 (9 этажей) | Отсутствие ПУ | АЦП №ЛЭОО004775 от 6.05.24 | Установка ПУ | 2025 | 3-фазные трансформаторного включения | ИИООЭ0003380 | 01.01.2017 | ООО "ЗАПАДНОЕ УПРАВЛЕНИЕ ЖКС" | 2876881 | Жилой дом Одн - ЭУ00227318 | Включено | 01.03.2008 |  | ЮЭС/Левобережный/Мельниково-10/КЛ 10 кВ Мельниково - яч.24 РП-34 В/1219/1/гр. № 5 Белор. Яйцо | 0,4 КВольт | 76 |  | Выключено с 01.08.2023 |  | ПУ отсутствует |  |  |  |  | ; 0 | 250/5 |  | ОДПУ | Иркутск (ЛбО) | АО "ИЭСК" - ЮЭС
1534 | ЛбО | г Иркутск, мкр Университетский, дом № 74 (9 этажей) | Отсутствие ПУ | АЦП №ЛЭОО004775 от 6.05.24 | Установка ПУ | 2025 | 3-фазные трансформаторного включения | ИИООЭ0003380 | 01.01.2017 | ООО "ЗАПАДНОЕ УПРАВЛЕНИЕ ЖКС" | 2876881 | Жилой дом Одн - ЭУ00227318 | Включено | 01.03.2008 |  | ЮЭС/Левобережный/Мельниково-10/КЛ 10 кВ Мельниково - яч.24 РП-34 В/1219/1/гр. № 5 Белор. Яйцо | 0,4 КВольт | 76 |  | Выключено с 01.08.2023 |  | ПУ отсутствует |  |  |  |  | ; 0 | 250/5 |  | ОДПУ | Иркутск (ЛбО) | АО "ИЭСК" - ЮЭС
1535 | ЛбО | г Иркутск, мкр Университетский, дом № 7 | Отсутствие ПУ | АЦП №ЛЭОО004775 от 6.05.24 | Установка ПУ | 2025 | 3-фазные трансформаторного включения | ИИООЭ0003380 | 01.01.2017 | ООО "ЗАПАДНОЕ УПРАВЛЕНИЕ ЖКС" | 278350 | Жилой дом ОДн - ЭУ00227319 | Включено | 01.03.2008 |  | ЮЖНЫЕ ЭЛЕКТРИЧЕСКИЕ СЕТИ/Байкальский/МЕЛЬНИКОВО-10/Мельниково-РП34Б/900341 | 0,4 КВольт | 155.6 |  | Включено с 01.03.2016 |  | ПУ отсутствует |  |  |  |  | ; 0 | 250/5 |  | ОДПУ | Иркутск (ЛбО) | АО "ИЭСК" - ЮЭС
1536 | ЛбО | г Иркутск, мкр Университетский, дом № 7 | Отсутствие ПУ | АЦП №ЛЭОО004775 от 6.05.24 | Установка ПУ | 2025 | 3-фазные трансформаторного включения | ИИООЭ0003380 | 01.01.2017 | ООО "ЗАПАДНОЕ УПРАВЛЕНИЕ ЖКС" | 278350 | Жилой дом ОДн - ЭУ00227319 | Включено | 01.03.2008 |  | ЮЖНЫЕ ЭЛЕКТРИЧЕСКИЕ СЕТИ/Байкальский/МЕЛЬНИКОВО-10/Мельниково-РП34Б/900341 | 0,4 КВольт | 155.6 |  | Включено с 01.03.2016 |  | ПУ отсутствует |  |  |  |  | ; 0 | 250/5 |  | ОДПУ | Иркутск (ЛбО) | АО "ИЭСК" - ЮЭС
1537 | ЛбО | г Иркутск, мкр Университетский, дом № 3 | Отсутствие ПУ | АЦП №ЛЭОО004775 от 6.05.24 | Установка ПУ | 2025 | 3-фазные трансформаторного включения | ИИООЭ0003380 | 01.01.2017 | ООО "ЗАПАДНОЕ УПРАВЛЕНИЕ ЖКС" | 2783511 | Жилой дом ОДн - ЭУ00227320 | Включено | 28.12.1988 |  | ЮЖНЫЕ ЭЛЕКТРИЧЕСКИЕ СЕТИ/Байкальский/МЕЛЬНИКОВО-10/Мельниково-РП34А/900342 | 0,4 КВольт | 115.6 | ВРУ-0,4 кВ в ж/д | Выключено с 01.11.2004 |  | ПУ отсутствует |  |  |  |  | ; 0 | 250/5 |  | ОДПУ | Иркутск (ЛбО) | АО "ИЭСК" - ЮЭС
1538 | ЛбО | г Иркутск, мкр Университетский, дом № 3 | Отсутствие ПУ | АЦП №ЛЭОО004775 от 6.05.24 | Установка ПУ | 2025 | 3-фазные трансформаторного включения | ИИООЭ0003380 | 01.01.2017 | ООО "ЗАПАДНОЕ УПРАВЛЕНИЕ ЖКС" | 2783511 | Жилой дом ОДн - ЭУ00227320 | Включено | 28.12.1988 |  | ЮЖНЫЕ ЭЛЕКТРИЧЕСКИЕ СЕТИ/Байкальский/МЕЛЬНИКОВО-10/Мельниково-РП34А/900342 | 0,4 КВольт | 115.6 | ВРУ-0,4 кВ в ж/д | Выключено с 01.11.2004 |  | ПУ отсутствует |  |  |  |  | ; 0 | 250/5 |  | ОДПУ | Иркутск (ЛбО) | АО "ИЭСК" - ЮЭС
1539 | ЛбО | г Иркутск, мкр Университетский, дом № 78 (9 этажей) | Отсутствие ПУ | АЦП №ЛЭОО004775 от 6.05.24 | Установка ПУ | 2025 | 3-фазные трансформаторного включения | ИИООЭ0003380 | 01.01.2017 | ООО "ЗАПАДНОЕ УПРАВЛЕНИЕ ЖКС" | 2779061 | Жилой дом ОДн - ЭУ00227323 | Включено | 01.03.2008 |  | Филиал ОАО "ИЭСК" Южные Электрические Сети/Байкальский/Мельниково/ВЛ 10 кВ Мельниково - яч.24 РП-34 | 0,4 КВольт | 145.6 | ВРЩ-0,4 кВ в здании | Включено с 01.01.2008 |  | ПУ отсутствует |  |  |  |  | ; 0 | 250/5 |  | ОДПУ | Иркутск (ЛбО) | АО "ИЭСК" - ЮЭС
1540 | ЛбО | г Иркутск, мкр Университетский, дом № 78 (9 этажей) | Отсутствие ПУ | АЦП №ЛЭОО004775 от 6.05.24 | Установка ПУ | 2025 | 3-фазные трансформаторного включения | ИИООЭ0003380 | 01.01.2017 | ООО "ЗАПАДНОЕ УПРАВЛЕНИЕ ЖКС" | 2779061 | Жилой дом ОДн - ЭУ00227323 | Включено | 01.03.2008 |  | Филиал ОАО "ИЭСК" Южные Электрические Сети/Байкальский/Мельниково/ВЛ 10 кВ Мельниково - яч.24 РП-34 | 0,4 КВольт | 145.6 | ВРЩ-0,4 кВ в здании | Включено с 01.01.2008 |  | ПУ отсутствует |  |  |  |  | ; 0 | 250/5 |  | ОДПУ | Иркутск (ЛбО) | АО "ИЭСК" - ЮЭС
1541 | ЛбО | г Иркутск, мкр Университетский, дом № 77 Д | Отсутствие ПУ | АЦП №ЛЭОО004775 от 6.05.24 | Установка ПУ | 2025 | 3-фазные трансформаторного включения | ИИООЭ0003380 | 01.01.2017 | ООО "ЗАПАДНОЕ УПРАВЛЕНИЕ ЖКС" | 216083 | Жилой дом ОДн - ЭУ00227324 | Включено | 01.03.2008 |  | ЮЖНЫЕ ЭЛЕКТРИЧЕСКИЕ СЕТИ/Байкальский/МЕЛЬНИКОВО-10/Мельниково-РП34Б/012191/012191/дом 78 б/с 4-1 | 0,4 КВольт | 145.6 | ВРЩ-0,4 кВ в здании | Включено с 01.01.2008 |  | ПУ отсутствует |  |  |  |  | ; 0 | 250/5 |  | ОДПУ | Иркутск (ЛбО) | АО "ИЭСК" - ЮЭС
1542 | ЛбО | г Иркутск, мкр Университетский, дом № 77 Д | Отсутствие ПУ | АЦП №ЛЭОО004775 от 6.05.24 | Установка ПУ | 2025 | 3-фазные трансформаторного включения | ИИООЭ0003380 | 01.01.2017 | ООО "ЗАПАДНОЕ УПРАВЛЕНИЕ ЖКС" | 216083 | Жилой дом ОДн - ЭУ00227324 | Включено | 01.03.2008 |  | ЮЖНЫЕ ЭЛЕКТРИЧЕСКИЕ СЕТИ/Байкальский/МЕЛЬНИКОВО-10/Мельниково-РП34Б/012191/012191/дом 78 б/с 4-1 | 0,4 КВольт | 145.6 | ВРЩ-0,4 кВ в здании | Включено с 01.01.2008 |  | ПУ отсутствует |  |  |  |  | ; 0 | 250/5 |  | ОДПУ | Иркутск (ЛбО) | АО "ИЭСК" - ЮЭС
1543 | ЛбО | г Иркутск, мкр Университетский, дом № 46 | Отсутствие ПУ | АЦП №ЛЭОО004775 от 6.05.24 | Установка ПУ | 2025 | 3-фазные трансформаторного включения | ИИООЭ0003380 | 01.01.2017 | ООО "ЗАПАДНОЕ УПРАВЛЕНИЕ ЖКС" | 294470 | Жилой дом ОДн - ЭУ00227330 | Включено | 01.11.2014 |  | ЮЖНЫЕ ЭЛЕКТРИЧЕСКИЕ СЕТИ/Байкальский/МЕЛЬНИКОВО-10/Мельниково-РП34Б/012092 | 0,4 КВольт | 88.5 | ВРУ-0,4 кВ в ж/д | Выключено с 01.11.2004 |  | ПУ отсутствует |  |  |  |  | ; 0 | 250/5 |  | ОДПУ | Иркутск (ЛбО) | АО "ИЭСК" - ЮЭС
1544 | ЛбО | г Иркутск, мкр Университетский, дом № 46 | Отсутствие ПУ | АЦП №ЛЭОО004775 от 6.05.24 | Установка ПУ | 2025 | 3-фазные трансформаторного включения | ИИООЭ0003380 | 01.01.2017 | ООО "ЗАПАДНОЕ УПРАВЛЕНИЕ ЖКС" | 294470 | Жилой дом ОДн - ЭУ00227330 | Включено | 01.11.2014 |  | ЮЖНЫЕ ЭЛЕКТРИЧЕСКИЕ СЕТИ/Байкальский/МЕЛЬНИКОВО-10/Мельниково-РП34Б/012092 | 0,4 КВольт | 88.5 | ВРУ-0,4 кВ в ж/д | Выключено с 01.11.2004 |  | ПУ отсутствует |  |  |  |  | ; 0 | 250/5 |  | ОДПУ | Иркутск (ЛбО) | АО "ИЭСК" - ЮЭС
1545 | ЛбО | г Иркутск, мкр Университетский, дом № 102 (9 этажей) | Отсутствие ПУ | АЦП №ЛЭОО004775 от 6.05.24 | Установка ПУ | 2025 | 3-фазные трансформаторного включения | ИИООЭ0003380 | 01.01.2017 | ООО "ЗАПАДНОЕ УПРАВЛЕНИЕ ЖКС" | 269176 | Жилой дом ОДн - ЭУ00227340 | Включено | 01.05.2008 |  | Филиал ОАО "ИЭСК" Южные Электрические Сети/Байкальский/Мельниково/яч.24 РП-34"Б"/1236 | 0,4 КВольт | 123.4 |  | Выключено с 01.08.2018 |  | ПУ отсутствует |  |  |  |  | ; 0 | 250/5 |  | ОДПУ | Иркутск (ЛбО) | АО "ИЭСК" - ЮЭС
1546 | ЛбО | г Иркутск, мкр Университетский, дом № 102 (9 этажей) | Отсутствие ПУ | АЦП №ЛЭОО004775 от 6.05.24 | Установка ПУ | 2025 | 3-фазные трансформаторного включения | ИИООЭ0003380 | 01.01.2017 | ООО "ЗАПАДНОЕ УПРАВЛЕНИЕ ЖКС" | 269176 | Жилой дом ОДн - ЭУ00227340 | Включено | 01.05.2008 |  | Филиал ОАО "ИЭСК" Южные Электрические Сети/Байкальский/Мельниково/яч.24 РП-34"Б"/1236 | 0,4 КВольт | 123.4 |  | Выключено с 01.08.2018 |  | ПУ отсутствует |  |  |  |  | ; 0 | 250/5 |  | ОДПУ | Иркутск (ЛбО) | АО "ИЭСК" - ЮЭС
1547 | ЛбО | г Иркутск, мкр Университетский, дом № 105 | Отсутствие ПУ | АЦП №ЛЭОО004775 от 6.05.24 | Установка ПУ | 2025 | 3-фазные трансформаторного включения | ИИООЭ0003380 | 01.01.2017 | ООО "ЗАПАДНОЕ УПРАВЛЕНИЕ ЖКС" | 287684 | Жилой дом ОДн - ЭУ00227343 | Включено | 01.03.2008 |  | ЮЭС/Левобережный/Мельниково-10/КЛ 10 кВ Мельниково - яч.24 РП-34 В | 0,4 КВольт | 142.4 | ВРЩ-0,4 кВ в здании | Включено с 01.01.2008 |  | ПУ отсутствует |  |  |  |  | Т-0,66 ; 15 | 250/5 |  | ОДПУ | Иркутск (ЛбО) | АО "ИЭСК" - ЮЭС
1548 | ЛбО | г Иркутск, мкр Университетский, дом № 105 | Отсутствие ПУ | АЦП №ЛЭОО004775 от 6.05.24 | Установка ПУ | 2025 | 3-фазные трансформаторного включения | ИИООЭ0003380 | 01.01.2017 | ООО "ЗАПАДНОЕ УПРАВЛЕНИЕ ЖКС" | 287684 | Жилой дом ОДн - ЭУ00227343 | Включено | 01.03.2008 |  | ЮЭС/Левобережный/Мельниково-10/КЛ 10 кВ Мельниково - яч.24 РП-34 В | 0,4 КВольт | 142.4 | ВРЩ-0,4 кВ в здании | Включено с 01.01.2008 |  | ПУ отсутствует |  |  |  |  | Т-0,66 ; 15 | 250/5 |  | ОДПУ | Иркутск (ЛбО) | АО "ИЭСК" - ЮЭС
1549 | ЛбО | г Иркутск, мкр Университетский, дом № 109 (9 этажей) | Отсутствие ПУ | АЦП №ЛЭОО004775 от 6.05.24 | Установка ПУ | 2025 | 3-фазные трансформаторного включения | ИИООЭ0003380 | 01.01.2017 | ООО "ЗАПАДНОЕ УПРАВЛЕНИЕ ЖКС" | 10595 | Жилой дом ОДн - ЭУ00227346 | Включено | 01.05.2008 |  | ЮЖНЫЕ ЭЛЕКТРИЧЕСКИЕ СЕТИ/Байкальский/МЕЛЬНИКОВО-10/Мельниково-РП34Б/012932 | 0,4 КВольт | 108.4 | ВРЩ-0,4 кВ в здании | Включено с 01.01.2008 |  | ПУ отсутствует |  |  |  |  | ; 0 | 250/5 |  | ОДПУ | Иркутск (ЛбО) | АО "ИЭСК" - ЮЭС
1550 | ЛбО | г Иркутск, мкр Университетский, дом № 109 (9 этажей) | Отсутствие ПУ | АЦП №ЛЭОО004775 от 6.05.24 | Установка ПУ | 2025 | 3-фазные трансформаторного включения | ИИООЭ0003380 | 01.01.2017 | ООО "ЗАПАДНОЕ УПРАВЛЕНИЕ ЖКС" | 10595 | Жилой дом ОДн - ЭУ00227346 | Включено | 01.05.2008 |  | ЮЖНЫЕ ЭЛЕКТРИЧЕСКИЕ СЕТИ/Байкальский/МЕЛЬНИКОВО-10/Мельниково-РП34Б/012932 | 0,4 КВольт | 108.4 | ВРЩ-0,4 кВ в здании | Включено с 01.01.2008 |  | ПУ отсутствует |  |  |  |  | ; 0 | 250/5 |  | ОДПУ | Иркутск (ЛбО) | АО "ИЭСК" - ЮЭС
1551 | ЛбО | г Иркутск, мкр Университетский, дом № 77а | Отсутствие ПУ | АЦП №ЛЭОО004775 от 6.05.24 | Установка ПУ | 2025 | 3-фазные трансформаторного включения | ИИООЭ0003380 | 01.01.2017 | ООО "ЗАПАДНОЕ УПРАВЛЕНИЕ ЖКС" | 205348 | Жилой дом ОДн - ЭУ00227405 | Включено | 01.03.2008 |  | ЮЖНЫЕ ЭЛЕКТРИЧЕСКИЕ СЕТИ/Байкальский/МЕЛЬНИКОВО-10/Мельниково-РП34А/012192 | 0,4 КВольт | 145.6 | ВРЩ-0,4 кВ в здании | Включено с 01.01.2008 |  | ПУ отсутствует |  |  |  |  | ; 0 | 250/5 |  | ОДПУ | Иркутск (ЛбО) | АО "ИЭСК" - ЮЭС
1552 | ЛбО | г Иркутск, мкр Университетский, дом № 77а | Отсутствие ПУ | АЦП №ЛЭОО004775 от 6.05.24 | Установка ПУ | 2025 | 3-фазные трансформаторного включения | ИИООЭ0003380 | 01.01.2017 | ООО "ЗАПАДНОЕ УПРАВЛЕНИЕ ЖКС" | 205348 | Жилой дом ОДн - ЭУ00227405 | Включено | 01.03.2008 |  | ЮЖНЫЕ ЭЛЕКТРИЧЕСКИЕ СЕТИ/Байкальский/МЕЛЬНИКОВО-10/Мельниково-РП34А/012192 | 0,4 КВольт | 145.6 | ВРЩ-0,4 кВ в здании | Включено с 01.01.2008 |  | ПУ отсутствует |  |  |  |  | ; 0 | 250/5 |  | ОДПУ | Иркутск (ЛбО) | АО "ИЭСК" - ЮЭС
1553 | ЛбО | г Иркутск, мкр Университетский, дом № 72 (5 этажей) | Отсутствие ПУ | АЦП №ЛЭОО004775 от 6.05.24 | Установка ПУ | 2025 | 3-фазные трансформаторного включения | ИИООЭ0003380 | 01.01.2017 | ООО "ЗАПАДНОЕ УПРАВЛЕНИЕ ЖКС" | 62876892 | Жилой дом ОДн для расчета по нормативу - ЭУ00226995 | Включено | 01.01.2015 |  | Филиал ОАО "ИЭСК" Южные Электрические Сети/Байкальский/Мельниково/ВЛ 10 кВ Мельниково - яч.24 РП-34 | 0,4 КВольт | 122.6 |  | Включено с 01.09.2018 |  | ПУ отсутствует |  |  |  |  | ; 0 | 250/5 |  | ОДПУ | Иркутск (ЛбО) | АО "ИЭСК" - ЮЭС
1554 | ЛбО | г Иркутск, мкр Университетский, дом № 72 (5 этажей) | Отсутствие ПУ | АЦП №ЛЭОО004775 от 6.05.24 | Установка ПУ | 2025 | 3-фазные трансформаторного включения | ИИООЭ0003380 | 01.01.2017 | ООО "ЗАПАДНОЕ УПРАВЛЕНИЕ ЖКС" | 62876892 | Жилой дом ОДн для расчета по нормативу - ЭУ00226995 | Включено | 01.01.2015 |  | Филиал ОАО "ИЭСК" Южные Электрические Сети/Байкальский/Мельниково/ВЛ 10 кВ Мельниково - яч.24 РП-34 | 0,4 КВольт | 122.6 |  | Включено с 01.09.2018 |  | ПУ отсутствует |  |  |  |  | ; 0 | 250/5 |  | ОДПУ | Иркутск (ЛбО) | АО "ИЭСК" - ЮЭС
1555 | ЛбО | г Иркутск, мкр Университетский, дом № 74 (5 этажей) | Отсутствие ПУ | АЦП №ЛЭОО004775 от 6.05.24 | Установка ПУ | 2025 | 3-фазные трансформаторного включения | ИИООЭ0003380 | 01.01.2017 | ООО "ЗАПАДНОЕ УПРАВЛЕНИЕ ЖКС" | 2876882 | Жилой дом ОДн для расчета по нормативу - ЭУ00226996 | Включено | 01.03.2008 |  | Филиал ОАО "ИЭСК" Южные Электрические Сети/Байкальский/Мельниково/ВЛ 10 кВ Мельниково - яч.24 РП-34 | 0,4 КВольт | 76 |  | Выключено с 01.10.2018 |  | ПУ отсутствует |  |  |  |  | ; 0 | 250/5 |  | ОДПУ | Иркутск (ЛбО) | АО "ИЭСК" - ЮЭС
1556 | ЛбО | г Иркутск, мкр Университетский, дом № 74 (5 этажей) | Отсутствие ПУ | АЦП №ЛЭОО004775 от 6.05.24 | Установка ПУ | 2025 | 3-фазные трансформаторного включения | ИИООЭ0003380 | 01.01.2017 | ООО "ЗАПАДНОЕ УПРАВЛЕНИЕ ЖКС" | 2876882 | Жилой дом ОДн для расчета по нормативу - ЭУ00226996 | Включено | 01.03.2008 |  | Филиал ОАО "ИЭСК" Южные Электрические Сети/Байкальский/Мельниково/ВЛ 10 кВ Мельниково - яч.24 РП-34 | 0,4 КВольт | 76 |  | Выключено с 01.10.2018 |  | ПУ отсутствует |  |  |  |  | ; 0 | 250/5 |  | ОДПУ | Иркутск (ЛбО) | АО "ИЭСК" - ЮЭС
1557 | ЛбО | г Иркутск, мкр Университетский, дом № 78 (5 этажей) | Отсутствие ПУ | АЦП №ЛЭОО004775 от 6.05.24 | Установка ПУ | 2025 | 3-фазные трансформаторного включения | ИИООЭ0003380 | 01.01.2017 | ООО "ЗАПАДНОЕ УПРАВЛЕНИЕ ЖКС" | 2779062 | Жилой дом ОДн для расчета по нормативу - ЭУ00226997 | Включено | 01.03.2008 |  | Филиал ОАО "ИЭСК" Южные Электрические Сети/Байкальский/Мельниково/ВЛ 10 кВ Мельниково - яч.24 РП-34 | 0,4 КВольт | 145.6 |  | Включено с 01.09.2018 |  | ПУ отсутствует |  |  |  |  | ; 0 | 250/5 |  | ОДПУ | Иркутск (ЛбО) | АО "ИЭСК" - ЮЭС
1558 | ЛбО | г Иркутск, мкр Университетский, дом № 78 (5 этажей) | Отсутствие ПУ | АЦП №ЛЭОО004775 от 6.05.24 | Установка ПУ | 2025 | 3-фазные трансформаторного включения | ИИООЭ0003380 | 01.01.2017 | ООО "ЗАПАДНОЕ УПРАВЛЕНИЕ ЖКС" | 2779062 | Жилой дом ОДн для расчета по нормативу - ЭУ00226997 | Включено | 01.03.2008 |  | Филиал ОАО "ИЭСК" Южные Электрические Сети/Байкальский/Мельниково/ВЛ 10 кВ Мельниково - яч.24 РП-34 | 0,4 КВольт | 145.6 |  | Включено с 01.09.2018 |  | ПУ отсутствует |  |  |  |  | ; 0 | 250/5 |  | ОДПУ | Иркутск (ЛбО) | АО "ИЭСК" - ЮЭС
1559 | ЛбО | г Иркутск, мкр Университетский, дом № 103 (5 этажей) | Отсутствие ПУ | АЦП №ЛЭОО004775 от 6.05.24 | Установка ПУ | 2025 | 3-фазные трансформаторного включения | ИИООЭ0003380 | 01.01.2017 | ООО "ЗАПАДНОЕ УПРАВЛЕНИЕ ЖКС" | 4833692 | Жилой дом ОДн для расчета по нормативу - ЭУ00226999 | Включено | 01.11.2014 |  |  |  | 123.4 |  | Выключено с 01.11.2004 |  | ПУ отсутствует |  |  |  |  | ; 0 | 250/5 |  | ОДПУ | Иркутск (ЛбО) | АО "ИЭСК" - ЮЭС
1560 | ЛбО | г Иркутск, мкр Университетский, дом № 103 (5 этажей) | Отсутствие ПУ | АЦП №ЛЭОО004775 от 6.05.24 | Установка ПУ | 2025 | 3-фазные трансформаторного включения | ИИООЭ0003380 | 01.01.2017 | ООО "ЗАПАДНОЕ УПРАВЛЕНИЕ ЖКС" | 4833692 | Жилой дом ОДн для расчета по нормативу - ЭУ00226999 | Включено | 01.11.2014 |  |  |  | 123.4 |  | Выключено с 01.11.2004 |  | ПУ отсутствует |  |  |  |  | ; 0 | 250/5 |  | ОДПУ | Иркутск (ЛбО) | АО "ИЭСК" - ЮЭС
1561 | ЛбО | г Иркутск, мкр Университетский, дом № 102 (5 этажей) | Отсутствие ПУ | АЦП №ЛЭОО004775 от 6.05.24 | Установка ПУ | 2025 | 3-фазные трансформаторного включения | ИИООЭ0003380 | 01.01.2017 | ООО "ЗАПАДНОЕ УПРАВЛЕНИЕ ЖКС" | 296987 | Жилой дом ОДн для расчета по нормативу - ЭУ00227338 | Включено | 01.05.2008 |  | Филиал ОАО "ИЭСК" Южные Электрические Сети/Байкальский/Мельниково/яч.24 РП-34"Б"/1236 | 0,4 КВольт | 84 | ВРЩ-0,4 кВ в здании | Включено с 01.11.2010 |  | ПУ отсутствует |  |  |  |  | ; 0 | 250/5 |  | ОДПУ | Иркутск (ЛбО) | АО "ИЭСК" - ЮЭС
1562 | ЛбО | г Иркутск, мкр Университетский, дом № 102 (5 этажей) | Отсутствие ПУ | АЦП №ЛЭОО004775 от 6.05.24 | Установка ПУ | 2025 | 3-фазные трансформаторного включения | ИИООЭ0003380 | 01.01.2017 | ООО "ЗАПАДНОЕ УПРАВЛЕНИЕ ЖКС" | 296987 | Жилой дом ОДн для расчета по нормативу - ЭУ00227338 | Включено | 01.05.2008 |  | Филиал ОАО "ИЭСК" Южные Электрические Сети/Байкальский/Мельниково/яч.24 РП-34"Б"/1236 | 0,4 КВольт | 84 | ВРЩ-0,4 кВ в здании | Включено с 01.11.2010 |  | ПУ отсутствует |  |  |  |  | ; 0 | 250/5 |  | ОДПУ | Иркутск (ЛбО) | АО "ИЭСК" - ЮЭС
1563 | ЛбО | г Иркутск, мкр Университетский, дом № 109 (5 этажей) | Отсутствие ПУ | АЦП №ЛЭОО004775 от 6.05.24 | Установка ПУ | 2025 | 3-фазные трансформаторного включения | ИИООЭ0003380 | 01.01.2017 | ООО "ЗАПАДНОЕ УПРАВЛЕНИЕ ЖКС" | 284061 | Жилой дом ОДн для расчета по нормативу - ЭУ00227342 | Включено | 01.03.2008 |  | ЮЭС/Левобережный/Мельниково-10/КЛ 10 кВ Мельниково - яч.24 РП-34 В/1293/1/дом 106 | 0,4 КВольт | 108.4 | ВРЩ-0,4 кВ в здании | Включено с 01.01.2008 |  | ПУ отсутствует |  |  |  |  | Т-0,66 ; 10 | 250/5 |  | ОДПУ | Иркутск (ЛбО) | АО "ИЭСК" - ЮЭС
1564 | ЛбО | г Иркутск, мкр Университетский, дом № 109 (5 этажей) | Отсутствие ПУ | АЦП №ЛЭОО004775 от 6.05.24 | Установка ПУ | 2025 | 3-фазные трансформаторного включения | ИИООЭ0003380 | 01.01.2017 | ООО "ЗАПАДНОЕ УПРАВЛЕНИЕ ЖКС" | 284061 | Жилой дом ОДн для расчета по нормативу - ЭУ00227342 | Включено | 01.03.2008 |  | ЮЭС/Левобережный/Мельниково-10/КЛ 10 кВ Мельниково - яч.24 РП-34 В/1293/1/дом 106 | 0,4 КВольт | 108.4 | ВРЩ-0,4 кВ в здании | Включено с 01.01.2008 |  | ПУ отсутствует |  |  |  |  | Т-0,66 ; 10 | 250/5 |  | ОДПУ | Иркутск (ЛбО) | АО "ИЭСК" - ЮЭС
1565 | ЛбО | г Иркутск, мкр Университетский, дом № 49, пом МКД | Отсутствие ПУ | АЦП №ЛЭОО004775 от 6.05.24 | Установка ПУ | 2025 | 3-фазные трансформаторного включения | ИИООЭ0003380 | 01.01.2017 | ООО "ЗАПАДНОЕ УПРАВЛЕНИЕ ЖКС" | 498296 | МКД 9 этажей - ЭУ00227005 | Включено | 01.02.2021 |  | ЮЭС/Байкальский/Мельниково/КВЛ 10 кВ Мельниково - яч.9 ТП-229, ТП-3574/1209/2/гр.16 мкр.Университетс | 0,4 КВольт |  |  | Включено с 01.02.2021 |  | ПУ отсутствует |  |  |  |  | ; 0 | 250/5 |  | ОДПУ | Иркутск (ЛбО) | АО "ИЭСК" - ЮЭС
1566 | ЛбО | г Иркутск, мкр Университетский, дом № 49, пом МКД | Отсутствие ПУ | АЦП №ЛЭОО004775 от 6.05.24 | Установка ПУ | 2025 | 3-фазные трансформаторного включения | ИИООЭ0003380 | 01.01.2017 | ООО "ЗАПАДНОЕ УПРАВЛЕНИЕ ЖКС" | 498296 | МКД 9 этажей - ЭУ00227005 | Включено | 01.02.2021 |  | ЮЭС/Байкальский/Мельниково/КВЛ 10 кВ Мельниково - яч.9 ТП-229, ТП-3574/1209/2/гр.16 мкр.Университетс | 0,4 КВольт |  |  | Включено с 01.02.2021 |  | ПУ отсутствует |  |  |  |  | ; 0 | 250/5 |  | ОДПУ | Иркутск (ЛбО) | АО "ИЭСК" - ЮЭС
1567 | ЛбО | г Иркутск, мкр Университетский, дом № 80 (9 этажей) | Отсутствие ПУ | АЦП №ЛЭОО004775 от 6.05.24 | Установка ПУ | 2025 | 3-фазные трансформаторного включения | ИИООЭ0003380 | 01.01.2017 | ООО "ЗАПАДНОЕ УПРАВЛЕНИЕ ЖКС" | 2900941 | ОДН жилого дома - ЭУ01008079 | Включено | 02.06.2023 |  | ЮЖНЫЕ ЭЛЕКТРИЧЕСКИЕ СЕТИ/Байкальский/МЕЛЬНИКОВО-10/Мельниково-РП34А/012192 | 0,4 КВольт | 101.4 | ВРЩ-0,4 кВ в здании | Включено с 01.06.2023 |  | ПУ отсутствует |  |  |  |  | Т-0,66 ; 10 | 250/5 |  | ОДПУ | Иркутск (ЛбО) | АО "ИЭСК" - ЮЭС
1568 | ЛбО | г Иркутск, мкр Университетский, дом № 80 (9 этажей) | Отсутствие ПУ | АЦП №ЛЭОО004775 от 6.05.24 | Установка ПУ | 2025 | 3-фазные трансформаторного включения | ИИООЭ0003380 | 01.01.2017 | ООО "ЗАПАДНОЕ УПРАВЛЕНИЕ ЖКС" | 2900941 | ОДН жилого дома - ЭУ01008079 | Включено | 02.06.2023 |  | ЮЖНЫЕ ЭЛЕКТРИЧЕСКИЕ СЕТИ/Байкальский/МЕЛЬНИКОВО-10/Мельниково-РП34А/012192 | 0,4 КВольт | 101.4 | ВРЩ-0,4 кВ в здании | Включено с 01.06.2023 |  | ПУ отсутствует |  |  |  |  | Т-0,66 ; 10 | 250/5 |  | ОДПУ | Иркутск (ЛбО) | АО "ИЭСК" - ЮЭС
1569 | ЛбО | г Иркутск, мкр Университетский, дом № 8 | Отсутствие ПУ | АЦП №ЛЭОО004795 от 6.05.24 | Установка ПУ | 2025 | 3-фазные трансформаторного включения | ИИООЭ0003426 | 20.01.2017 | ООО "УК "ПРИБАЙКАЛЬСКАЯ" | 492469 | Жилой дом ОДН - ЭУ00434213 | Включено | 01.12.2015 |  | ЮЖНЫЕ ЭЛЕКТРИЧЕСКИЕ СЕТИ/Байкальский/МЕЛЬНИКОВО-10/Мельниково-ТП 1357/900341 | 0,4 КВольт | 155.6 | ВРЩ-0,4 кВ в здании | Включено с 25.03.2016 |  | ПУ отсутствует |  |  |  |  | ; 0 | 200/5 |  | ОДПУ | Иркутск (ЛбО) | АО "ИЭСК" - ЮЭС
1570 | ЛбО | г Иркутск, мкр Университетский, дом № 8 | Отсутствие ПУ | АЦП №ЛЭОО004795 от 6.05.24 | Установка ПУ | 2025 | 3-фазные трансформаторного включения | ИИООЭ0003426 | 20.01.2017 | ООО "УК "ПРИБАЙКАЛЬСКАЯ" | 492469 | Жилой дом ОДН - ЭУ00434213 | Включено | 01.12.2015 |  | ЮЖНЫЕ ЭЛЕКТРИЧЕСКИЕ СЕТИ/Байкальский/МЕЛЬНИКОВО-10/Мельниково-ТП 1357/900341 | 0,4 КВольт | 155.6 | ВРЩ-0,4 кВ в здании | Включено с 25.03.2016 |  | ПУ отсутствует |  |  |  |  | ; 0 | 200/5 |  | ОДПУ | Иркутск (ЛбО) | АО "ИЭСК" - ЮЭС
1571 | ЛбО | г Иркутск, мкр Университетский, дом № 88 | Отсутствие ПУ | АЦП №ЛЭОО004795 от 6.05.24 | Установка ПУ | 2025 | 3-фазные трансформаторного включения | ИИООЭ0003426 | 20.01.2017 | ООО "УК "ПРИБАЙКАЛЬСКАЯ" | 5299310 | Жилой дом ОДН - ЭУ00434224 | Включено | 24.02.2014 |  | ЮЖНЫЕ ЭЛЕКТРИЧЕСКИЕ СЕТИ/Байкальский/МЕЛЬНИКОВО-10/Мельниково-РП34А/012971/012971/д.88 б/с 2-2,3 ж |  |  |  | Выключено с 01.08.2018 |  | ПУ отсутствует |  |  |  |  | ; 0 | 200/5 |  | ОДПУ | Иркутск (ЛбО) | АО "ИЭСК" - ЮЭС
1572 | ЛбО | г Иркутск, мкр Университетский, дом № 88 | Отсутствие ПУ | АЦП №ЛЭОО004795 от 6.05.24 | Установка ПУ | 2025 | 3-фазные трансформаторного включения | ИИООЭ0003426 | 20.01.2017 | ООО "УК "ПРИБАЙКАЛЬСКАЯ" | 5299310 | Жилой дом ОДН - ЭУ00434224 | Включено | 24.02.2014 |  | ЮЖНЫЕ ЭЛЕКТРИЧЕСКИЕ СЕТИ/Байкальский/МЕЛЬНИКОВО-10/Мельниково-РП34А/012971/012971/д.88 б/с 2-2,3 ж |  |  |  | Выключено с 01.08.2018 |  | ПУ отсутствует |  |  |  |  | ; 0 | 200/5 |  | ОДПУ | Иркутск (ЛбО) | АО "ИЭСК" - ЮЭС
1573 | ЛбО | г Иркутск, мкр Университетский, дом № 44 | Отсутствие ПУ | АЦП №ЛЭОО004795 от 6.05.24 | Установка ПУ | 2025 | 3-фазные трансформаторного включения | ИИООЭ0003426 | 20.01.2017 | ООО "УК "ПРИБАЙКАЛЬСКАЯ" | 5269171 | Жилой дом ОДН - ЭУ00434226 | Включено | 24.02.2014 |  | ЮЖНЫЕ ЭЛЕКТРИЧЕСКИЕ СЕТИ/Байкальский/МЕЛЬНИКОВО-10/Мельниково-РП34А/012061 |  | 57.1 |  | Включено с 01.08.2022 |  | ПУ отсутствует |  |  |  |  | ; 0 | 200/5 |  | ОДПУ | Иркутск (ЛбО) | АО "ИЭСК" - ЮЭС
1574 | ЛбО | г Иркутск, мкр Университетский, дом № 44 | Отсутствие ПУ | АЦП №ЛЭОО004795 от 6.05.24 | Установка ПУ | 2025 | 3-фазные трансформаторного включения | ИИООЭ0003426 | 20.01.2017 | ООО "УК "ПРИБАЙКАЛЬСКАЯ" | 5269171 | Жилой дом ОДН - ЭУ00434226 | Включено | 24.02.2014 |  | ЮЖНЫЕ ЭЛЕКТРИЧЕСКИЕ СЕТИ/Байкальский/МЕЛЬНИКОВО-10/Мельниково-РП34А/012061 |  | 57.1 |  | Включено с 01.08.2022 |  | ПУ отсутствует |  |  |  |  | ; 0 | 200/5 |  | ОДПУ | Иркутск (ЛбО) | АО "ИЭСК" - ЮЭС
1575 | ЛбО | г Иркутск, мкр Университетский, дом № 112 | Отсутствие ПУ | АЦП №ЛЭОО004795 от 6.05.24 | Установка ПУ | 2025 | 3-фазные трансформаторного включения | ИИООЭ0003426 | 20.01.2017 | ООО "УК "ПРИБАЙКАЛЬСКАЯ" | 311200 | Жилой дом ОДН - ЭУ00434228 | Включено | 01.03.2017 |  | ЮЖНЫЕ ЭЛЕКТРИЧЕСКИЕ СЕТИ/Байкальский/МЕЛЬНИКОВО-10/Мельниково-ТП 1357/012932 | 0,4 КВольт |  |  | Включено с 01.03.2017 |  | ПУ отсутствует |  |  |  |  | ; 0 | 200/5 |  | ОДПУ | Иркутск (ЛбО) | АО "ИЭСК" - ЮЭС
1576 | ЛбО | г Иркутск, мкр Университетский, дом № 112 | Отсутствие ПУ | АЦП №ЛЭОО004795 от 6.05.24 | Установка ПУ | 2025 | 3-фазные трансформаторного включения | ИИООЭ0003426 | 20.01.2017 | ООО "УК "ПРИБАЙКАЛЬСКАЯ" | 311200 | Жилой дом ОДН - ЭУ00434228 | Включено | 01.03.2017 |  | ЮЖНЫЕ ЭЛЕКТРИЧЕСКИЕ СЕТИ/Байкальский/МЕЛЬНИКОВО-10/Мельниково-ТП 1357/012932 | 0,4 КВольт |  |  | Включено с 01.03.2017 |  | ПУ отсутствует |  |  |  |  | ; 0 | 200/5 |  | ОДПУ | Иркутск (ЛбО) | АО "ИЭСК" - ЮЭС
1577 | ЛбО | г Иркутск, мкр Университетский, дом № 51 | Отсутствие ПУ | АЦП №ЛЭОО004795 от 6.05.24 | Установка ПУ | 2025 | 3-фазные трансформаторного включения | ИИООЭ0003426 | 20.01.2017 | ООО "УК "ПРИБАЙКАЛЬСКАЯ" | 8498 | Жилой дом ОДН - ЭУ00434244 | Включено | 01.06.2012 |  | ЮЖНЫЕ ЭЛЕКТРИЧЕСКИЕ СЕТИ/Байкальский/МЕЛЬНИКОВО-10/Мельниково-РП34Б/012092 | 0,4 КВольт | 114.5 |  | Включено с 01.01.2017 |  | ПУ отсутствует |  |  |  |  | ; 0 | 200/5 |  | ОДПУ | Иркутск (ЛбО) | АО "ИЭСК" - ЮЭС
1578 | ЛбО | г Иркутск, мкр Университетский, дом № 51 | Отсутствие ПУ | АЦП №ЛЭОО004795 от 6.05.24 | Установка ПУ | 2025 | 3-фазные трансформаторного включения | ИИООЭ0003426 | 20.01.2017 | ООО "УК "ПРИБАЙКАЛЬСКАЯ" | 8498 | Жилой дом ОДН - ЭУ00434244 | Включено | 01.06.2012 |  | ЮЖНЫЕ ЭЛЕКТРИЧЕСКИЕ СЕТИ/Байкальский/МЕЛЬНИКОВО-10/Мельниково-РП34Б/012092 | 0,4 КВольт | 114.5 |  | Включено с 01.01.2017 |  | ПУ отсутствует |  |  |  |  | ; 0 | 200/5 |  | ОДПУ | Иркутск (ЛбО) | АО "ИЭСК" - ЮЭС
1579 | ЛбО | г Иркутск, мкр Университетский, дом № 106 | Отсутствие ПУ | АЦП №ЛЭОО004795 от 6.05.24 | Установка ПУ | 2025 | 3-фазные трансформаторного включения | ИИООЭ0003426 | 20.01.2017 | ООО "УК "ПРИБАЙКАЛЬСКАЯ" | 489106 | Жилой дом ОДН - ЭУ00434249 | Включено | 23.11.2012 |  | ЮЖНЫЕ ЭЛЕКТРИЧЕСКИЕ СЕТИ/Байкальский/МЕЛЬНИКОВО-10/Мельниково-ТП 1357/012932 |  | 75.2 |  | Включено с 23.11.2012 |  | ПУ отсутствует |  |  |  |  | ; 0 | 200/5 |  | ОДПУ | Иркутск (ЛбО) | АО "ИЭСК" - ЮЭС
1580 | ЛбО | г Иркутск, мкр Университетский, дом № 106 | Отсутствие ПУ | АЦП №ЛЭОО004795 от 6.05.24 | Установка ПУ | 2025 | 3-фазные трансформаторного включения | ИИООЭ0003426 | 20.01.2017 | ООО "УК "ПРИБАЙКАЛЬСКАЯ" | 489106 | Жилой дом ОДН - ЭУ00434249 | Включено | 23.11.2012 |  | ЮЖНЫЕ ЭЛЕКТРИЧЕСКИЕ СЕТИ/Байкальский/МЕЛЬНИКОВО-10/Мельниково-ТП 1357/012932 |  | 75.2 |  | Включено с 23.11.2012 |  | ПУ отсутствует |  |  |  |  | ; 0 | 200/5 |  | ОДПУ | Иркутск (ЛбО) | АО "ИЭСК" - ЮЭС
1581 | ЛбО | г Иркутск, мкр Университетский, дом № 5а | Отсутствие ПУ | АЦП №ЛЭОО004814 | Установка ПУ | 2025 | 3-фазные трансформаторного включения | ИИООЭ0008195 | 01.02.2008 | УНИВЕР ТСН | 481252 | Жилой дом ОДН - ЭУ00217254 | Включено | 16.02.2004 |  | ЮЖНЫЕ ЭЛЕКТРИЧЕСКИЕ СЕТИ/Байкальский/СТУДЕНЧЕСКАЯ/яч.1 ТП-1564 А РП-29 А/1564/015641/блок-3б | 0,4 КВольт | 77 |  | Включено с 01.06.2017 |  | ПУ отсутствует |  |  |  |  | ; 0 | 250/5 |  | ОДПУ | Иркутск (ЛбО) | АО "ИЭСК" - ЮЭС
1582 | ЛбО | г Иркутск, мкр Университетский, дом № 5а | Отсутствие ПУ | АЦП №ЛЭОО004814 | Установка ПУ | 2025 | 3-фазные трансформаторного включения | ИИООЭ0008195 | 01.02.2008 | УНИВЕР ТСН | 481252 | Жилой дом ОДН - ЭУ00217254 | Включено | 16.02.2004 |  | ЮЖНЫЕ ЭЛЕКТРИЧЕСКИЕ СЕТИ/Байкальский/СТУДЕНЧЕСКАЯ/яч.1 ТП-1564 А РП-29 А/1564/015641/блок-3б | 0,4 КВольт | 77 |  | Включено с 01.06.2017 |  | ПУ отсутствует |  |  |  |  | ; 0 | 250/5 |  | ОДПУ | Иркутск (ЛбО) | АО "ИЭСК" - ЮЭС
1583 | ЛбО | г Иркутск, мкр Университетский, дом № 10 А | Отсутствие ПУ | АЦП №ЛЭОО004814 | Установка ПУ | 2025 | 3-фазные трансформаторного включения | ИИООЭ0008195 | 01.02.2008 | УНИВЕР ТСН | 481304 | Жилой дом ОДН - ЭУ00217255 | Включено | 10.06.2004 |  | ЮЖНЫЕ ЭЛЕКТРИЧЕСКИЕ СЕТИ/Байкальский/СТУДЕНЧЕСКАЯ/яч.1 ТП-1564 А РП-29 А/1564/015641/дом 31 щит 1 | 0,4 КВольт | 42.5 |  | Включено с 01.06.2017 |  | ПУ отсутствует |  |  |  |  | ; 0 | 250/5 |  | ОДПУ | Иркутск (ЛбО) | АО "ИЭСК" - ЮЭС
1584 | ЛбО | г Иркутск, мкр Университетский, дом № 10 А | Отсутствие ПУ | АЦП №ЛЭОО004814 | Установка ПУ | 2025 | 3-фазные трансформаторного включения | ИИООЭ0008195 | 01.02.2008 | УНИВЕР ТСН | 481304 | Жилой дом ОДН - ЭУ00217255 | Включено | 10.06.2004 |  | ЮЖНЫЕ ЭЛЕКТРИЧЕСКИЕ СЕТИ/Байкальский/СТУДЕНЧЕСКАЯ/яч.1 ТП-1564 А РП-29 А/1564/015641/дом 31 щит 1 | 0,4 КВольт | 42.5 |  | Включено с 01.06.2017 |  | ПУ отсутствует |  |  |  |  | ; 0 | 250/5 |  | ОДПУ | Иркутск (ЛбО) | АО "ИЭСК" - ЮЭС
1585 | ЛбО | г Иркутск, мкр Университетский, дом № 1 А | Отсутствие ПУ | АЦП №ЛЭОО004789 | Установка ПУ | 2025 | 3-фазные трансформаторного включения | ИИООЭ0011198 | 14.09.2017 | УНИВЕРСИТЕТСКИЙ ТСЖ | 309749 | Жилой дом ОДН - ЭУ00149123 | Включено | 13.10.2014 |  | ЮЖНЫЕ ЭЛЕКТРИЧЕСКИЕ СЕТИ/Байкальский/СТУДЕНЧЕСКАЯ/яч.30 ТП-1564 Б/1564 | 0,4 КВольт |  |  | Включено с 01.06.2017 |  | ПУ отсутствует |  |  |  |  | ; 0 | 200/5 |  | ОДПУ | Иркутск (ЛбО) | АО "ИЭСК" - ЮЭС
1586 | ЛбО | г Иркутск, мкр Университетский, дом № 19 | Отсутствие ПУ | ЦП ЛЭОО004855 от 30.04.2024 | Установка ПУ | 2025 | 3-фазные трансформаторного включения | ЛЭООЭ0022969 | 04.04.2024 | УК СПЕЦ ООО | 265777-1 | МКД № 19 - ЭУ01020644 | Включено | 01.04.2024 |  | ЮЭС/Левобережный/Мельниково-10/КЛ 10 кВ Мельниково - яч.24 РП-34 В/1191/2/гр. № 22 Университетский 22 | 0,4 КВольт | 22.366 | ВРЩ-0,4 кВ в здании | Включено с 01.04.2024 |  | ПУ отсутствует |  |  |  |  | ; 0 | 250/5 |  | ОДПУ | Иркутск (ЛбО) | АО "ИЭСК" - ЮЭС
1587 | ЛбО | г Иркутск, мкр Университетский, дом № 19 | Отсутствие ПУ | ЦП ЛЭОО004855 от 30.04.2024 | Установка ПУ | 2025 | 3-фазные трансформаторного включения | ЛЭООЭ0022969 | 04.04.2024 | УК СПЕЦ ООО | 265777-1 | МКД № 19 - ЭУ01020644 | Включено | 01.04.2024 |  | ЮЭС/Левобережный/Мельниково-10/КЛ 10 кВ Мельниково - яч.24 РП-34 В/1191/2/гр. № 22 Университетский 22 | 0,4 КВольт | 22.366 | ВРЩ-0,4 кВ в здании | Включено с 01.04.2024 |  | ПУ отсутствует |  |  |  |  | ; 0 | 250/5 |  | ОДПУ | Иркутск (ЛбО) | АО "ИЭСК" - ЮЭС
1588 | ЛбО | г Иркутск, мкр Университетский, дом № 21 | Отсутствие ПУ | ЦП ЛЭОО004855 от 30.04.2024 | Установка ПУ | 2025 | 3-фазные трансформаторного включения | ЛЭООЭ0022969 | 04.04.2024 | УК СПЕЦ ООО | 265777-2 | МКД № 21 - ЭУ01020645 | Включено | 01.04.2024 |  | Филиал ОАО "ИЭСК" Южные Электрические Сети/Байкальский/Мельниково/яч.24 РП-34"Б"/1191/2/м/р Универси | 0,4 КВольт | 22.366 |  | Включено с 01.04.2024 |  | ПУ отсутствует |  |  |  |  | ; 0 | 250/5 |  | ОДПУ | Иркутск (ЛбО) | АО "ИЭСК" - ЮЭС
1589 | ЛбО | г Иркутск, мкр Университетский, дом № 21 | Отсутствие ПУ | ЦП ЛЭОО004855 от 30.04.2024 | Установка ПУ | 2025 | 3-фазные трансформаторного включения | ЛЭООЭ0022969 | 04.04.2024 | УК СПЕЦ ООО | 265777-2 | МКД № 21 - ЭУ01020645 | Включено | 01.04.2024 |  | Филиал ОАО "ИЭСК" Южные Электрические Сети/Байкальский/Мельниково/яч.24 РП-34"Б"/1191/2/м/р Универси | 0,4 КВольт | 22.366 |  | Включено с 01.04.2024 |  | ПУ отсутствует |  |  |  |  | ; 0 | 250/5 |  | ОДПУ | Иркутск (ЛбО) | АО "ИЭСК" - ЮЭС
1590 | ЛбО | г Иркутск, мкр Университетский, дом № 52 | Отсутствие ПУ | ЦП ЛЭОО004855 от 30.04.2024 | Установка ПУ | 2025 | 3-фазные трансформаторного включения | ЛЭООЭ0022969 | 04.04.2024 | УК СПЕЦ ООО | 489107 | МКД № 52 - ЭУ01020648 | Включено | 01.04.2024 |  |  |  | 31.33 |  | Включено с 01.04.2024 |  | ПУ отсутствует |  |  |  |  | ; 0 | 250/5 |  | ОДПУ | Иркутск (ЛбО) | АО "ИЭСК" - ЮЭС
1591 | ЛбО | г Иркутск, мкр Университетский, дом № 52 | Отсутствие ПУ | ЦП ЛЭОО004855 от 30.04.2024 | Установка ПУ | 2025 | 3-фазные трансформаторного включения | ЛЭООЭ0022969 | 04.04.2024 | УК СПЕЦ ООО | 489107 | МКД № 52 - ЭУ01020648 | Включено | 01.04.2024 |  |  |  | 31.33 |  | Включено с 01.04.2024 |  | ПУ отсутствует |  |  |  |  | ; 0 | 250/5 |  | ОДПУ | Иркутск (ЛбО) | АО "ИЭСК" - ЮЭС
1592 | ЛбО | г Иркутск, мкр Университетский, дом № 81 | Отсутствие ПУ | ЦП ЛЭОО004855 от 30.04.2024 | Установка ПУ | 2025 | 3-фазные трансформаторного включения | ЛЭООЭ0022969 | 04.04.2024 | УК СПЕЦ ООО | 489407 | МКД № 81 - ЭУ01020646 | Включено | 01.04.2024 |  | ЮЖНЫЕ ЭЛЕКТРИЧЕСКИЕ СЕТИ/Байкальский/МЕЛЬНИКОВО-10/Мельниково-РП34А/012192 | 0,4 КВольт | 33.8 |  | Включено с 01.04.2024 |  | ПУ отсутствует |  |  |  |  | ; 0 | 250/5 |  | ОДПУ | Иркутск (ЛбО) | АО "ИЭСК" - ЮЭС
1593 | ЛбО | г Иркутск, мкр Университетский, дом № 81 | Отсутствие ПУ | ЦП ЛЭОО004855 от 30.04.2024 | Установка ПУ | 2025 | 3-фазные трансформаторного включения | ЛЭООЭ0022969 | 04.04.2024 | УК СПЕЦ ООО | 489407 | МКД № 81 - ЭУ01020646 | Включено | 01.04.2024 |  | ЮЖНЫЕ ЭЛЕКТРИЧЕСКИЕ СЕТИ/Байкальский/МЕЛЬНИКОВО-10/Мельниково-РП34А/012192 | 0,4 КВольт | 33.8 |  | Включено с 01.04.2024 |  | ПУ отсутствует |  |  |  |  | ; 0 | 250/5 |  | ОДПУ | Иркутск (ЛбО) | АО "ИЭСК" - ЮЭС
1594 | ЛбО | г Иркутск, ул Ушинского, дом № 5 | Отсутствие ПУ | ЦП №ЛЭОО004734 от 01.03.2023 | Установка ПУ | 2025 | 3-фазные трансформаторного включения | ИИООЭ0000767 | 01.02.2017 | АО "ВОСТОЧНОЕ УПРАВЛЕНИЕ ЖИЛИЩНО-КОММУНАЛЬНЫМИ СИСТЕМАМИ" | 481885 | ОДН жилого дома - ЭУ00331013 | Включено | 01.08.2018 |  | Филиал ОАО "ИЭСК" Южные Электрические Сети/Левобережный/Военный городок/ВЛ 6 кВ Военный городок - яч | 0,4 КВольт | 42 |  | Включено с 01.08.2018 |  | ПУ отсутствует |  |  |  |  | ; 0 | 150/5 |  | ОДПУ | Иркутск (ЛбО) | АО "ИЭСК" - ЮЭС
1595 | ЛбО | г Иркутск, ул Фурманова, дом № 4 | Отсутствие ПУ | ЦП ЛЭОО004793 от 13.05.2024 | Установка ПУ | 2025 | 3-фазные трансформаторного включения | ИИООЭ0003142 | 21.11.2022 | ХК КОМСИСТЕМЫ ООО | 480100 | Жилой дом ОДН - ЭУ00110941 | Включено | 11.12.2013 |  | ЮЖНЫЕ ЭЛЕКТРИЧЕСКИЕ СЕТИ/Байкальский/СВЕРДЛОВО/Свердлово-ТП-400/004001/004001/ВЛ-0,4 ул.Фурманова, д | 0,4 КВольт |  |  | Включено с 01.12.2013 |  | ПУ отсутствует |  |  |  |  | ; 0 | 150/5 |  | ОДПУ | Иркутск (ЛбО) | АО "ИЭСК" - ЮЭС
1596 | ЛбО | г Иркутск, ул Фурманова, дом № 2а | Отсутствие ПУ | ЦП ЛЭОО004854 от 07.05.2024 | Установка ПУ | 2025 | 3-фазные трансформаторного включения | ИИООЭ0015405 | 01.08.2018 | СТЕНСОР ООО УК | 480099 | Жилой дом ОДН - ЭУ00037739 | Включено | 01.08.2018 |  |  |  | 51 |  | Выключено с 01.02.2021 |  | ПУ отсутствует |  |  |  |  | ; 0 | 150/5 |  | ОДПУ | Иркутск (ЛбО) | АО "ИЭСК" - ЮЭС
1597 | ЛбО | г Иркутск, ул Центральная, дом № 2 | Отсутствие ПУ | ЦП №ЛЭОО004766 от 01.03.2023 | Установка ПУ | 2025 | 3-фазные трансформаторного включения | ИИООЭ0003142 | 21.11.2022 | ХК КОМСИСТЕМЫ ООО | 498709 | Жилой дом ОДН - ЭУ00110658 | Включено | 01.06.2021 |  | ЮЭС/Байкальский | 0,4 КВольт |  |  | Включено с 01.06.2021 |  | ПУ отсутствует |  |  |  |  | ; 0 | 100/5 |  | ОДПУ | Иркутск (ЛбО) | АО "ИЭСК" - ЮЭС
1598 | ЛбО | г Иркутск, ул Чайковского, дом № 16/1 | Отсутствие ПУ | ЦП ЛЭОО004815 от 13.05.2024 | Установка ПУ | 2025 | 3-фазные трансформаторного включения | ИИООЭ0000767 | 01.02.2017 | АО "ВОСТОЧНОЕ УПРАВЛЕНИЕ ЖИЛИЩНО-КОММУНАЛЬНЫМИ СИСТЕМАМИ" | 309461 | Жилой дом ОДН - ЭУ00330987 | Включено | 01.02.2018 |  | ЮЖНЫЕ ЭЛЕКТРИЧЕСКИЕ СЕТИ/Байкальский/Глазково/4/4155 | 0,4 КВольт | 165 |  | Выключено с 01.04.2020 |  | ПУ отсутствует |  |  |  |  | ; 0 | 250/5 |  | ОДПУ | Иркутск (ЛбО) | АО "ИЭСК" - ЮЭС
1599 | ЛбО | г Иркутск, ул Чайковского, дом № 16/1 | Отсутствие ПУ | ЦП ЛЭОО004815 от 13.05.2024 | Установка ПУ | 2025 | 3-фазные трансформаторного включения | ИИООЭ0000767 | 01.02.2017 | АО "ВОСТОЧНОЕ УПРАВЛЕНИЕ ЖИЛИЩНО-КОММУНАЛЬНЫМИ СИСТЕМАМИ" | 309461 | Жилой дом ОДН - ЭУ00330987 | Включено | 01.02.2018 |  | ЮЖНЫЕ ЭЛЕКТРИЧЕСКИЕ СЕТИ/Байкальский/Глазково/4/4155 | 0,4 КВольт | 165 |  | Выключено с 01.04.2020 |  | ПУ отсутствует |  |  |  |  | ; 0 | 250/5 |  | ОДПУ | Иркутск (ЛбО) | АО "ИЭСК" - ЮЭС
1600 | ЛбО | г Иркутск, ул Чайковского, дом № 37 | Отсутствие ПУ | ЦП ЛЭОО004793 от 13.05.2024 | Установка ПУ | 2025 | 3-фазные трансформаторного включения | ИИООЭ0003142 | 21.11.2022 | ХК КОМСИСТЕМЫ ООО | 164048 | Жилой дом ОДН - ЭУ00110698 | Включено | 01.01.2015 |  | ЮЖНЫЕ ЭЛЕКТРИЧЕСКИЕ СЕТИ/Байкальский/Глазково/яч.6 ТП-412/009232/009231/Чайковского 27-37 | 0,4 КВольт |  |  | Включено с 01.01.2017 |  | ПУ отсутствует |  |  |  |  | Т-0,66 ; 20 | 150/5 | 2019 1 кв. | ОДПУ | Иркутск (ЛбО) | АО "ИЭСК" - ЮЭС
1601 | ЛбО | г Иркутск, ул Чайковского, дом № 13 | Отсутствие ПУ | ЦП ЛЭОО004793 от 13.05.2024 | Установка ПУ | 2025 | 3-фазные трансформаторного включения | ИИООЭ0003142 | 21.11.2022 | ХК КОМСИСТЕМЫ ООО | 498544 | Жилой дом ОДН - ЭУ00110655 | Включено | 01.06.2021 |  | ЮЭС/Байкальский | 0,4 КВольт |  |  | Включено с 01.06.2021 |  | ПУ отсутствует |  |  |  |  | ; 0 | 150/5 |  | ОДПУ | Иркутск (ЛбО) | АО "ИЭСК" - ЮЭС
1602 | ЛбО | г Иркутск, ул Чайковского, дом № 31 | Отсутствие ПУ | ЦП ЛЭОО004793 от 13.05.2024 | Установка ПУ | 2025 | 3-фазные трансформаторного включения | ИИООЭ0003142 | 21.11.2022 | ХК КОМСИСТЕМЫ ООО | 26546 | Жилой дом ОДН - ЭУ00110721 | Включено | 01.01.2015 |  | ЮЖНЫЕ ЭЛЕКТРИЧЕСКИЕ СЕТИ/Байкальский/Глазково/яч.6 ТП-412/009232 | 0,4 КВольт |  |  | Выключено с 01.01.2024 |  | ПУ отсутствует |  |  |  |  | ; 0 | 150/5 |  | ОДПУ | Иркутск (ЛбО) | АО "ИЭСК" - ЮЭС
1603 | ЛбО | г Иркутск, ул Чайковского, дом № 17 | Отсутствие ПУ | ЦП ЛЭОО004793 от 13.05.2024 | Установка ПУ | 2025 | 3-фазные трансформаторного включения | ИИООЭ0003142 | 21.11.2022 | ХК КОМСИСТЕМЫ ООО | 43207 | Жилой дом ОДН - ЭУ00110942 | Включено | 11.12.2013 |  | ЮЭС/Левобережный/Глазково/КВЛ 6 кВ Глазково - яч.20 ТП-412/923/2/гр.14 Чайковского,11 | 0,4 КВольт |  |  | Включено с 01.12.2013 |  | ПУ отсутствует |  |  |  |  | ; 0 | 150/5 |  | ОДПУ | Иркутск (ЛбО) | АО "ИЭСК" - ЮЭС
1604 | ЛбО | г Иркутск, ул Чайковского, дом № 3 | Отсутствие ПУ | ЦП ЛЭОО004793 от 13.05.2024 | Установка ПУ | 2025 | 3-фазные трансформаторного включения | ИИООЭ0003142 | 21.11.2022 | ХК КОМСИСТЕМЫ ООО | 43197 | Жилой дом ОДН - ЭУ00110962 | Включено | 01.06.2013 |  | ЮЭС/Левобережный/Глазково/КВЛ 6 кВ Глазково - яч.20 ТП-412/399/1/гр.8 ВЛ 0,4 ул.Румянцева, ул. Даргомыжского | 0,4 КВольт | 0.4 |  | Выключено с 01.11.2004 |  | ПУ отсутствует |  |  |  |  | ; 0 | 150/5 |  | ОДПУ | Иркутск (ЛбО) | АО "ИЭСК" - ЮЭС
1605 | ЛбО | г Иркутск, ул Чайковского, дом № 3а | Отсутствие ПУ | ЦП ЛЭОО004793 от 13.05.2024 | Установка ПУ | 2025 | 3-фазные трансформаторного включения | ИИООЭ0003142 | 21.11.2022 | ХК КОМСИСТЕМЫ ООО | 483664 | Жилой дом ОДН - ЭУ00110963 | Включено | 01.06.2013 |  | ЮЖНЫЕ ЭЛЕКТРИЧЕСКИЕ СЕТИ/Байкальский/Глазково/яч.6 ТП-412/009232/009232/Чайковского 7 | 0,4 КВольт | 0.3 |  | Включено с 01.06.2013 |  | ПУ отсутствует |  |  |  |  | ; 0 | 150/5 |  | ОДПУ | Иркутск (ЛбО) | АО "ИЭСК" - ЮЭС
1606 | ЛбО | г Иркутск, ул Чайковского, дом № 14 | Отсутствие ПУ | АЦП №ЛЭОО004800 | Установка ПУ | 2025 | 3-фазные трансформаторного включения | ИИООЭ0012399 | 01.02.2017 | ЛИДЕР ООО УК | 39543 | ОДН жилого дома (норматив) - ЭУ00095461 | Включено | 01.02.2017 |  | ЮЭС/Левобережный/Глазково/КВЛ 6 кВ Глазково - яч.4 ТП-835/523/1/гр.7 Дет.сда 53; Чайковского,14 | 0,4 КВольт | 46.8 |  | Включено с 01.11.2020 |  | ПУ отсутствует |  |  |  |  | ; 0 | 150/5 |  | ОДПУ | Иркутск (ЛбО) | АО "ИЭСК" - ЮЭС
1607 | ЛбО | г Иркутск, ул Чайковского, дом № 4 | Отсутствие ПУ | АЦП №ЛЭОО004800 | Установка ПУ | 2025 | 3-фазные трансформаторного включения | ИИООЭ0012399 | 01.02.2017 | ЛИДЕР ООО УК | 3654 | ОДН Жилого дома (норматив) - ЭУ01017659 | Включено | 01.12.2023 |  | ЮЭС/Левобережный/Глазково/КВЛ 6 кВ Глазково - яч.4 ТП-835/523/1/гр.6 ВЛ-0,4кВ ул.Чайковского, 4 | 0,4 КВольт |  |  | Включено с 01.12.2023 |  | ПУ отсутствует |  |  |  |  | ; 0 | 150/5 |  | ОДПУ | Иркутск (ЛбО) | АО "ИЭСК" - ЮЭС
1608 | ЛбО | г Иркутск, ул Чайковского, дом № 18 | Отсутствие ПУ | ЦП ЛЭОО004848 от 26.04.2024 | Установка ПУ | 2025 | 3-фазные трансформаторного включения | ЛЭООЭ0022949 | 01.12.2023 | ЖИЛОЙ РАЙОН ООО УК | 39763 | Жилой дом ОДН - ЭУ01019986 | Включено | 01.12.2023 | [5 empty] | Включено с 01.03.2024 |  | ПУ отсутствует |  |  |  |  | ; 0 | 250/5 |  | ОДПУ | Иркутск (ЛбО) | АО "ИЭСК" - ЮЭС
1609 | ЛбО | г Иркутск, ул Чайковского, дом № 18 | Отсутствие ПУ | ЦП ЛЭОО004848 от 26.04.2024 | Установка ПУ | 2025 | 3-фазные трансформаторного включения | ЛЭООЭ0022949 | 01.12.2023 | ЖИЛОЙ РАЙОН ООО УК | 39763 | Жилой дом ОДН - ЭУ01019986 | Включено | 01.12.2023 | [5 empty] | Включено с 01.03.2024 |  | ПУ отсутствует |  |  |  |  | ; 0 | 250/5 |  | ОДПУ | Иркутск (ЛбО) | АО "ИЭСК" - ЮЭС
1610 | ЛбО | г Иркутск, ул Чайковского, дом № 20 | Отсутствие ПУ | ЦП ЛЭОО004848 от 26.04.2024 | Установка ПУ | 2025 | 3-фазные трансформаторного включения | ЛЭООЭ0022949 | 01.12.2023 | ЖИЛОЙ РАЙОН ООО УК | 39761 | Жилой дом ОДН - ЭУ01019987 | Включено | 01.12.2023 |  | ЮЖНЫЕ ЭЛЕКТРИЧЕСКИЕ СЕТИ/Байкальский/Глазково/яч.4 ТП-835/005231 | 0,4 КВольт |  |  | Включено с 01.03.2024 |  | ПУ отсутствует |  |  |  |  | ; 0 | 250/5 |  | ОДПУ | Иркутск (ЛбО) | АО "ИЭСК" - ЮЭС
1611 | ЛбО | г Иркутск, ул Чайковского, дом № 20 | Отсутствие ПУ | ЦП ЛЭОО004848 от 26.04.2024 | Установка ПУ | 2025 | 3-фазные трансформаторного включения | ЛЭООЭ0022949 | 01.12.2023 | ЖИЛОЙ РАЙОН ООО УК | 39761 | Жилой дом ОДН - ЭУ01019987 | Включено | 01.12.2023 |  | ЮЖНЫЕ ЭЛЕКТРИЧЕСКИЕ СЕТИ/Байкальский/Глазково/яч.4 ТП-835/005231 | 0,4 КВольт |  |  | Включено с 01.03.2024 |  | ПУ отсутствует |  |  |  |  | ; 0 | 250/5 |  | ОДПУ | Иркутск (ЛбО) | АО "ИЭСК" - ЮЭС
1612 | ЛбО | г Иркутск, ул Чернышевского, дом № 17 | Отсутствие ПУ | ЦП ЛЭОО004793 от 13.05.2024 | Установка ПУ | 2025 | 3-фазные трансформаторного включения | ИИООЭ0003142 | 21.11.2022 | ХК КОМСИСТЕМЫ ООО | 243558 | Жилой дом ОДН - ЭУ01015565 | Включено | 01.11.2023 |  | ЮЖНЫЕ ЭЛЕКТРИЧЕСКИЕ СЕТИ/Байкальский/МЕЛЬНИКОВО-10/Мельниково-РП 25Б/900252 | 0,4 КВольт | 85 |  | Включено с 01.11.2023 |  | ПУ отсутствует |  |  |  |  | ; 0 | 250/5 |  | ОДПУ | Иркутск (ЛбО) | АО "ИЭСК" - ЮЭС
1613 | ЛбО | г Иркутск, ул Чернышевского, дом № 17 | Отсутствие ПУ | ЦП ЛЭОО004793 от 13.05.2024 | Установка ПУ | 2025 | 3-фазные трансформаторного включения | ИИООЭ0003142 | 21.11.2022 | ХК КОМСИСТЕМЫ ООО | 243558 | Жилой дом ОДН - ЭУ01015565 | Включено | 01.11.2023 |  | ЮЖНЫЕ ЭЛЕКТРИЧЕСКИЕ СЕТИ/Байкальский/МЕЛЬНИКОВО-10/Мельниково-РП 25Б/900252 | 0,4 КВольт | 85 |  | Включено с 01.11.2023 |  | ПУ отсутствует |  |  |  |  | ; 0 | 250/5 |  | ОДПУ | Иркутск (ЛбО) | АО "ИЭСК" - ЮЭС
1614 | ЛбО | г Иркутск, ул Чернышевского, дом № 4 | Отсутствие ПУ | АЦП №ЛЭОО004781от 6.05.24 | Установка ПУ | 2025 | 3-фазные трансформаторного включения | ИИООЭ0003798 | 05.07.2017 | УК ПАРТНЕР ООО | 309599 | ОДН жилого дома (ЖК "Завидный") - ЭУ00400662 | Включено | 29.05.2014 |  | Филиал ОАО "ИЭСК" Южные Электрические Сети/Байкальский/Глазково/яч.43 РП-64 А/4257/1 | 0,4 КВольт |  |  | Включено с 01.06.2017 |  | ПУ отсутствует |  |  |  |  | ; 0 | 250/5 |  | ОДПУ | Иркутск (ЛбО) | АО "ИЭСК" - ЮЭС
1615 | ЛбО | г Иркутск, ул Чернышевского, дом № 4 | Отсутствие ПУ | АЦП №ЛЭОО004781от 6.05.24 | Установка ПУ | 2025 | 3-фазные трансформаторного включения | ИИООЭ0003798 | 05.07.2017 | УК ПАРТНЕР ООО | 309599 | ОДН жилого дома (ЖК "Завидный") - ЭУ00400662 | Включено | 29.05.2014 |  | Филиал ОАО "ИЭСК" Южные Электрические Сети/Байкальский/Глазково/яч.43 РП-64 А/4257/1 | 0,4 КВольт |  |  | Включено с 01.06.2017 |  | ПУ отсутствует |  |  |  |  | ; 0 | 250/5 |  | ОДПУ | Иркутск (ЛбО) | АО "ИЭСК" - ЮЭС
1616 | ЛбО | г Иркутск, ул Чернышевского, дом № 6 | Отсутствие ПУ | АЦП №ЛЭОО004781от 6.05.24 | Установка ПУ | 2025 | 3-фазные трансформаторного включения | ИИООЭ0003798 | 05.07.2017 | УК ПАРТНЕР ООО | 309599 | ОДН жилого дома (ЖК "Завидный") - ЭУ00400663 | Включено | 29.05.2014 |  | Филиал ОАО "ИЭСК" Южные Электрические Сети/Байкальский/Глазково/яч.43 РП-64 А/4257/1 | 0,4 КВольт |  |  | Включено с 01.06.2017 |  | ПУ отсутствует |  |  |  |  | ; 0 | 250/5 |  | ОДПУ | Иркутск (ЛбО) | АО "ИЭСК" - ЮЭС
1617 | ЛбО | г Иркутск, ул Чернышевского, дом № 6 | Отсутствие ПУ | АЦП №ЛЭОО004781от 6.05.24 | Установка ПУ | 2025 | 3-фазные трансформаторного включения | ИИООЭ0003798 | 05.07.2017 | УК ПАРТНЕР ООО | 309599 | ОДН жилого дома (ЖК "Завидный") - ЭУ00400663 | Включено | 29.05.2014 |  | Филиал ОАО "ИЭСК" Южные Электрические Сети/Байкальский/Глазково/яч.43 РП-64 А/4257/1 | 0,4 КВольт |  |  | Включено с 01.06.2017 |  | ПУ отсутствует |  |  |  |  | ; 0 | 250/5 |  | ОДПУ | Иркутск (ЛбО) | АО "ИЭСК" - ЮЭС
1618 | ЛбО | г Иркутск, ул Чернышевского, дом № 8 | Отсутствие ПУ | АЦП №ЛЭОО004781от 6.05.24 | Установка ПУ | 2025 | 3-фазные трансформаторного включения | ИИООЭ0003798 | 05.07.2017 | УК ПАРТНЕР ООО | 309599 | ОДН жилого дома (ЖК "Завидный") - ЭУ00400664 | Включено | 29.05.2014 |  | Филиал ОАО "ИЭСК" Южные Электрические Сети/Байкальский/Глазково/яч.43 РП-64 А/4257/1 | 0,4 КВольт |  |  | Включено с 01.06.2017 |  | ПУ отсутствует |  |  |  |  | ; 0 | 250/5 |  | ОДПУ | Иркутск (ЛбО) | АО "ИЭСК" - ЮЭС
1619 | ЛбО | г Иркутск, ул Чернышевского, дом № 8 | Отсутствие ПУ | АЦП №ЛЭОО004781от 6.05.24 | Установка ПУ | 2025 | 3-фазные трансформаторного включения | ИИООЭ0003798 | 05.07.2017 | УК ПАРТНЕР ООО | 309599 | ОДН жилого дома (ЖК "Завидный") - ЭУ00400664 | Включено | 29.05.2014 |  | Филиал ОАО "ИЭСК" Южные Электрические Сети/Байкальский/Глазково/яч.43 РП-64 А/4257/1 | 0,4 КВольт |  |  | Включено с 01.06.2017 |  | ПУ отсутствует |  |  |  |  | ; 0 | 250/5 |  | ОДПУ | Иркутск (ЛбО) | АО "ИЭСК" - ЮЭС
1620 | ЛбО | г Иркутск, ул Шахтерская, дом № 15 | Отсутствие ПУ | ЦП №ЛЭОО004766 от 01.03.2023 | Установка ПУ | 2025 | 3-фазные трансформаторного включения | ИИООЭ0003142 | 21.11.2022 | ХК КОМСИСТЕМЫ ООО | 480783 | Жилой дом ОДН - ЭУ00110932 | Включено | 01.06.2014 |  | ЮЖНЫЕ ЭЛЕКТРИЧЕСКИЕ СЕТИ/Левобережный/ЖИЛКИНО/Жилкино-ТП305, яч.потребительская/003052 | 0,4 КВольт | 2 |  | Включено с 01.06.2014 |  | ПУ отсутствует |  |  |  |  | ; 0 | 100/5 |  | ОДПУ | Иркутск (ЛбО) | АО "ИЭСК" - ЮЭС
1621 | ЛбО | г Иркутск, ул Шахтерская, дом № 13 | Отсутствие ПУ | ЦП №ЛЭОО004762 от 01.03.2023 | Установка ПУ | 2025 | 3-фазные трансформаторного включения | ЛЭООЭ0017265 | 17.01.2020 | УК НОВАТОР ООО | 480785 | Жилой дом ОДН - ЭУ00041744 | Включено | 01.12.2019 |  | ЮЖНЫЕ ЭЛЕКТРИЧЕСКИЕ СЕТИ/Левобережный/ЖИЛКИНО/Жилкино-ТП305, яч.потребительская/003052/003051 | 0,4 КВольт | 24 |  | Включено с 01.01.2020 |  | ПУ отсутствует |  |  |  |  | ; 0 | 100/5 |  | ОДПУ | Иркутск (ЛбО) | АО "ИЭСК" - ЮЭС
1622 | ЛбО | г Иркутск, ул Шахтерская, дом № 5 | Отсутствие ПУ | ЦП №ЛЭОО004762 от 01.03.2023 | Установка ПУ | 2025 | 3-фазные трансформаторного включения | ЛЭООЭ0017265 | 17.01.2020 | УК НОВАТОР ООО | 483606 | Жилой дом ОДН - ЭУ00041747 | Включено | 01.01.2020 |  | ЮЖНЫЕ ЭЛЕКТРИЧЕСКИЕ СЕТИ/Левобережный/ЛЕНИНО-6/Мясокомбинат Б/1673 АТС | 0,4 КВольт | 0.4 |  | Включено с 01.01.2020 |  | ПУ отсутствует |  |  |  |  | ; 0 | 100/5 |  | ОДПУ | Иркутск (ЛбО) | АО "ИЭСК" - ЮЭС
1623 | ЛбО | г Иркутск, ул Шахтерская, дом № 3 | Отсутствие ПУ | ЦП №ЛЭОО004762 от 01.03.2023 | Установка ПУ | 2025 | 3-фазные трансформаторного включения | ЛЭООЭ0017265 | 17.01.2020 | УК НОВАТОР ООО | 482003 | Жилой дом ОДН - ЭУ00041748 | Включено | 01.01.2020 |  | ЮЖНЫЕ ЭЛЕКТРИЧЕСКИЕ СЕТИ/Левобережный/ЛЕНИНО-6/яч. 16 потребительская/1673 АТС | 0,4 КВольт | 18 |  | Включено с 01.01.2020 |  | ПУ отсутствует |  |  |  |  | ; 0 | 100/5 |  | ОДПУ | Иркутск (ЛбО) | АО "ИЭСК" - ЮЭС
1624 | ЛбО | г Иркутск, ул Шахтерская, дом № 1 | Отсутствие ПУ | ЦП №ЛЭОО004762 от 01.03.2023 | Установка ПУ | 2025 | 3-фазные трансформаторного включения | ЛЭООЭ0017265 | 17.01.2020 | УК НОВАТОР ООО | 482001 | Жилой дом ОДН - ЭУ00041749 | Включено | 01.02.2020 |  | ЮЖНЫЕ ЭЛЕКТРИЧЕСКИЕ СЕТИ/Левобережный/ЛЕНИНО-6/яч. 16 потребительская/1673 АТС | 0,4 КВольт | 29 |  | Включено с 01.02.2020 |  | ПУ отсутствует |  |  |  |  | ; 0 | 100/5 |  | ОДПУ | Иркутск (ЛбО) | АО "ИЭСК" - ЮЭС
1625 | ЛбО | г Иркутск, ул Шмидта, дом № 40 | Отсутствие ПУ | ЛЭОО004756 | Установка ПУ | 2025 | 3-фазные трансформаторного включения | ИИООЭ0012399 | 01.02.2017 | ЛИДЕР ООО УК | 484548 | ОДН жилого дома (ТП № 2013) - ЭУ00095463 | Включено | 01.02.2017 |  | ЮЖНЫЕ ЭЛЕКТРИЧЕСКИЕ СЕТИ/Байкальский/Глазково/РП-29/015361 | 0,4 КВольт | 127 |  | Включено с 01.02.2017 |  | ПУ отсутствует |  |  |  |  | ; 0 | 200/5 |  | ОДПУ | Иркутск (ЛбО) | АО "ИЭСК" - ЮЭС
1626 | ЛбО | г Иркутск, ул Шмидта, дом № 40 | Отсутствие ПУ | ЛЭОО004756 | Установка ПУ | 2025 | 3-фазные трансформаторного включения | ИИООЭ0012399 | 01.02.2017 | ЛИДЕР ООО УК | 484548 | ОДН жилого дома (ТП № 2013) - ЭУ00095463 | Включено | 01.02.2017 |  | ЮЖНЫЕ ЭЛЕКТРИЧЕСКИЕ СЕТИ/Байкальский/Глазково/РП-29/015361 | 0,4 КВольт | 127 |  | Включено с 01.02.2017 |  | ПУ отсутствует |  |  |  |  | ; 0 | 200/5 |  | ОДПУ | Иркутск (ЛбО) | АО "ИЭСК" - ЮЭС
1627 | ЛбО | г. Иркутск, ул. Шпачека, дом № 10 | Отсутствие ПУ | ЦП №ЛЭОО004756 от 01.03.2023 | Установка ПУ | 2025 | 3-фазные трансформаторного включения | ИИООЭ0008969 | 01.05.2023 | ООО "СЕТЕВАЯ КОМПАНИЯ "ИРКУТ" | 497262 | Жилой дом ОДН норматив - ЭУ00224067 | Включено | 01.01.2020 |  | ЮЭС/Левобережный/Ленино/КЛ 6 кВ Ленино - яч.6 ТП Ангара, ТП-5580п/2175/1 |  | 0.05 |  | Включено с 01.01.2020 |  | ПУ отсутствует |  |  |  |  | ; 0 | 200/5 |  | ОДПУ | Иркутск (ЛбО) | АО "ИЭСК" - ЮЭС
1628 | ЛбО | г. Иркутск, ул. Шпачека, дом № 10 | Отсутствие ПУ | ЦП №ЛЭОО004756 от 01.03.2023 | Установка ПУ | 2025 | 3-фазные трансформаторного включения | ИИООЭ0008969 | 01.05.2023 | ООО "СЕТЕВАЯ КОМПАНИЯ "ИРКУТ" | 497262 | Жилой дом ОДН норматив - ЭУ00224067 | Включено | 01.01.2020 |  | ЮЭС/Левобережный/Ленино/КЛ 6 кВ Ленино - яч.6 ТП Ангара, ТП-5580п/2175/1 |  | 0.05 |  | Включено с 01.01.2020 |  | ПУ отсутствует |  |  |  |  | ; 0 | 200/5 |  | ОДПУ | Иркутск (ЛбО) | АО "ИЭСК" - ЮЭС
1629 | ЛбО | г Иркутск, ул Якоби, дом № 30 | Отсутствие ПУ | ЦП ЛЭОО004815 от 13.05.2024 | Установка ПУ | 2025 | 3-фазные трансформаторного включения | ИИООЭ0000767 | 01.02.2017 | АО "ВОСТОЧНОЕ УПРАВЛЕНИЕ ЖИЛИЩНО-КОММУНАЛЬНЫМИ СИСТЕМАМИ" | 673682 | *ОДН жилого дома - ЭУ00330988 | Включено | 01.03.2018 |  | ЮЖНЫЕ ЭЛЕКТРИЧЕСКИЕ СЕТИ/Байкальский/СПУТНИК/Спутник-РП40А/000481/000481/ВЛ 0,4кВ ул. Якоби, Аносова | 0,4 КВольт | 23 |  | Включено с 01.02.2019 |  | ПУ отсутствует |  |  |  |  | ; 0 | 150/5 |  | ОДПУ | Иркутск (ЛбО) | АО "ИЭСК" - ЮЭС
1630 | ЛбО | г Иркутск, ул Якоби, дом № 22 | Отсутствие ПУ | ЦП ЛЭОО004815 от 13.05.2024 | Установка ПУ | 2025 | 3-фазные трансформаторного включения | ИИООЭ0000767 | 01.02.2017 | АО "ВОСТОЧНОЕ УПРАВЛЕНИЕ ЖИЛИЩНО-КОММУНАЛЬНЫМИ СИСТЕМАМИ" | 673679 | *ОДН жилого дома - ЭУ00331352 | Включено | 01.04.2017 |  | ЮЖНЫЕ ЭЛЕКТРИЧЕСКИЕ СЕТИ/Байкальский/СПУТНИК/Спутник-РП40А/000481/000481/ВЛ 0,4кВ ул. Якоби, Аносова | 0,4 КВольт | 18 |  | Выключено с 01.11.2018 |  | ПУ отсутствует |  |  |  |  | ; 0 | 150/5 |  | ОДПУ | Иркутск (ЛбО) | АО "ИЭСК" - ЮЭС
1631 | ЛбО | г Иркутск, ул Якоби, дом № 24 | Отсутствие ПУ | ЦП ЛЭОО004815 от 13.05.2024 | Установка ПУ | 2025 | 3-фазные трансформаторного включения | ИИООЭ0000767 | 01.02.2017 | АО "ВОСТОЧНОЕ УПРАВЛЕНИЕ ЖИЛИЩНО-КОММУНАЛЬНЫМИ СИСТЕМАМИ" | 673689 | *ОДН жилого дома - ЭУ00331353 | Включено | 01.03.2017 |  | ЮЖНЫЕ ЭЛЕКТРИЧЕСКИЕ СЕТИ/Байкальский/СПУТНИК/Спутник-РП40А/000481/000481/ВЛ 0,4кВ ул. Якоби, Аносова | 0,4 КВольт | 24 |  | Выключено с 01.11.2018 |  | ПУ отсутствует |  |  |  |  | ; 0 | 150/5 |  | ОДПУ | Иркутск (ЛбО) | АО "ИЭСК" - ЮЭС
1632 | ЛбО | г Иркутск, ул Якоби, дом № 28 | Отсутствие ПУ | ЦП ЛЭОО004815 от 13.05.2024 | Установка ПУ | 2025 | 3-фазные трансформаторного включения | ИИООЭ0000767 | 01.02.2017 | АО "ВОСТОЧНОЕ УПРАВЛЕНИЕ ЖИЛИЩНО-КОММУНАЛЬНЫМИ СИСТЕМАМИ" | 673681 | *ОДН жилого дома - ЭУ00331355 | Включено | 01.03.2017 |  | ЮЖНЫЕ ЭЛЕКТРИЧЕСКИЕ СЕТИ/Байкальский/СПУТНИК/Спутник-РП40А/000481/000481/ВЛ 0,4кВ ул. Якоби, Аносова | 0,4 КВольт | 23 |  | Выключено с 01.11.2018 |  | ПУ отсутствует |  |  |  |  | ; 0 | 150/5 |  | ОДПУ | Иркутск (ЛбО) | АО "ИЭСК" - ЮЭС
1633 | ЛбО | г Иркутск, ул Якоби, дом № 32 | Отсутствие ПУ | ЦП ЛЭОО004815 от 13.05.2024 | Установка ПУ | 2025 | 3-фазные трансформаторного включения | ИИООЭ0000767 | 01.02.2017 | АО "ВОСТОЧНОЕ УПРАВЛЕНИЕ ЖИЛИЩНО-КОММУНАЛЬНЫМИ СИСТЕМАМИ" | 673402 | *ОДН жилого дома - ЭУ00331356 | Включено | 01.04.2017 |  | ЮЖНЫЕ ЭЛЕКТРИЧЕСКИЕ СЕТИ/Байкальский/СПУТНИК/Спутник-РП40А/000481/000481/ВЛ 0,4кВ ул. Якоби, Аносова | 0,22 КВольт | 16 |  | Выключено с 01.11.2018 |  | ПУ отсутствует |  |  |  |  | ; 0 | 150/5 |  | ОДПУ | Иркутск (ЛбО) | АО "ИЭСК" - ЮЭС
1634 | ЛбО | г Иркутск, ул Якоби, дом № 26 | Отсутствие ПУ | ЦП ЛЭОО004793 от 13.05.2024 | Установка ПУ | 2025 | 3-фазные трансформаторного включения | ИИООЭ0003142 | 21.11.2022 | ХК КОМСИСТЕМЫ ООО | 673680 | Жилой дом ОДН - ЭУ00110633 | Включено | 01.02.2021 |  | ЮЖНЫЕ ЭЛЕКТРИЧЕСКИЕ СЕТИ/Байкальский/СПУТНИК/Спутник-РП40А/000481/000481/ВЛ 0,4кВ ул. Якоби, Аносова | 0,4 КВольт | 18 |  | Выключено с 01.02.2021 |  | ПУ отсутствует |  |  |  |  | ; 0 | 150/5 |  | ОДПУ | Иркутск (ЛбО) | АО "ИЭСК" - ЮЭС
1635 | ЛбО | г Иркутск, ул Ярославского, дом № 258б | Отсутствие ПУ | ЦП №ЛЭОО004752 от 01.03.2023 | Установка ПУ | 2025 | 3-фазные трансформаторного включения | ИИООЭ0005575 | 01.06.2023 | ООО "СЕВЕРНОЕ УПРАВЛЕНИЕ ЖКС" | 498486 | Жилой дом ОДН - ЭУ00349093 | Включено | 01.11.2014 | МУП "ТЭСИ" |  |  | 72 |  | Включено с 01.04.2021 |  | ПУ отсутствует |  |  |  |  | ; 0 | 200/5 |  | ОДПУ | Иркутск (ЛбО) | АО "ИЭСК" - ЮЭС
1636 | ЛбО | г Иркутск, ул Ярославского, дом № 258 Г | Отсутствие ПУ | ЦП №ЛЭОО004752 от 01.03.2023 | Установка ПУ | 2025 | 3-фазные трансформаторного включения | ИИООЭ0005575 | 01.06.2023 | ООО "СЕВЕРНОЕ УПРАВЛЕНИЕ ЖКС" | 494510 | Жилой дом ОДН - ЭУ01010379 | Включено | 01.07.2023 | МУП "ТЭСИ" | Филиал ОАО "ИЭСК" Южные Электрические Сети/Левобережный/Ново-Ленино |  | 72 |  | Включено с 01.07.2023 |  | ПУ отсутствует |  |  |  |  | ; 0 | 200/5 |  | ОДПУ | Иркутск (ЛбО) | АО "ИЭСК" - ЮЭС
1637 | ЛбО | г Иркутск, ул Ярославского, дом № 280 А | Отсутствие ПУ | ЦП №ЛЭОО004752 от 01.03.2023 | Установка ПУ | 2025 | 3-фазные трансформаторного включения | ИИООЭ0005575 | 01.06.2023 | ООО "СЕВЕРНОЕ УПРАВЛЕНИЕ ЖКС" | 484793 | Жилой дом ОДН норматив - ЭУ00349062 | Включено | 26.06.2009 |  | ЮЖНЫЕ ЭЛЕКТРИЧЕСКИЕ СЕТИ/Левобережный/НОВО-ЛЕНИНО/РП 31Б, РП 9Б/011601 | 0,4 КВольт | 160 |  | Включено с 01.10.2018 |  | ПУ отсутствует |  |  |  |  | Т-0,66 ; 20 | 100/5 |  | ОДПУ | Иркутск (ЛбО) | АО "ИЭСК" - ЮЭС
1638 | ЛбО | г Иркутск, ул Ярославского, дом № 280 | Отсутствие ПУ | ЦП №ЛЭОО004752 от 01.03.2023 | Установка ПУ | 2025 | 3-фазные трансформаторного включения | ИИООЭ0005575 | 01.06.2023 | ООО "СЕВЕРНОЕ УПРАВЛЕНИЕ ЖКС" | 6484792 | Жилой дом ОДН норматив - ЭУ00349088 | Включено | 01.03.2019 |  |  |  | 40 |  | Выключено с 01.11.2004 |  | ПУ отсутствует |  |  |  |  | ; 0 | 100/5 |  | ОДПУ | Иркутск (ЛбО) | АО "ИЭСК" - ЮЭС
1639 | ЛбО | г Иркутск, ул Ярославского, дом № 356 | Отсутствие ПУ | ЦП №ЛЭОО004752 от 01.03.2023 | Установка ПУ | 2025 | 3-фазные трансформаторного включения | ИИООЭ0005575 | 01.06.2023 | ООО "СЕВЕРНОЕ УПРАВЛЕНИЕ ЖКС" | 479794 | Жилой дом ОДН норматив - ЭУ00349089 | Включено | 01.06.2019 |  |  |  | 38.4 |  | Включено с 01.08.2019 |  | ПУ отсутствует |  |  |  |  | ; 0 | 200/5 |  | ОДПУ | Иркутск (ЛбО) | АО "ИЭСК" - ЮЭС
1640 | ЛбО | г Иркутск, ул Ярославского, дом № 280в | Отсутствие ПУ | ЦП №ЛЭОО004752 от 01.03.2023 | Установка ПУ | 2025 | 3-фазные трансформаторного включения | ИИООЭ0005575 | 01.06.2023 | ООО "СЕВЕРНОЕ УПРАВЛЕНИЕ ЖКС" | 498535 | Жилой дом ОДН норматив - ЭУ00349095 | Включено | 01.11.2011 | [5 empty] | Включено с 01.04.2021 |  | ПУ отсутствует |  |  |  |  | ; 0 | 200/5 |  | ОДПУ | Иркутск (ЛбО) | АО "ИЭСК" - ЮЭС
1641 | ЛбО | г Иркутск, ул Ярославского, дом № 290 | Отсутствие ПУ | ЦП №ЛЭОО004752 от 01.03.2023 | Установка ПУ | 2025 | 3-фазные трансформаторного включения | ИИООЭ0005575 | 01.06.2023 | ООО "СЕВЕРНОЕ УПРАВЛЕНИЕ ЖКС" | 271822 | Жилой дом ОДН норматив - ЭУ00349171 | Включено | 01.10.2014 |  | ЮЖНЫЕ ЭЛЕКТРИЧЕСКИЕ СЕТИ/Левобережный/НОВО-ЛЕНИНО/РП 31А, в/ч 48/00353/003532/ул.Ярославского,290 | 0,4 КВольт | 156 |  | Включено с 01.10.2014 |  | ПУ отсутствует |  |  |  |  | ; 0 | 200/5 |  | ОДПУ | Иркутск (ЛбО) | АО "ИЭСК" - ЮЭС
1642 | ЛбО | г Иркутск, ул Ярославского, дом № 298 | Отсутствие ПУ | ЦП №ЛЭОО004752 от 01.03.2023 | Установка ПУ | 2025 | 3-фазные трансформаторного включения | ИИООЭ0005575 | 01.06.2023 | ООО "СЕВЕРНОЕ УПРАВЛЕНИЕ ЖКС" | 481923 | Жилой дом ОДН норматив - ЭУ00349172 | Включено | 01.10.2014 |  | ЮЖНЫЕ ЭЛЕКТРИЧЕСКИЕ СЕТИ/Левобережный/НОВО-ЛЕНИНО/Ново-Ленино - РП31Б/012011 | 0,4 КВольт | 60 |  | Включено с 01.10.2014 |  | ПУ отсутствует |  |  |  |  | ; 0 | 200/5 |  | ОДПУ | Иркутск (ЛбО) | АО "ИЭСК" - ЮЭС
1643 | ЛбО | г Иркутск, ул Ярославского, дом № 298 А | Отсутствие ПУ | ЦП №ЛЭОО004752 от 01.03.2023 | Установка ПУ | 2025 | 3-фазные трансформаторного включения | ИИООЭ0005575 | 01.06.2023 | ООО "СЕВЕРНОЕ УПРАВЛЕНИЕ ЖКС" | 484812 | Жилой дом ОДН норматив - ЭУ00349173 | Включено | 01.10.2014 |  | ЮЖНЫЕ ЭЛЕКТРИЧЕСКИЕ СЕТИ/Левобережный/НОВО-ЛЕНИНО/РП 31А, в/ч 48/01201 | 0,4 КВольт | 85 |  | Выключено с 01.10.2020 |  | ПУ отсутствует |  |  |  |  | ; 0 | 200/5 |  | ОДПУ | Иркутск (ЛбО) | АО "ИЭСК" - ЮЭС
1644 | ЛбО | г Иркутск, ул Ярославского, дом № 360 | Отсутствие ПУ | ЦП №ЛЭОО004752 от 01.03.2023 | Установка ПУ | 2025 | 3-фазные трансформаторного включения | ИИООЭ0005575 | 01.06.2023 | ООО "СЕВЕРНОЕ УПРАВЛЕНИЕ ЖКС" | 299481 | Жилой дом ОДН норматив - ЭУ00349175 | Включено | 01.10.2014 |  | Объект не найден |  | 60 |  | Включено с 01.10.2014 |  | ПУ отсутствует |  |  |  |  | ; 0 | 200/5 |  | ОДПУ | Иркутск (ЛбО) | АО "ИЭСК" - ЮЭС
1645 | ЛбО | г Иркутск, ул Ярославского, дом № 364 | Отсутствие ПУ | ЦП №ЛЭОО004752 от 01.03.2023 | Установка ПУ | 2025 | 3-фазные трансформаторного включения | ИИООЭ0005575 | 01.06.2023 | ООО "СЕВЕРНОЕ УПРАВЛЕНИЕ ЖКС" | 133314 | Жилой дом ОДН норматив - ЭУ00349177 | Включено | 01.10.2014 |  | ЮЖНЫЕ ЭЛЕКТРИЧЕСКИЕ СЕТИ/Левобережный/НОВО-ЛЕНИНО/РП 31А, в/ч 48/01258/012582 | 0,4 КВольт | 39 |  | Включено с 01.10.2014 |  | ПУ отсутствует |  |  |  |  | ; 0 | 200/5 |  | ОДПУ | Иркутск (ЛбО) | АО "ИЭСК" - ЮЭС
1646 | ЛбО | г Иркутск, ул Ярославского, дом № 368 | Отсутствие ПУ | ЦП №ЛЭОО004752 от 01.03.2023 | Установка ПУ | 2025 | 3-фазные трансформаторного включения | ИИООЭ0005575 | 01.06.2023 | ООО "СЕВЕРНОЕ УПРАВЛЕНИЕ ЖКС" | 301115 | Жилой дом ОДН норматив - ЭУ00349179 | Включено | 01.10.2014 |  | ЮЭС/Ленинский/Ново-Ленино/КЛ 6 кВ Ново-Ленино - яч.10 РП-31 А, в/ч 48, КНС-18 А/1258/2/гр.16 ул.Ярославског.368 |  | 92.4 |  | Включено с 01.10.2014 |  | ПУ отсутствует |  |  |  |  | ; 0 | 200/5 |  | ОДПУ | Иркутск (ЛбО) | АО "ИЭСК" - ЮЭС
1647 | ЛбО | г Иркутск, ул Ярославского, дом № 370 | Отсутствие ПУ | ЦП №ЛЭОО004752 от 01.03.2023 | Установка ПУ | 2025 | 3-фазные трансформаторного включения | ИИООЭ0005575 | 01.06.2023 | ООО "СЕВЕРНОЕ УПРАВЛЕНИЕ ЖКС" | 301640 | Жилой дом ОДН норматив - ЭУ00349180 | Включено | 01.10.2014 |  | ЮЭС/Ленинский/Ново-Ленино/КЛ 6 кВ Ново-Ленино - яч.10 РП-31 А, в/ч 48, КНС-18 А/1258/2/гр.20 Яросл.370 б\с 8 |  | 21.5 |  | Включено с 01.10.2014 |  | ПУ отсутствует |  |  |  |  | ; 0 | 200/5 |  | ОДПУ | Иркутск (ЛбО) | АО "ИЭСК" - ЮЭС
1648 | ЛбО | г Иркутск, ул Ярославского, дом № 250 | Отсутствие ПУ | ЦП №ЛЭОО004752 от 01.03.2023 | Установка ПУ | 2025 | 3-фазные трансформаторного включения | ИИООЭ0005575 | 01.06.2023 | ООО "СЕВЕРНОЕ УПРАВЛЕНИЕ ЖКС" | 21696 | Жилой дом ОДН норматив - ЭУ00349231 | Включено | 01.11.2014 |  | Объект не найден |  | 144 |  | Включено с 01.11.2014 |  | ПУ отсутствует |  |  |  |  | ; 0 | 200/5 |  | ОДПУ | Иркутск (ЛбО) | АО "ИЭСК" - ЮЭС
1649 | ЛбО | г Иркутск, ул Ярославского, дом № 374/10 | Отсутствие ПУ | ЦП №ЛЭОО004752 от 01.03.2023 | Установка ПУ | 2025 | 3-фазные трансформаторного включения | ИИООЭ0005575 | 01.06.2023 | ООО "СЕВЕРНОЕ УПРАВЛЕНИЕ ЖКС" | 302063 | Жилой дом ОДН норматив - ЭУ00349238 | Включено | 01.11.2014 |  | ЮЖНЫЕ ЭЛЕКТРИЧЕСКИЕ СЕТИ/Левобережный/НОВО-ЛЕНИНО/Ново-Ленино - РП31Б/01258/012581 | 0,4 КВольт | 60 |  | Выключено с 01.11.2017 |  | ПУ отсутствует |  |  |  |  | ; 0 | 200/5 |  | ОДПУ | Иркутск (ЛбО) | АО "ИЭСК" - ЮЭС
1650 | ЛбО | г Иркутск, ул Ярославского, дом № 280г | Отсутствие ПУ | ЦП №ЛЭОО004752 от 01.03.2023 | Установка ПУ | 2025 | 3-фазные трансформаторного включения | ИИООЭ0005575 | 01.06.2023 | ООО "СЕВЕРНОЕ УПРАВЛЕНИЕ ЖКС" | 487211 | Жилой дом ОДН норматив - ЭУ00349285 | Включено | 01.11.2011 |  | ЮЖНЫЕ ЭЛЕКТРИЧЕСКИЕ СЕТИ/Левобережный/НОВО-ЛЕНИНО/РП 31Б, РП 9Б/011601 | 0,4 КВольт | 5 |  | Включено с 01.10.2012 |  | ПУ отсутствует |  |  |  |  | ; 0 | 200/5 |  | ОДПУ | Иркутск (ЛбО) | АО "ИЭСК" - ЮЭС
1651 | ЛбО | г Иркутск, ул Ярославского, дом № 372 | Отсутствие ПУ | ЦП №ЛЭОО004011 от 01.03.2023 | Установка ПУ | 2025 | 3-фазные трансформаторного включения | ИИООЭ0007590 | 10.12.2007 | ИРКОНД ТСН | 471170 | Жилой дом ОДН - ЭУ00215296 | Включено | 10.12.2007 |  | ЮЭС/Ленинский/Ново-Ленино/КЛ 6 кВ Ново-Ленино - яч.10 РП-31 А, в/ч 48, КНС-18 А/1258/1/гр. № 6 Яросл | 0,4 КВольт | 38.4 |  | Включено с 01.08.2019 |  | ПУ отсутствует |  |  |  |  | ; 0 | 200/5 |  | ОДПУ | Иркутск (ЛбО) | АО "ИЭСК" - ЮЭС
1652 | ЛбО | г Иркутск, ул Ярославского, дом № 258 Е | Отсутствие ПУ | ЦП №ЛЭОО004767 от 01.03.2023 | Установка ПУ | 2025 | 3-фазные трансформаторного включения | ЛЭООЭ0015875 | 27.01.2020 | УК УДАЧА ООО | 6483415 | Жилой дом ОДН - ЭУ00041815 | Включено | 01.12.2019 |  |  |  | 150 |  | Выключено с 01.11.2004 |  | ПУ отсутствует |  |  |  |  | ; 0 | 200/5 |  | ОДПУ | Иркутск (ЛбО) | АО "ИЭСК" - ЮЭС
1653 | ЛбО | г Иркутск, Батарейная, ул Ангарская, дом № 7 | Отсутствие ПУ | ЦП №ЛЭОО004752 от 01.03.2023 | Установка ПУ | 2025 | 3-фазные трансформаторного включения | ИИООЭ0005575 | 01.06.2023 | ООО "СЕВЕРНОЕ УПРАВЛЕНИЕ ЖКС" | 481805 | Жилой дом ОДН норматив - ЭУ00349243 | Включено | 01.11.2014 |  | ЮЖНЫЕ ЭЛЕКТРИЧЕСКИЕ СЕТИ/Левобережный/ЗАПАДНАЯ/яч. 5/ТП 1582 АТС/ТП 1582/ул. Ангарская, 7 | 0,4 КВольт | 110 |  | Включено с 01.11.2014 |  | ПУ отсутствует |  |  |  |  | ; 0 | 200/5 |  | ОДПУ | Иркутск (ЛбО) | АО "ИЭСК" - ЮЭС
1654 | ЛбО | г Иркутск, ул Боткина, дом № 6/25 | Отсутствие ПУ | АЦП №ЛЭОО004796 | Установка ПУ | 2025 | 3-фазные трансформаторного включения | ИИООЭ0009767 | 01.01.2016 | АО "ВОСТОЧНОЕ УПРАВЛЕНИЕ ЖИЛИЩНО-КОММУНАЛЬНЫМИ СИСТЕМАМИ" | 473652 | Жилой дом ОДН - ЭУ00038442 | Включено | 01.11.2016 |  | ЮЖНЫЕ ЭЛЕКТРИЧЕСКИЕ СЕТИ/Байкальский/СВЕРДЛОВО/Свердлово-ТП-400/004592/004591 демонтирован 10.2006/В | 0,4 КВольт | 0.2 |  | Включено с 01.07.2017 |  | ПУ отсутствует |  |  |  |  | ; 0 | 150/5 |  | ОДПУ | Иркутск (ЛбО) | АО "ИЭСК" - ЮЭС
1655 | ЛбО | г Иркутск, ул Боткина, дом № 6/28 | Отсутствие ПУ | АЦП №ЛЭОО004796 | Установка ПУ | 2025 | 3-фазные трансформаторного включения | ИИООЭ0009767 | 01.01.2016 | АО "ВОСТОЧНОЕ УПРАВЛЕНИЕ ЖИЛИЩНО-КОММУНАЛЬНЫМИ СИСТЕМАМИ" | 29042 | Жилой дом ОДН - ЭУ00038444 | Включено | 01.01.2017 |  | Объект не найден | 0,4 КВольт | 0.2 |  | Включено с 01.01.2017 |  | ПУ отсутствует |  |  |  |  | ; 0 | 150/5 |  | ОДПУ | Иркутск (ЛбО) | АО "ИЭСК" - ЮЭС
1656 | ЛбО | г Иркутск, ул Клары Цеткин, дом № 23 | Отсутствие ПУ | АЦП №ЛЭОО004796 | Установка ПУ | 2025 | 3-фазные трансформаторного включения | ИИООЭ0009767 | 01.01.2016 | АО "ВОСТОЧНОЕ УПРАВЛЕНИЕ ЖИЛИЩНО-КОММУНАЛЬНЫМИ СИСТЕМАМИ" | 483838 | Жилой дом ОДН - ЭУ00038445 | Включено | 01.08.2012 |  | ЮЖНЫЕ ЭЛЕКТРИЧЕСКИЕ СЕТИ/Байкальский/Глазково/ТП-835/002373/002371/ВЛ-0,4 Дет. Сад | 0,4 КВольт | 0.6 |  | Включено с 01.01.2017 |  | ПУ отсутствует |  |  |  |  | ; 0 | 150/5 |  | ОДПУ | Иркутск (ЛбО) | АО "ИЭСК" - ЮЭС
1657 | ЛбО | г Иркутск, ул Мухиной, дом № 54 | Отсутствие ПУ | ЦП ЛЭОО004815 от 13.05.2024 | Установка ПУ | 2025 | 3-фазные трансформаторного включения | ИИООЭ0000767 | 01.02.2017 | АО "ВОСТОЧНОЕ УПРАВЛЕНИЕ ЖИЛИЩНО-КОММУНАЛЬНЫМИ СИСТЕМАМИ" | 73672 | Жилой дом ОДН - ЭУ01000616 | Включено | 27.01.2017 |  | ЮЖНЫЕ ЭЛЕКТРИЧЕСКИЕ СЕТИ/Байкальский/ЕРШИ/ТП-2064/1028 Т2 | 0,4 КВольт | 24 |  | Включено с 01.10.2022 |  | ПУ отсутствует |  |  |  |  | ; 0 | 150/5 |  | ОДПУ | Иркутск (ЛбО) | АО "ИЭСК" - ЮЭС
1658 | ЛбО | г Иркутск, ул Набережная Иркута, дом № 41 | Отсутствие ПУ | ЦП ЛЭОО004793 от 13.05.2024 | Установка ПУ | 2025 | 3-фазные трансформаторного включения | ИИООЭ0003142 | 21.11.2022 | ХК КОМСИСТЕМЫ ООО | 315536 | Жилой дом ОДН - ЭУ00110559 | Включено | 01.07.2019 | [5 empty] | Включено с 01.07.2019 |  | ПУ отсутствует |  |  |  |  | ; 0 | 150/5 |  | ОДПУ | Иркутск (ЛбО) | АО "ИЭСК" - ЮЭС
1659 | ЛбО | г Иркутск, ул Профсоюзная, дом № 52 | Отсутствие ПУ | АЦП №ЛЭОО004796 | Установка ПУ | 2025 | 3-фазные трансформаторного включения | ИИООЭ0009767 | 01.01.2016 | АО "ВОСТОЧНОЕ УПРАВЛЕНИЕ ЖИЛИЩНО-КОММУНАЛЬНЫМИ СИСТЕМАМИ" | 483706 | Жилой дом ОДН - ЭУ00038443 | Включено | 01.05.2012 |  | ЮЖНЫЕ ЭЛЕКТРИЧЕСКИЕ СЕТИ/Байкальский/СТУДЕНЧЕСКАЯ/РП-38 Б/009471 | 0,4 КВольт | 0.3 |  | Включено с 01.12.2018 |  | ПУ отсутствует |  |  |  |  | ; 0 | 150/5 |  | ОДПУ | Иркутск (ЛбО) | АО "ИЭСК" - ЮЭС
1660 | ЛбО | г Иркутск, б-р Рябикова, дом № 45 Б | Отсутствие ПУ | ЦП ЛЭОО004815 от 13.05.2024 | Установка ПУ | 2025 | 3-фазные трансформаторного включения | ИИООЭ0000767 | 01.02.2017 | АО "ВОСТОЧНОЕ УПРАВЛЕНИЕ ЖИЛИЩНО-КОММУНАЛЬНЫМИ СИСТЕМАМИ" | 5149419б | ОДН жилого дома - ЭУ00331042 | Включено | 01.03.2020 |  | Филиал ОАО "ИЭСК" Южные Электрические Сети/Байкальский/Мельниково 6/яч.34 РП-27 В/882 | 0,4 КВольт | 170 |  | Включено с 01.03.2020 |  | ПУ отсутствует |  |  |  |  | ; 0 | 250/5 |  | ОДПУ | Иркутск (ЛбО) | АО "ИЭСК" - ЮЭС
1661 | ЛбО | г Иркутск, б-р Рябикова, дом № 45 Б | Отсутствие ПУ | ЦП ЛЭОО004815 от 13.05.2024 | Установка ПУ | 2025 | 3-фазные трансформаторного включения | ИИООЭ0000767 | 01.02.2017 | АО "ВОСТОЧНОЕ УПРАВЛЕНИЕ ЖИЛИЩНО-КОММУНАЛЬНЫМИ СИСТЕМАМИ" | 5149419б | ОДН жилого дома - ЭУ00331042 | Включено | 01.03.2020 |  | Филиал ОАО "ИЭСК" Южные Электрические Сети/Байкальский/Мельниково 6/яч.34 РП-27 В/882 | 0,4 КВольт | 170 |  | Включено с 01.03.2020 |  | ПУ отсутствует |  |  |  |  | ; 0 | 250/5 |  | ОДПУ | Иркутск (ЛбО) | АО "ИЭСК" - ЮЭС
1662 | ЛбО | г Иркутск, ул Терешковой, дом № 41 | Отсутствие ПУ | ЦП ЛЭОО004815 от 13.05.2024 | Установка ПУ | 2025 | 3-фазные трансформаторного включения | ИИООЭ0000767 | 01.02.2017 | АО "ВОСТОЧНОЕ УПРАВЛЕНИЕ ЖИЛИЩНО-КОММУНАЛЬНЫМИ СИСТЕМАМИ" | 36785 | Жилой дом ОДН (ОДПУ) - ЭУ00331052 | Включено | 01.07.2020 |  |  |  | 15 |  | Выключено с 01.02.2021 |  | ПУ отсутствует |  |  |  |  | ; 0 | 150/5 |  | ОДПУ | Иркутск (ЛбО) | АО "ИЭСК" - ЮЭС
1663 | ПбО | р-н Иркутский, п Молодежный, дом № 1 | Отсутствие ПУ | Д_ИД №ПЭОО004291 от 07.06.23 | Установка ПУ | 2025 | 3-фазные трансформаторного включения | ПЭООЭ5012515 | 05.06.2023 | МОЛОДЕЖНАЯ ООО УК | 305790 | жилой дом ОДН - ЭУ01008996 | Включено | 01.06.2023 |  | ЮЖНЫЕ ЭЛЕКТРИЧЕСКИЕ СЕТИ/Правобережный/МОЛОДЕЖНАЯ/Молодежная-ТП-784 А/007372 | 0,4 КВольт | 37 |  | Включено с 01.06.2023 |  | ПУ отсутствует |  |  |  |  | ; 0 | 200/5 |  | ОДПУ | Молодёжный (ПбО) | АО "ИЭСК" - ЮЭС
1664 | ПбО | р-н Иркутский, п Молодежный, дом № 2 | Отсутствие ПУ | Д_ИД №ПЭОО004291 от 07.06.23 | Установка ПУ | 2025 | 3-фазные трансформаторного включения | ПЭООЭ5012515 | 05.06.2023 | МОЛОДЕЖНАЯ ООО УК | 305791 | жилой дом ОДН - ЭУ01008997 | Включено | 01.05.2023 |  | ЮЖНЫЕ ЭЛЕКТРИЧЕСКИЕ СЕТИ/Правобережный/МОЛОДЕЖНАЯ/Молодежная-ТП-784 А/007601/007602/Общежитие 2А | 0,4 КВольт | 151.6 |  | Включено с 01.05.2023 |  | ПУ отсутствует |  |  |  |  | ; 0 | 200/5 |  | ОДПУ | Молодёжный (ПбО) | АО "ИЭСК" - ЮЭС
1665 | ПбО | р-н Иркутский, п Молодежный, дом № 2 А | Отсутствие ПУ | Д_ИД №ПЭОО004291 от 07.06.23 | Установка ПУ | 2025 | 3-фазные трансформаторного включения | ПЭООЭ5012515 | 05.06.2023 | МОЛОДЕЖНАЯ ООО УК | 305792 | жилой дом ОДН - ЭУ01008998 | Включено | 01.05.2023 |  | ЮЖНЫЕ ЭЛЕКТРИЧЕСКИЕ СЕТИ/Правобережный/МОЛОДЕЖНАЯ/Молодежная-ТП-784 А/007601/007602/Общежитие 2А | 0,4 КВольт | 122.5 |  | Включено с 01.05.2023 |  | ПУ отсутствует |  |  |  |  | ; 0 | 200/5 |  | ОДПУ | Молодёжный (ПбО) | АО "ИЭСК" - ЮЭС
1666 | ПбО | р-н Иркутский, п Молодежный, дом № 3 | Отсутствие ПУ | Д_ИД №ПЭОО004291 от 07.06.23 | Установка ПУ | 2025 | 3-фазные трансформаторного включения | ПЭООЭ5012515 | 05.06.2023 | МОЛОДЕЖНАЯ ООО УК | 305793 | жилой дом ОДН - ЭУ01008999 | Включено | 01.05.2023 |  | ЮЖНЫЕ ЭЛЕКТРИЧЕСКИЕ СЕТИ/Правобережный/МОЛОДЕЖНАЯ/Молодежная-ТП-784 А/007601/007601/Дом 3 (64кв) | 0,4 КВольт | 118.2 |  | Включено с 01.05.2023 |  | ПУ отсутствует |  |  |  |  | ; 0 | 200/5 |  | ОДПУ | Молодёжный (ПбО) | АО "ИЭСК" - ЮЭС
1667 | ПбО | р-н Иркутский, п Молодежный, дом № 4 | Отсутствие ПУ | Д_ИД №ПЭОО004291 от 07.06.23 | Установка ПУ | 2025 | 3-фазные трансформаторного включения | ПЭООЭ5012515 | 05.06.2023 | МОЛОДЕЖНАЯ ООО УК | 305795 | жилой дом ОДН - ЭУ01009000 | Включено | 01.05.2023 |  | ЮЖНЫЕ ЭЛЕКТРИЧЕСКИЕ СЕТИ/Правобережный/МОЛОДЕЖНАЯ/Молодежная-ТП-784 А/784 | 0,4 КВольт | 62 |  | Включено с 01.05.2023 |  | ПУ отсутствует |  |  |  |  | ; 0 | 200/5 |  | ОДПУ | Молодёжный (ПбО) | АО "ИЭСК" - ЮЭС
1668 | ПбО | р-н Иркутский, п Молодежный, дом № 3 А | Отсутствие ПУ | Д_ИД №ПЭОО008062 от 24.11.23 | Установка ПУ | 2025 | 3-фазные трансформаторного включения | ПЭООЭ5012730 | 22.11.2023 | ОАЗИС ТСН | 305794 | жилой дом ОДН - ЭУ01015556 | Включено | 02.06.2023 |  |  |  | 50 |  | Выключено с 01.11.2004 |  | ПУ отсутствует |  |  |  |  | ; 0 | 200/5 |  | ОДПУ | Молодёжный (ПбО) | АО "ИЭСК" - ЮЭС
1669 | ПбО | г Иркутск, ул 3-я Летчиков, дом № 12 | Отсутствие ПУ | Д_ИД №ПЭОО006297 от 18.12.19 | Установка ПУ | 2025 | 3-фазные трансформаторного включения | ИИООЭ0004545 | 01.01.2017 | ЮЖНОЕ УПРАВЛЕНИЕ ЖКС ООО | 195596 | Жилой дом ОДН - ЭУ00223501 | Включено | 11.12.2001 |  | ЮЖНЫЕ ЭЛЕКТРИЧЕСКИЕ СЕТИ/Правобережный/ПРИМОРСКАЯ/Приморская-РП-41 А/1225/42012252/3-я Летчиков, 12 | 0,4 КВольт | 76 |  | Выключено с 01.11.2004 |  | ПУ отсутствует |  |  |  |  | ; 0 | 200/5 |  | ОДПУ | Иркутск (ПбО) | АО "ИЭСК" - ЮЭС
1670 | ПбО | г Иркутск, ул Альпийская, дом № 1 а | Отсутствие ПУ | ЦП №ИИОО025182 от 27.09.18 | Установка ПУ | 2025 | 3-фазные трансформаторного включения | ИИООЭ0005250 | 01.03.2008 | НА КРАСНОКАЗАЧЬЕЙ ТСН | 305744 | ОДН жилого дома - ЭУ00211707 | Включено | 01.05.2007 |  | ЮЖНЫЕ ЭЛЕКТРИЧЕСКИЕ СЕТИ/Правобережный/ЦЕНТРАЛЬНАЯ-6/Центральная-ТП1316/01423 | 0,4 КВольт | 100 |  | Включено с 01.04.2018 |  | ПУ отсутствует |  |  |  |  | ; 0 | 100/5 |  | ОДПУ | Иркутск (ПбО) | АО "ИЭСК" - ЮЭС
1671 | ПбО | г Иркутск, ул Байкальская, дом № 342/3 | Отсутствие ПУ | ПЭОО003093 от 13.03.2024 | Установка ПУ | 2025 | 3-фазные трансформаторного включения | ИИООЭ0001101 | 01.07.2017 | ООО "СПЕКТР" | 481582 | Жилой дом ОДН с подземными гаражами - ЭУ00358942 | Включено | 01.09.2013 |  |  |  | 73 |  | Включено с 01.10.2019 |  | ПУ отсутствует |  |  |  |  | ; 0 | 400/5 |  | ОДПУ | Иркутск (ПбО) | АО "ИЭСК" - ЮЭС
1672 | ПбО | г Иркутск, ул Байкальская, дом № 312 "А" | Отсутствие ПУ | ПЭОО003047 от 17.04.2024 | Установка ПУ | 2025 | 3-фазные трансформаторного включения | ИИООЭ0004545 | 01.01.2017 | ЮЖНОЕ УПРАВЛЕНИЕ ЖКС ООО | 315413 | жилой дом ОДН - ЭУ00222601 | Включено | 27.12.2018 |  | Филиал ОАО "ИЭСК" Южные Электрические Сети/Правобережный/Байкальская/КЛ 10 кВ Байкальская - яч.202 Р | 0,4 КВольт |  |  | Включено с 01.12.2018 |  | ПУ отсутствует |  |  |  |  | ; 0 | 250/5 |  | ОДПУ | Иркутск (ПбО) | АО "ИЭСК" - ЮЭС
1673 | ПбО | г Иркутск, ул Байкальская, дом № 340А | Отсутствие ПУ | Д_ИД №ПЭОО004285 от 22.12.20 | Установка ПУ | 2025 | 3-фазные трансформаторного включения | ИИООЭ0004545 | 01.01.2017 | ЮЖНОЕ УПРАВЛЕНИЕ ЖКС ООО | 315523 | Жилой дом ОДН - ЭУ00222605 | Включено | 11.12.2001 |  | ЮЭС/Правобережный/Знаменская-2/КВЛ 10 кВ Знаменская-2 - яч.30 ТП-824/1761 | 0,4 КВольт |  |  | Включено с 01.05.2019 |  | ПУ отсутствует |  |  |  |  | ; 0 | 200/5 |  | ОДПУ | Иркутск (ПбО) | АО "ИЭСК" - ЮЭС
1674 | ПбО | г Иркутск, ул Байкальская, дом № 300 | Отсутствие ПУ | ПЭОО003047 от 17.04.2024 | Установка ПУ | 2025 | 3-фазные трансформаторного включения | ИИООЭ0004545 | 01.01.2017 | ЮЖНОЕ УПРАВЛЕНИЕ ЖКС ООО | 5145466 | Жилой дом ОДН - ЭУ00222803 | Включено | 18.03.2014 |  | Филиал ОАО "ИЭСК" Южные Электрические Сети/Правобережный/Приморская/яч.5 РП-30 А | 0,4 КВольт | 78 |  | Включено с 01.07.2018 |  | ПУ отсутствует |  |  |  |  | ; 0 | 300/5 |  | ОДПУ | Иркутск (ПбО) | АО "ИЭСК" - ЮЭС
1675 | ПбО | г Иркутск, ул Байкальская, дом № 314 | Отсутствие ПУ | ПЭОО003047 от 17.04.2024 | Установка ПУ | 2025 | 3-фазные трансформаторного включения | ИИООЭ0004545 | 01.01.2017 | ЮЖНОЕ УПРАВЛЕНИЕ ЖКС ООО | 5145870 | Жилой дом ОДН - ЭУ00222805 | Включено | 01.03.2014 |  | Филиал ОАО "ИЭСК" Южные Электрические Сети/Левобережный/Военный городок/яч.25 ТП-568/30 | 0,4 КВольт | 80 |  | Включено с 01.07.2018 |  | ПУ отсутствует |  |  |  |  | ; 0 | 300/5 |  | ОДПУ | Иркутск (ПбО) | АО "ИЭСК" - ЮЭС
1676 | ПбО | г Иркутск, ул Байкальская, дом № 312 | Отсутствие ПУ | ПЭОО003047 от 17.04.2024 | Установка ПУ | 2025 | 3-фазные трансформаторного включения | ИИООЭ0004545 | 01.01.2017 | ЮЖНОЕ УПРАВЛЕНИЕ ЖКС ООО | 26127 | Жилой дом ОДН - ЭУ00222939 | Включено | 11.12.2001 |  | ЮЖНЫЕ ЭЛЕКТРИЧЕСКИЕ СЕТИ/Правобережный/ПРИМОРСКАЯ/Приморская-РП-30 Б/010712 | 0,4 КВольт | 148.5 |  | Включено с 01.01.2017 |  | ПУ отсутствует |  |  |  |  | ; 0 | 250/5 |  | ОДПУ | Иркутск (ПбО) | АО "ИЭСК" - ЮЭС
1677 | ПбО | г Иркутск, ул Байкальская, дом № 340 | Отсутствие ПУ | ПЭОО003047 от 17.04.2024 | Установка ПУ | 2025 | 3-фазные трансформаторного включения | ИИООЭ0004545 | 01.01.2017 | ЮЖНОЕ УПРАВЛЕНИЕ ЖКС ООО | 146959 | Жилой дом ОДН - ЭУ00222941 | Включено | 11.12.2001 |  | Объект не найден |  | 129.4 |  | Включено с 01.01.2008 |  | ПУ отсутствует |  |  |  |  | ; 0 | 250/5 |  | ОДПУ | Иркутск (ПбО) | АО "ИЭСК" - ЮЭС
1678 | ПбО | г Иркутск, ул Байкальская, дом № 256 | Отсутствие ПУ | ПЭОО003047 от 17.04.2024 | Установка ПУ | 2025 | 3-фазные трансформаторного включения | ИИООЭ0004545 | 01.01.2017 | ЮЖНОЕ УПРАВЛЕНИЕ ЖКС ООО | 132079 | Жилой дом ОДН - ЭУ00222961 | Включено | 11.12.2001 |  | ЮЭС/Правобережный/Байкальская/КЛ 10 кВ Байкальская-яч.303 РП-30А/1034/1/гр.5 Байкальская 256 | 0,4 КВольт | 123.9 | ВРУ-0,4 кВ ж/д | Включено с 01.01.2008 |  | ПУ отсутствует |  |  |  |  | ; 0 | 250/5 |  | ОДПУ | Иркутск (ПбО) | АО "ИЭСК" - ЮЭС
1679 | ПбО | г Иркутск, ул Байкальская, дом № 243 | Отсутствие ПУ | ПЭОО003047 от 17.04.2024 | Установка ПУ | 2025 | 3-фазные трансформаторного включения | ИИООЭ0004545 | 01.01.2017 | ЮЖНОЕ УПРАВЛЕНИЕ ЖКС ООО | 479096 | Жилой дом ОДН - ЭУ00223546 | Включено | 01.11.1999 |  | ЮЖНЫЕ ЭЛЕКТРИЧЕСКИЕ СЕТИ/Правобережный/Релейная/Нагорная-РП-6,РП-20/849/008491/ул.Байкальская,243 | 0,4 КВольт | 70 |  | Выключено с 01.08.2021 |  | ПУ отсутствует |  |  |  |  | ; 0 | 200/5 |  | ОДПУ | Иркутск (ПбО) | АО "ИЭСК" - ЮЭС
1680 | ПбО | г Иркутск, ул Байкальская, дом № 284 а | Отсутствие ПУ | ЦП №ПЭОО004194 от 18.07.22 | Установка ПУ | 2025 | 3-фазные трансформаторного включения | ИИООЭ0004545 | 01.01.2017 | ЮЖНОЕ УПРАВЛЕНИЕ ЖКС ООО | 482813 | Жилой дом ОДН - ЭУ00223702 | Включено |  |  | ЮЖНЫЕ ЭЛЕКТРИЧЕСКИЕ СЕТИ/Правобережный/ПРИМОРСКАЯ/Приморская-РП-30 Б/900301 | 0,4 КВольт | 110 |  | Включено с 01.01.2008 |  | ПУ отсутствует |  |  |  |  | ; 0 | 300/5 |  | ОДПУ | Иркутск (ПбО) | АО "ИЭСК" - ЮЭС
1681 | ПбО | г Иркутск, ул Байкальская, дом № 273 А | Отсутствие ПУ | ЦП №ПЭОО002793 от 20.04.23 | Установка ПУ | 2025 | 3-фазные трансформаторного включения | ИИООЭ0008595 | 30.01.2017 | СОЛНЦЕ ТСЖ | 481295 | Жилой дом ОДН - ЭУ00217355 | Включено | 12.04.2004 |  | ЮЖНЫЕ ЭЛЕКТРИЧЕСКИЕ СЕТИ/Правобережный/СОЛНЕЧНАЯ/Солнечная-ТП-887/573/005731/ул.Байкальская,273А б/с | 0,4 КВольт | 442 |  | Включено с 01.01.2017 |  | ПУ отсутствует |  |  |  |  | ; 0 | 200/5 |  | ОДПУ | Иркутск (ПбО) | АО "ИЭСК" - ЮЭС
1682 | ПбО | г Иркутск, ул Байкальская, дом № 273 А | Отсутствие ПУ | ЦП №ПЭОО002793 от 20.04.23 | Установка ПУ | 2025 | 3-фазные трансформаторного включения | ИИООЭ0008595 | 30.01.2017 | СОЛНЦЕ ТСЖ | 481295 | Жилой дом ОДН - ЭУ00217355 | [9 empty] | ПУ отсутствует | [5 empty] | 200/5 |  | ОДПУ | Иркутск (ПбО) | АО "ИЭСК" - ЮЭС
1683 | ПбО | г Иркутск, ул Байкальская, дом № 273 А | Отсутствие ПУ | ЦП №ПЭОО002793 от 20.04.23 | Установка ПУ | 2025 | 3-фазные трансформаторного включения | ИИООЭ0008595 | 30.01.2017 | СОЛНЦЕ ТСЖ | 481295 | Жилой дом ОДН - ЭУ00217355 | [9 empty] | ПУ отсутствует | [5 empty] | 200/5 |  | ОДПУ | Иркутск (ПбО) | АО "ИЭСК" - ЮЭС
1684 | ПбО | г Иркутск, ул Байкальская, дом № 342/1 | Отсутствие ПУ | ЦП №ПЭОО003634 от 26.08.19 | Установка ПУ | 2025 | 3-фазные трансформаторного включения | ИИООЭ0010563 | 01.04.2017 | РУСЬ ТСЖ | 480592 | Жилой дом ОДН - ЭУ00391652 | Включено | 12.02.2002 |  | ЮЖНЫЕ ЭЛЕКТРИЧЕСКИЕ СЕТИ/Правобережный/ПРИМОРСКАЯ/Приморская-РП-30 Б/010821/010821 | 0,4 КВольт | 5.5 |  | Включено с 01.04.2017 |  | ПУ отсутствует |  |  |  |  | ; 0 | 400/2 |  | ОДПУ | Иркутск (ПбО) | АО "ИЭСК" - ЮЭС
1685 | ПбО | г Иркутск, ул Байкальская, дом № 342/1 | Отсутствие ПУ | ЦП №ПЭОО003634 от 26.08.19 | Установка ПУ | 2025 | 3-фазные трансформаторного включения | ИИООЭ0010563 | 01.04.2017 | РУСЬ ТСЖ | 480592 | Жилой дом ОДН - ЭУ00391652 | [9 empty] | ПУ отсутствует | [5 empty] | 400/2 |  | ОДПУ | Иркутск (ПбО) | АО "ИЭСК" - ЮЭС
1686 | ПбО | г Иркутск, ул Байкальская, дом № 267 А | Отсутствие ПУ | ЦП №ПЭОО004540 от 27.07.22 | Установка ПУ | 2025 | 3-фазные трансформаторного включения | ИИООЭ0014838 | 01.01.2017 | УК НАРОДНАЯ ООО | 306418 | Жилой дом ОДН - ЭУ00232360 | Включено | 01.02.2016 |  | ЮЖНЫЕ ЭЛЕКТРИЧЕСКИЕ СЕТИ/Правобережный/ПРИМОРСКАЯ/Приморская-ТП-868/008682 | 0,4 КВольт | 110 |  | Выключено с 01.11.2004 |  | ПУ отсутствует |  |  |  |  | ; 0 | 250/5 |  | ОДПУ | Иркутск (ПбО) | АО "ИЭСК" - ЮЭС
1687 | ПбО | г Иркутск, ул Баррикад, дом № 62/6 | Отсутствие ПУ | Д_ИД №ИИОО001509 от 05.02.24 | Установка ПУ | 2025 | 3-фазные трансформаторного включения | ИИООЭ0004863 | 24.01.2017 | ООО "ПАРИТЕТ" | 498386 | ОДН жилого дома - ЭУ00229106 | [9 empty] | ПУ отсутствует | [5 empty] | 250/5 |  | ОДПУ | Иркутск (ПбО) | АО "ИЭСК" - ЮЭС
1688 | ПбО | г Иркутск, пер Волконского, дом № 12 | Отсутствие ПУ | Д_ИД №ПЭОО005448 от 05.11.19 | Установка ПУ | 2025 | 3-фазные трансформаторного включения | ИИООЭ0000767 | 01.02.2017 | АО "ВОСТОЧНОЕ УПРАВЛЕНИЕ ЖИЛИЩНО-КОММУНАЛЬНЫМИ СИСТЕМАМИ" | 14303 | Жилой дом ОДН - ЭУ00331394 | Включено | 01.02.2009 |  | ЮЖНЫЕ ЭЛЕКТРИЧЕСКИЕ СЕТИ/Правобережный/ОКТЯБРЬСКАЯ/Октябр. РП-35,ТП-83/003191/003191 | 0,4 КВольт | 30 |  | Включено с 01.06.2017 |  | ПУ отсутствует |  |  |  |  | ; 0 | 200/5 |  | ОДПУ | Иркутск (ПбО) | АО "ИЭСК" - ЮЭС
1689 | ПбО | г Иркутск, ул Декабрьских Событий, дом № 87 А | Отсутствие ПУ | ПЭОО003046 от 21.05.2024 | Установка ПУ | 2025 | 3-фазные трансформаторного включения | ИИООЭ0000767 | 01.02.2017 | АО "ВОСТОЧНОЕ УПРАВЛЕНИЕ ЖИЛИЩНО-КОММУНАЛЬНЫМИ СИСТЕМАМИ" | 479548 | Жилой дом ОДН - ЭУ00331627 | Включено | 01.11.2008 |  | ЮЖНЫЕ ЭЛЕКТРИЧЕСКИЕ СЕТИ/Правобережный/ЦЕНТРАЛЬНАЯ-6/Центральная-РП-3А/003241/003242/ул.Д.Событий,87 | 0,4 КВольт | 25 |  | Выключено с 01.11.2021 |  | ПУ отсутствует |  |  |  |  | ; 0 | 200/5 |  | ОДПУ | Иркутск (ПбО) | АО "ИЭСК" - ЮЭС
1690 | ПбО | г Иркутск, ул Декабрьских Событий, дом № 107а | Отсутствие ПУ | ЦП №ПЭОО004548 от 29.07.22 | Установка ПУ | 2025 | 3-фазные трансформаторного включения | ИИООЭ0004527 | 24.01.2017 | ПРИОРИТЕТ ООО | 306243 | ОДН жилого дома - ЭУ00221800 | Включено | 01.02.2007 | МУП "ТЭСИ" | ЮЖНЫЕ ЭЛЕКТРИЧЕСКИЕ СЕТИ/Правобережный/ОКТЯБРЬСКАЯ/ТП-549/004711 | 0,4 КВольт | 107 |  | Включено с 01.07.2017 |  | ПУ отсутствует |  |  |  |  | ; 0 | 250/5 |  | ОДПУ | Иркутск (ПбО) | АО "ИЭСК" - ЮЭС
1691 | ПбО | г Иркутск, ул Декабрьских Событий, дом № 107а | Отсутствие ПУ | ЦП №ПЭОО004548 от 29.07.22 | Установка ПУ | 2025 | 3-фазные трансформаторного включения | ИИООЭ0004527 | 24.01.2017 | ПРИОРИТЕТ ООО | 306243 | ОДН жилого дома - ЭУ00221800 | [9 empty] | ПУ отсутствует | [5 empty] | 250/5 |  | ОДПУ | Иркутск (ПбО) | АО "ИЭСК" - ЮЭС
1692 | ПбО | г Иркутск, ул Декабрьских Событий, дом № 119 | Отсутствие ПУ | Д_ИД №ПЭОО004603 от 24.09.19 | Установка ПУ | 2025 | 3-фазные трансформаторного включения | ИИООЭ0004527 | 24.01.2017 | ПРИОРИТЕТ ООО | 40662 | ОДН жилого дома - ЭУ00221826 | Включено | 12.01.1998 |  | ЮЖНЫЕ ЭЛЕКТРИЧЕСКИЕ СЕТИ/Правобережный/ОКТЯБРЬСКАЯ/Октябр. ТП-777,909/009093 | 0,4 КВольт | 50 |  | Включено с 01.07.2017 |  | ПУ отсутствует |  |  |  |  | ; 0 | 200/5 |  | ОДПУ | Иркутск (ПбО) | АО "ИЭСК" - ЮЭС
1693 | ПбО | г Иркутск, ул Декабрьских Событий, дом № 107б | Отсутствие ПУ | ЦП №ПЭОО004549 от 29.07.22 | Установка ПУ | 2025 | 3-фазные трансформаторного включения | ИИООЭ0004527 | 24.01.2017 | ПРИОРИТЕТ ООО | 29616 | ОДН жилого дома - ЭУ00221859 | Включено | 12.01.1998 | МУП "ТЭСИ" | ЮЖНЫЕ ЭЛЕКТРИЧЕСКИЕ СЕТИ/Правобережный/ОКТЯБРЬСКАЯ/ТП-549/004711/004711 | 0,4 КВольт | 140.8 |  | Включено с 01.07.2017 |  | ПУ отсутствует |  |  |  |  | ; 0 | 250/5 |  | ОДПУ | Иркутск (ПбО) | АО "ИЭСК" - ЮЭС
1694 | ПбО | г Иркутск, ул Декабрьских Событий, дом № 107б | Отсутствие ПУ | ЦП №ПЭОО004549 от 29.07.22 | Установка ПУ | 2025 | 3-фазные трансформаторного включения | ИИООЭ0004527 | 24.01.2017 | ПРИОРИТЕТ ООО | 29616 | ОДН жилого дома - ЭУ00221859 | [9 empty] | ПУ отсутствует | [5 empty] | 250/5 |  | ОДПУ | Иркутск (ПбО) | АО "ИЭСК" - ЮЭС
1695 | ПбО | г Иркутск, ул Депутатская, дом № 15 | Отсутствие ПУ | Д_ИД №ПЭОО001856 от 11.06.20 | Установка ПУ | 2025 | 3-фазные трансформаторного включения | ИИООЭ0004545 | 01.01.2017 | ЮЖНОЕ УПРАВЛЕНИЕ ЖКС ООО | 1662344 | Жилой дом ОДН - ЭУ00222630 | Включено | 01.01.2015 |  | ЮЖНЫЕ ЭЛЕКТРИЧЕСКИЕ СЕТИ/Правобережный/ОКТЯБРЬСКАЯ/ТП-909,ТП-250/008522 | 0,4 КВольт | 146 |  | Включено с 01.05.2017 |  | ПУ отсутствует |  |  |  |  | ; 0 | 200/5 |  | ОДПУ | Иркутск (ПбО) | АО "ИЭСК" - ЮЭС
1696 | ПбО | г Иркутск, ул Депутатская, дом № 25 | Отсутствие ПУ | Д_ИД №ИИОО011148 от 20.04.18 | Установка ПУ | 2025 | 3-фазные трансформаторного включения | ИИООЭ0004545 | 01.01.2017 | ЮЖНОЕ УПРАВЛЕНИЕ ЖКС ООО | 46078 | Жилой дом ОДН - ЭУ00223224 | Включено | 11.12.1984 |  | ЮЭС/Правобережный/Нагорная/КЛ 6 кВ Нагорная - яч.8 ТП-1627 А, ТП-2659/866/2/гр. 16 ул. Депутатская, 25 | 0,4 КВольт | 50 |  | Включено с 01.07.2021 |  | ПУ отсутствует |  |  |  |  | ; 0 | 200/5 |  | ОДПУ | Иркутск (ПбО) | АО "ИЭСК" - ЮЭС
1697 | ПбО | г Иркутск, ул Депутатская, дом № 45/4 | Отсутствие ПУ | ЦП №ПЭОО004145 от 13.07.22 | Установка ПУ | 2025 | 3-фазные трансформаторного включения | ИИООЭ0014838 | 01.01.2017 | УК НАРОДНАЯ ООО | 38550 | Жилой дом ОДН - ЭУ00232357 | Включено | 01.02.2016 |  | Филиал ОАО "ИЭСК" Южные Электрические Сети/Правобережный/Нагорная/ВЛ 6 кВ Нагорная - яч.8 ТП-1627 А, | 0,4 КВольт | 15 |  | Выключено с 01.11.2004 |  | ПУ отсутствует |  |  |  |  | ; 0 | 200/5 |  | ОДПУ | Иркутск (ПбО) | АО "ИЭСК" - ЮЭС
1698 | ПбО | г Иркутск, ул Дзержинского, дом № 29 | Отсутствие ПУ | ПЭОО003046 от 21.05.2024 | Установка ПУ | 2025 | 3-фазные трансформаторного включения | ИИООЭ0000767 | 01.02.2017 | АО "ВОСТОЧНОЕ УПРАВЛЕНИЕ ЖИЛИЩНО-КОММУНАЛЬНЫМИ СИСТЕМАМИ" | 480715 | Жилой дом ОДН - ЭУ00331497 | Включено | 03.01.2002 |  | ЮЖНЫЕ ЭЛЕКТРИЧЕСКИЕ СЕТИ/Правобережный/ЦЕНТРАЛЬНАЯ-6/Центральная-РП-3А/005041/005041 | 0,4 КВольт | 80 |  | Включено с 01.06.2017 |  | ПУ отсутствует |  |  |  |  | ; 0 | 250/5 |  | ОДПУ | Иркутск (ПбО) | АО "ИЭСК" - ЮЭС
1699 | ПбО | г Иркутск, ул Дзержинского, дом № 29 | Отсутствие ПУ | ПЭОО003046 от 21.05.2024 | Установка ПУ | 2025 | 3-фазные трансформаторного включения | ИИООЭ0000767 | 01.02.2017 | АО "ВОСТОЧНОЕ УПРАВЛЕНИЕ ЖИЛИЩНО-КОММУНАЛЬНЫМИ СИСТЕМАМИ" | 480715 | Жилой дом ОДН - ЭУ00331497 | Включено | 03.01.2002 |  | ЮЖНЫЕ ЭЛЕКТРИЧЕСКИЕ СЕТИ/Правобережный/ЦЕНТРАЛЬНАЯ-6/Центральная-РП-3А/005041/005041 | 0,4 КВольт | 80 |  | Включено с 01.06.2017 |  | ПУ отсутствует |  |  |  |  | ; 0 | 250/5 |  | ОДПУ | Иркутск (ПбО) | АО "ИЭСК" - ЮЭС
1700 | ПбО | г Иркутск, ул Дзержинского, дом № 37 | Отсутствие ПУ | Д_ИД №ИИОО022603 от 27.08.18 | Установка ПУ | 2025 | 3-фазные трансформаторного включения | ИИООЭ0015405 | 01.08.2018 | СТЕНСОР ООО УК | 315291 | Жилой дом ОДН - ЭУ00037733 | Включено | 01.08.2018 |  | Филиал ОАО "ИЭСК" Южные Электрические Сети |  |  |  | Включено с 01.09.2018 |  | ПУ отсутствует |  |  |  |  | ; 0 | 300/5 |  | ОДПУ | Иркутск (ПбО) | АО "ИЭСК" - ЮЭС
1701 | ПбО | г Иркутск, ул Дзержинского, дом № 37 | Отсутствие ПУ | Д_ИД №ИИОО022603 от 27.08.18 | Установка ПУ | 2025 | 3-фазные трансформаторного включения | ИИООЭ0015405 | 01.08.2018 | СТЕНСОР ООО УК | 315291 | Жилой дом ОДН - ЭУ00037733 | Включено | 01.08.2018 |  | Филиал ОАО "ИЭСК" Южные Электрические Сети |  |  |  | Включено с 01.09.2018 |  | ПУ отсутствует |  |  |  |  | ; 0 | 300/5 |  | ОДПУ | Иркутск (ПбО) | АО "ИЭСК" - ЮЭС
1702 | ПбО | г Иркутск, ул Егорова, дом № 4 | Отсутствие ПУ | Д_ИД №ПЭОО006278 от 18.12.19 | Установка ПУ | 2025 | 3-фазные трансформаторного включения | ИИООЭ0004545 | 01.01.2017 | ЮЖНОЕ УПРАВЛЕНИЕ ЖКС ООО | 38474 | Жилой дом ОДН - ЭУ00223232 | Включено | 10.10.1989 | МУП "ТЭСИ" | ЮЭС/Правобережный/Байкальская/КВЛ 10 кВ Байкальская - яч.204 РП-41 Б/1198/1/Егорова, 5 | 0,4 КВольт | 180 |  | Включено с 01.01.2008 |  | ПУ отсутствует |  |  |  |  | ; 0 | 400/5 |  | ОДПУ | Иркутск (ПбО) | АО "ИЭСК" - ЮЭС
1703 | ПбО | г Иркутск, ул Егорова, дом № 4 | Отсутствие ПУ | Д_ИД №ПЭОО006278 от 18.12.19 | Установка ПУ | 2025 | 3-фазные трансформаторного включения | ИИООЭ0004545 | 01.01.2017 | ЮЖНОЕ УПРАВЛЕНИЕ ЖКС ООО | 38474 | Жилой дом ОДН - ЭУ00223232 | Включено | 10.10.1989 | МУП "ТЭСИ" | ЮЭС/Правобережный/Байкальская/КВЛ 10 кВ Байкальская - яч.204 РП-41 Б/1198/1/Егорова, 5 | 0,4 КВольт | 180 |  | Включено с 01.01.2008 |  | ПУ отсутствует |  |  |  |  | ; 0 | 400/5 |  | ОДПУ | Иркутск (ПбО) | АО "ИЭСК" - ЮЭС
1704 | ПбО | г Иркутск, ул Егорова, дом № 4 | Отсутствие ПУ | Д_ИД №ПЭОО006278 от 18.12.19 | Установка ПУ | 2025 | 3-фазные трансформаторного включения | ИИООЭ0004545 | 01.01.2017 | ЮЖНОЕ УПРАВЛЕНИЕ ЖКС ООО | 38474 | Жилой дом ОДН - ЭУ00223232 | Включено | 10.10.1989 | МУП "ТЭСИ" | ЮЭС/Правобережный/Байкальская/КВЛ 10 кВ Байкальская - яч.204 РП-41 Б/1198/1/Егорова, 5 | 0,4 КВольт | 180 |  | Включено с 01.01.2008 |  | ПУ отсутствует |  |  |  |  | ; 0 | 400/5 |  | ОДПУ | Иркутск (ПбО) | АО "ИЭСК" - ЮЭС
1705 | ПбО | г Иркутск, ул Жигулевская, дом № 28 Б | Отсутствие ПУ | Д_ИД №ПЭОО000664 от 29.01.24 | Установка ПУ | 2025 | 3-фазные трансформаторного включения | ИИООЭ0004545 | 01.01.2017 | ЮЖНОЕ УПРАВЛЕНИЕ ЖКС ООО | 315733 | жилой дом ОДН - ЭУ00222613 | Включено | 25.02.2020 |  | ЮЭС/Правобережный | 0,4 КВольт | 126 |  | Включено с 01.02.2020 |  | ПУ отсутствует |  |  |  |  | ; 0 | 250/5 |  | ОДПУ | Иркутск (ПбО) | АО "ИЭСК" - ЮЭС
1706 | ПбО | г Иркутск, ул Жигулевская, дом № 28 | Отсутствие ПУ | Д_ИД №ПЭОО001113 от 19.02.20 | Установка ПУ | 2025 | 3-фазные трансформаторного включения | ИИООЭ0004545 | 01.01.2017 | ЮЖНОЕ УПРАВЛЕНИЕ ЖКС ООО | 481055 | Жилой дом ОДН - ЭУ00223567 | Включено | 31.07.2003 |  | ЮЖНЫЕ ЭЛЕКТРИЧЕСКИЕ СЕТИ/Правобережный/БАЙКАЛЬСКАЯ/ТП-/011982/011982/ул.Жигулевская 28 Общежитие |  | 126 | РЩ-0,4 кВ подвального помещения | Включено с 01.12.2019 |  | ПУ отсутствует |  |  |  |  | ; 0 | 250/5 |  | ОДПУ | Иркутск (ПбО) | АО "ИЭСК" - ЮЭС
1707 | ПбО | г Иркутск, ул Жигулевская, дом № 28 А | Отсутствие ПУ | Д_ИД №ПЭОО001113 от 19.02.20 | Установка ПУ | 2025 | 3-фазные трансформаторного включения | ИИООЭ0004545 | 01.01.2017 | ЮЖНОЕ УПРАВЛЕНИЕ ЖКС ООО | 305906 | Жилой дом ОДН - ЭУ00223642 | Включено | 30.08.2007 |  | ЮЖНЫЕ ЭЛЕКТРИЧЕСКИЕ СЕТИ/Правобережный/ПРИМОРСКАЯ/Приморская-ТП-1285/011982 | 0,4 КВольт | 93 |  | Включено с 01.01.2008 |  | ПУ отсутствует |  |  |  |  | ; 0 | 250/5 |  | ОДПУ | Иркутск (ПбО) | АО "ИЭСК" - ЮЭС
1708 | ПбО | г Иркутск, ул Жигулевская, дом № 1 А | Отсутствие ПУ | Д_ИД №ПЭОО000663 от 29.01.24 | Установка ПУ | 2025 | 3-фазные трансформаторного включения | ИИООЭ0014838 | 01.01.2017 | УК НАРОДНАЯ ООО | 402591 | Жилой дом ОДН - ЭУ00232405 | Включено | 01.05.2016 |  | ЮЖНЫЕ ЭЛЕКТРИЧЕСКИЕ СЕТИ/Правобережный/ПРИМОРСКАЯ/Приморская-ТП-1285/500092/500092/Жигулевская, 1А | 0,4 КВольт | 24 |  | Включено с 01.01.2017 |  | ПУ отсутствует |  |  |  |  | ; 0 | 100/5 |  | ОДПУ | Иркутск (ПбО) | АО "ИЭСК" - ЮЭС
1709 | ПбО | г Иркутск, ул Загоскина, дом № 38 | Отсутствие ПУ | Д_ИД №ПЭОО000582 от 31.01.24 | Установка ПУ | 2025 | 3-фазные трансформаторного включения | ИИООЭ0004545 | 01.01.2017 | ЮЖНОЕ УПРАВЛЕНИЕ ЖКС ООО | 6172107 | жилой дом ОДН - ЭУ00222750 | Включено | 01.01.2015 |  | ЮЖНЫЕ ЭЛЕКТРИЧЕСКИЕ СЕТИ/Правобережный/ЦЕНТРАЛЬНАЯ-6/Центральная РП-14/009342/009342/ул.Загоскина,38 | 0,4 КВольт | 120 |  | Включено с 01.01.2020 |  | ПУ отсутствует |  |  |  |  | ; 0 | 200/5 |  | ОДПУ | Иркутск (ПбО) | АО "ИЭСК" - ЮЭС
1710 | ПбО | г Иркутск, ул Загоскина, дом № 9 | Отсутствие ПУ | Д_ИД №ПЭОО003419 от 25.06.21 | Установка ПУ | 2025 | 3-фазные трансформаторного включения | ИИООЭ0016160 | 19.09.2018 | ООО УК "ФЛАГМАН" | 290698 | Жилой дом ОДН - ЭУ00038491 | Включено | 01.05.2021 |  | Филиал ОАО "ИЭСК" Южные Электрические Сети/Правобережный/Центральная-6/яч.44 РП-13 Б/533/2/ул. Загос | 0,4 КВольт | 170 |  | Включено с 01.05.2021 |  | ПУ отсутствует |  |  |  |  | ; 0 | 200/5 |  | ОДПУ | Иркутск (ПбО) | АО "ИЭСК" - ЮЭС
1711 | ПбО | г Иркутск, ул Иосифа Уткина, дом № 7, пом МКД | Отсутствие ПУ | Д_ИД №ПЭОО005466 от 05.11.19 | Установка ПУ | 2025 | 3-фазные трансформаторного включения | ИИООЭ0000767 | 01.02.2017 | АО "ВОСТОЧНОЕ УПРАВЛЕНИЕ ЖИЛИЩНО-КОММУНАЛЬНЫМИ СИСТЕМАМИ" | 56309 | Жилой дом ОДН - ЭУ00331501 | Включено | 06.05.1999 |  | ЮЖНЫЕ ЭЛЕКТРИЧЕСКИЕ СЕТИ/Правобережный/ЦЕНТРАЛЬНАЯ-6/Центральная-РП-3Б/008072/008071 | 0,4 КВольт | 24 |  | Включено с 01.06.2017 |  | ПУ отсутствует |  |  |  |  | ; 0 | 100/5 |  | ОДПУ | Иркутск (ПбО) | АО "ИЭСК" - ЮЭС
1712 | ПбО | г Иркутск, ул Иосифа Уткина, дом № 28 к А | Отсутствие ПУ | ПЭОО003046 от 21.05.2024 | Установка ПУ | 2025 | 3-фазные трансформаторного включения | ИИООЭ0000767 | 01.02.2017 | АО "ВОСТОЧНОЕ УПРАВЛЕНИЕ ЖИЛИЩНО-КОММУНАЛЬНЫМИ СИСТЕМАМИ" | 472903 | Жилой дом ОДН - ЭУ00331506 | Включено | 01.08.2009 |  | ЮЖНЫЕ ЭЛЕКТРИЧЕСКИЕ СЕТИ/Правобережный/КИРОВСКАЯ-6/Кир-РП-35/011541/011541 | 0,4 КВольт | 150 |  | Включено с 01.06.2017 |  | ПУ отсутствует |  |  |  |  | ; 0 | 200/5 |  | ОДПУ | Иркутск (ПбО) | АО "ИЭСК" - ЮЭС
1713 | ПбО | г Иркутск, ул Иосифа Уткина, дом № 21 | Отсутствие ПУ | ПЭОО003046 от 21.05.2024 | Установка ПУ | 2025 | 3-фазные трансформаторного включения | ИИООЭ0000767 | 01.02.2017 | АО "ВОСТОЧНОЕ УПРАВЛЕНИЕ ЖИЛИЩНО-КОММУНАЛЬНЫМИ СИСТЕМАМИ" | 188629 | Жилой дом ОДН - ЭУ00331632 | Включено | 01.11.2008 | МУП "ТЭСИ" | ЮЖНЫЕ ЭЛЕКТРИЧЕСКИЕ СЕТИ/Правобережный/ОКТЯБРЬСКАЯ/Октябр. РП-35,ТП-83/009051/009051 | 0,4 КВольт | 115 |  | Включено с 01.11.2021 |  | ПУ отсутствует |  |  |  |  | ; 0 | 250/5 |  | ОДПУ | Иркутск (ПбО) | АО "ИЭСК" - ЮЭС
1714 | ПбО | г Иркутск, ул Иосифа Уткина, дом № 21 | Отсутствие ПУ | ПЭОО003046 от 21.05.2024 | Установка ПУ | 2025 | 3-фазные трансформаторного включения | ИИООЭ0000767 | 01.02.2017 | АО "ВОСТОЧНОЕ УПРАВЛЕНИЕ ЖИЛИЩНО-КОММУНАЛЬНЫМИ СИСТЕМАМИ" | 188629 | Жилой дом ОДН - ЭУ00331632 | Включено | 01.11.2008 | МУП "ТЭСИ" | ЮЖНЫЕ ЭЛЕКТРИЧЕСКИЕ СЕТИ/Правобережный/ОКТЯБРЬСКАЯ/Октябр. РП-35,ТП-83/009051/009051 | 0,4 КВольт | 115 |  | Включено с 01.11.2021 |  | ПУ отсутствует |  |  |  |  | ; 0 | 250/5 |  | ОДПУ | Иркутск (ПбО) | АО "ИЭСК" - ЮЭС
1715 | ПбО | г Иркутск, ул Иосифа Уткина, дом № 24 | Отсутствие ПУ | ПЭОО003046 от 21.05.2024 | Установка ПУ | 2025 | 3-фазные трансформаторного включения | ИИООЭ0000767 | 01.02.2017 | АО "ВОСТОЧНОЕ УПРАВЛЕНИЕ ЖИЛИЩНО-КОММУНАЛЬНЫМИ СИСТЕМАМИ" | 146931 | Жилой дом ОДН на ОДПУ - ЭУ00331504 | Включено | 01.08.2009 |  | ЮЖНЫЕ ЭЛЕКТРИЧЕСКИЕ СЕТИ/Правобережный/ОКТЯБРЬСКАЯ/РП-3 А ТП-1053/010531/010531 | 0,4 КВольт | 71 |  | Включено с 01.04.2017 |  | ПУ отсутствует |  |  |  |  | ; 0 | 200/5 |  | ОДПУ | Иркутск (ПбО) | АО "ИЭСК" - ЮЭС
1716 | ПбО | г Иркутск, ул Иосифа Уткина, дом № 26 | Отсутствие ПУ | ПЭОО003046 от 21.05.2024 | Установка ПУ | 2025 | 3-фазные трансформаторного включения | ИИООЭ0000767 | 01.02.2017 | АО "ВОСТОЧНОЕ УПРАВЛЕНИЕ ЖИЛИЩНО-КОММУНАЛЬНЫМИ СИСТЕМАМИ" | 139365 | Жилой дом ОДН на ОДПУ - ЭУ00331505 | Включено | 01.08.2009 |  | ЮЖНЫЕ ЭЛЕКТРИЧЕСКИЕ СЕТИ/Правобережный/ОКТЯБРЬСКАЯ/РП-3 А ТП-1053/010531/010531 | 0,4 КВольт | 85 |  | Включено с 01.04.2017 |  | ПУ отсутствует |  |  |  |  | ; 0 | 200/5 |  | ОДПУ | Иркутск (ПбО) | АО "ИЭСК" - ЮЭС
1717 | ПбО | г Иркутск, ул Иосифа Уткина, дом № 30 | Отсутствие ПУ | ЦП №ПЭОО004768 от 08.10.21 | Установка ПУ | 2025 | 3-фазные трансформаторного включения | ИИООЭ0000767 | 01.02.2017 | АО "ВОСТОЧНОЕ УПРАВЛЕНИЕ ЖИЛИЩНО-КОММУНАЛЬНЫМИ СИСТЕМАМИ" | 472896 | Жилой дом ОДН на ОДПУ - ЭУ00331947 | Включено | 01.08.2009 |  | ЮЖНЫЕ ЭЛЕКТРИЧЕСКИЕ СЕТИ/Правобережный/РАБОЧАЯ/РП-50 Б/1154 | 0,4 КВольт | 88 |  | Включено с 01.04.2017 |  | ПУ отсутствует |  |  |  |  | ; 0 | 200/5 |  | ОДПУ | Иркутск (ПбО) | АО "ИЭСК" - ЮЭС
1718 | ПбО | г Иркутск, ул Иосифа Уткина, дом № 30 | Отсутствие ПУ | ЦП №ПЭОО004768 от 08.10.21 | Установка ПУ | 2025 | 3-фазные трансформаторного включения | ИИООЭ0000767 | 01.02.2017 | АО "ВОСТОЧНОЕ УПРАВЛЕНИЕ ЖИЛИЩНО-КОММУНАЛЬНЫМИ СИСТЕМАМИ" | 472896 | Жилой дом ОДН на ОДПУ - ЭУ00331947 | Включено | 01.08.2009 |  | ЮЖНЫЕ ЭЛЕКТРИЧЕСКИЕ СЕТИ/Правобережный/РАБОЧАЯ/РП-50 Б/1154 | 0,4 КВольт | 88 |  | Включено с 01.04.2017 |  | ПУ отсутствует |  |  |  |  | ; 0 | 200/5 |  | ОДПУ | Иркутск (ПбО) | АО "ИЭСК" - ЮЭС
1719 | ПбО | г Иркутск, ул Ипподромная, дом № 5 | Отсутствие ПУ | Д_ИД №ПЭОО003824 от 21.12.20 | Установка ПУ | 2025 | 3-фазные трансформаторного включения | ИИООЭ0003142 | 21.11.2022 | ХК КОМСИСТЕМЫ ООО | 498493 | Жилой дом ОДН - ЭУ00110643 | Включено | 01.07.2021 |  | ЮЭС/Правобережный | 0,4 КВольт |  |  | Включено с 01.07.2021 |  | ПУ отсутствует |  |  |  |  | ; 0 | 100/5 |  | ОДПУ | Иркутск (ПбО) | АО "ИЭСК" - ЮЭС
1720 | ПбО | г Иркутск, ул Ипподромная, дом № 7 | Отсутствие ПУ | Д_ИД №ПЭОО003828 от 21.12.20 | Установка ПУ | 2025 | 3-фазные трансформаторного включения | ИИООЭ0003142 | 21.11.2022 | ХК КОМСИСТЕМЫ ООО | 498494 | Жилой дом ОДН - ЭУ00110644 | Включено | 01.07.2021 |  | ЮЭС/Правобережный | 0,4 КВольт |  |  | Включено с 01.07.2021 |  | ПУ отсутствует |  |  |  |  | ; 0 | 100/5 |  | ОДПУ | Иркутск (ПбО) | АО "ИЭСК" - ЮЭС
1721 | ПбО | г Иркутск, ул Иркутской 30 Дивизии, дом № 55 | Отсутствие ПУ | ЦП №ПЭОО004155 от 14.07.22 | Установка ПУ | 2025 | 3-фазные трансформаторного включения | ИИООЭ0010970 | 16.04.2015 | УК МОЙ ДОМ ООО | 484212 | Жилой дом ОДН - ЭУ00173974 | Включено | 01.06.2020 |  | Филиал ОАО "ИЭСК" Южные Электрические Сети/Правобережный/Релейная/ВЛ 6 кВ Релейная - яч.35 ТП-1060, | 0,4 КВольт | 207 |  | Включено с 01.06.2020 |  | ПУ отсутствует |  |  |  |  | ; 0 | 200/5 |  | ОДПУ | Иркутск (ПбО) | АО "ИЭСК" - ЮЭС
1722 | ПбО | г Иркутск, ул Иркутской 30 Дивизии, дом № 55 | Отсутствие ПУ | ЦП №ПЭОО004155 от 14.07.22 | Установка ПУ | 2025 | 3-фазные трансформаторного включения | ИИООЭ0010970 | 16.04.2015 | УК МОЙ ДОМ ООО | 484212 | Жилой дом ОДН - ЭУ00173974 | Включено | 01.06.2020 |  | Филиал ОАО "ИЭСК" Южные Электрические Сети/Правобережный/Релейная/ВЛ 6 кВ Релейная - яч.35 ТП-1060, | 0,4 КВольт | 207 |  | Включено с 01.06.2020 |  | ПУ отсутствует |  |  |  |  | ; 0 | 200/5 |  | ОДПУ | Иркутск (ПбО) | АО "ИЭСК" - ЮЭС
1723 | ПбО | г Иркутск, ул Иркутской 30 Дивизии, дом № 53 | Отсутствие ПУ | ЦП №ПЭОО004154 от 14.07.22 | Установка ПУ | 2025 | 3-фазные трансформаторного включения | ИИООЭ0010970 | 16.04.2015 | УК МОЙ ДОМ ООО | 306173 | Жилой дом ОДН - ЭУ00173977 | Включено | 01.07.2021 |  | ЮЖНЫЕ ЭЛЕКТРИЧЕСКИЕ СЕТИ/Правобережный/НАГОРНАЯ-6/Нагорная-ТП1326,1060/976 | 0,4 КВольт | 35 |  | Включено с 01.07.2021 |  | ПУ отсутствует |  |  |  |  | ; 0 | 200/5 |  | ОДПУ | Иркутск (ПбО) | АО "ИЭСК" - ЮЭС
1724 | ПбО | г Иркутск, ул Иркутской 30 Дивизии, дом № 53 | Отсутствие ПУ | ЦП №ПЭОО004154 от 14.07.22 | Установка ПУ | 2025 | 3-фазные трансформаторного включения | ИИООЭ0010970 | 16.04.2015 | УК МОЙ ДОМ ООО | 306173 | Жилой дом ОДН - ЭУ00173977 | Включено | 01.07.2021 |  | ЮЖНЫЕ ЭЛЕКТРИЧЕСКИЕ СЕТИ/Правобережный/НАГОРНАЯ-6/Нагорная-ТП1326,1060/976 | 0,4 КВольт | 35 |  | Включено с 01.07.2021 |  | ПУ отсутствует |  |  |  |  | ; 0 | 200/5 |  | ОДПУ | Иркутск (ПбО) | АО "ИЭСК" - ЮЭС
1725 | ПбО | г Иркутск, ул Карла Либкнехта, дом № 24 | Отсутствие ПУ | Д_ИД №ПЭОО003998 от 24.12.20 | Установка ПУ | 2025 | 3-фазные трансформаторного включения | ИИООЭ0000767 | 01.02.2017 | АО "ВОСТОЧНОЕ УПРАВЛЕНИЕ ЖИЛИЩНО-КОММУНАЛЬНЫМИ СИСТЕМАМИ" | 44319 | Жилой дом ОДН - ЭУ00331664 | Включено | 01.10.2008 |  |  |  | 26 |  | Выключено с 01.11.2004 |  | ПУ отсутствует |  |  |  |  | ; 0 | 100/5 |  | ОДПУ | Иркутск (ПбО) | АО "ИЭСК" - ЮЭС
1726 | ПбО | г Иркутск, ул Карла Либкнехта, дом № 145 | Отсутствие ПУ | ПЭОО003047 от 17.04.2024 | Установка ПУ | 2025 | 3-фазные трансформаторного включения | ИИООЭ0004545 | 01.01.2017 | ЮЖНОЕ УПРАВЛЕНИЕ ЖКС ООО | 78741 | Жилой дом ОДН - ЭУ00223049 | Включено | 11.12.2001 |  | ЮЖНЫЕ ЭЛЕКТРИЧЕСКИЕ СЕТИ/Правобережный/ОКТЯБРЬСКАЯ/Октябр. ТП-918/009182/009181/ИРГТУ ул. К.Либнехта | 0,4 КВольт | 100 |  | Выключено с 01.11.2004 |  | ПУ отсутствует |  |  |  |  | ; 0 | 200/5 |  | ОДПУ | Иркутск (ПбО) | АО "ИЭСК" - ЮЭС
1727 | ПбО | г Иркутск, ул Карла Либкнехта, дом № 147 | Отсутствие ПУ | ПЭОО003047 от 17.04.2024 | Установка ПУ | 2025 | 3-фазные трансформаторного включения | ИИООЭ0004545 | 01.01.2017 | ЮЖНОЕ УПРАВЛЕНИЕ ЖКС ООО | 78742 | Жилой дом ОДН - ЭУ00223050 | Включено | 11.12.2001 |  | ЮЖНЫЕ ЭЛЕКТРИЧЕСКИЕ СЕТИ/Правобережный/ОКТЯБРЬСКАЯ/Октябр. ТП-918/009182 | 0,4 КВольт | 100 |  | Выключено с 01.11.2004 |  | ПУ отсутствует |  |  |  |  | ; 0 | 200/5 |  | ОДПУ | Иркутск (ПбО) | АО "ИЭСК" - ЮЭС
1728 | ПбО | г Иркутск, ул Карла Либкнехта, дом № 151 | Отсутствие ПУ | ПЭОО003047 от 17.04.2024 | Установка ПУ | 2025 | 3-фазные трансформаторного включения | ИИООЭ0004545 | 01.01.2017 | ЮЖНОЕ УПРАВЛЕНИЕ ЖКС ООО | 78744 | Жилой дом ОДН - ЭУ00223052 | Включено | 11.12.2001 |  |  |  | 96 |  | Выключено с 01.11.2004 |  | ПУ отсутствует |  |  |  |  | ; 0 | 200/5 |  | ОДПУ | Иркутск (ПбО) | АО "ИЭСК" - ЮЭС
1729 | ПбО | г Иркутск, ул Карла Либкнехта, дом № 130 | Отсутствие ПУ | Д_ИД №ПЭОО000855 от 09.02.24 | Установка ПУ | 2025 | 3-фазные трансформаторного включения | ПЭООЭ0023315 | 22.11.2023 | АС СЭР ООО | 82726 | Жилой дом ОДН - ЭУ01018550 | Включено | 22.11.2023 |  | ЮЖНЫЕ ЭЛЕКТРИЧЕСКИЕ СЕТИ/Правобережный/ЦЕНТРАЛЬНАЯ-6/Центральная-РП-14Б/008912 | 0,4 КВольт | 10 |  | Включено с 01.01.2024 |  | ПУ отсутствует |  |  |  |  | Т-0,66У3 5/5 ; 1 | 100/5 |  | ОДПУ | Иркутск (ПбО) | АО "ИЭСК" - ЮЭС
1730 | ПбО | г Иркутск, ул Карла Маркса, дом № 32 | Отсутствие ПУ | Д_ИД №ПЭОО001956 от 11.06.20 | Установка ПУ | 2025 | 3-фазные трансформаторного включения | ИИООЭ0012399 | 01.02.2017 | ЛИДЕР ООО УК | 497630 | ОДН жилого дома (норматив) - ЭУ00095449 | Включено | 01.05.2020 |  | ЮЭС/Правобережный/Городская/КЛ 10 кВ Городская - яч.302 ТП-2912 Б, ТП-332/80/1/ВЛ-0,4 кВ ул. Д. Собы | 0,4 КВольт | 68 |  | Включено с 01.06.2020 |  | ПУ отсутствует |  |  |  |  | ; 0 | 200/5 |  | ОДПУ | Иркутск (ПбО) | АО "ИЭСК" - ЮЭС
1731 | ПбО | г Иркутск, ул Карла Маркса, дом № 32 | Отсутствие ПУ | ПЭОО003057 от 15.03.2024 | Установка ПУ | 2025 | 3-фазные трансформаторного включения | ИИООЭ0015734 | 27.03.2017 | ОБЩЕСТВО С ОГРАНИЧЕННОЙ ОТВЕТСТВЕННОСТЬЮ "РЕГИОНСИБИРЬ" | 11688 | ОДН жилого дома - ЭУ00096074 | Включено | 27.03.2017 |  | Филиал ОАО "ИЭСК" Южные Электрические Сети/Правобережный/Городская/яч.302 ТП-2912Б, ТП-332/80 | 0,4 КВольт | 68 |  | Выключено с 01.11.2004 |  | ПУ отсутствует |  |  |  |  | ; 0 | 200/5 |  | ОДПУ | Иркутск (ПбО) | АО "ИЭСК" - ЮЭС
1732 | ПбО | г Иркутск, ул Красногвардейская, дом № 20/3 б/с 3 | Отсутствие ПУ | Д_ИД №ПЭОО004460 от 19.09.19 | Установка ПУ | 2025 | 3-фазные трансформаторного включения | ИИООЭ0004863 | 24.01.2017 | ООО "ПАРИТЕТ" | 484994-2 | ОДН жилого дома - ЭУ00229122 | Включено | 01.01.2017 |  | Филиал ОАО "ИЭСК" Южные Электрические Сети/Правобережный/Городская/яч.303 РП-35 Б | 0,4 КВольт |  |  | Включено с 01.01.2017 |  | ПУ отсутствует |  |  |  |  | ; 0 | 250/5 |  | ОДПУ | Иркутск (ПбО) | АО "ИЭСК" - ЮЭС
1733 | ПбО | г Иркутск, ул Красногвардейская, дом № 20/3 б/с 3 | Отсутствие ПУ | Д_ИД №ПЭОО004460 от 19.09.19 | Установка ПУ | 2025 | 3-фазные трансформаторного включения | ИИООЭ0004863 | 24.01.2017 | ООО "ПАРИТЕТ" | 484994-2 | ОДН жилого дома - ЭУ00229122 | Включено | 01.01.2017 |  | Филиал ОАО "ИЭСК" Южные Электрические Сети/Правобережный/Городская/яч.303 РП-35 Б | 0,4 КВольт |  |  | Включено с 01.01.2017 |  | ПУ отсутствует |  |  |  |  | ; 0 | 250/5 |  | ОДПУ | Иркутск (ПбО) | АО "ИЭСК" - ЮЭС
1734 | ПбО | г Иркутск, ул Красноказачья, дом № 8а | Отсутствие ПУ | Д_ИД №ПЭОО004511 от 23.09.19 | Установка ПУ | 2025 | 3-фазные трансформаторного включения | ИИООЭ0004527 | 24.01.2017 | ПРИОРИТЕТ ООО | 306125 | ОДН жилого дома - ЭУ00221785 | Включено | 01.02.2008 |  | ЮЖНЫЕ ЭЛЕКТРИЧЕСКИЕ СЕТИ/Правобережный/ОКТЯБРЬСКАЯ/РП-3 А ТП-1053/004882 | 0,4 КВольт | 119 |  | Выключено с 01.11.2004 |  | ПУ отсутствует |  |  |  |  | ; 0 | 250/5 |  | ОДПУ | Иркутск (ПбО) | АО "ИЭСК" - ЮЭС
1735 | ПбО | г Иркутск, ул Красноказачья, дом № 57 | Отсутствие ПУ | ЦП №ПЭОО004163 от 15.07.22 | Установка ПУ | 2025 | 3-фазные трансформаторного включения | ИИООЭ0004545 | 01.01.2017 | ЮЖНОЕ УПРАВЛЕНИЕ ЖКС ООО | 305882 | Жилой дом ОДН - ЭУ00223591 | Включено | 08.09.2007 |  | ЮЖНЫЕ ЭЛЕКТРИЧЕСКИЕ СЕТИ/Правобережный/ЦЕНТРАЛЬНАЯ-6/Центральная РП-14/004901 | 0,4 КВольт | 1.7 |  | Включено с 01.01.2008 |  | ПУ отсутствует |  |  |  |  | ; 0 | 200/5 |  | ОДПУ | Иркутск (ПбО) | АО "ИЭСК" - ЮЭС
1736 | ПбО | г Иркутск, ул Красноказачья, дом № 127 | Отсутствие ПУ | ЦП №ПЭОО002016 от 20.04.22 | Установка ПУ | 2025 | 3-фазные трансформаторного включения | ИИООЭ0010970 | 16.04.2015 | УК МОЙ ДОМ ООО | 287280 | Жилой дом ОДН - ЭУ00173976 | Включено | 01.06.2021 |  | ЮЖНЫЕ ЭЛЕКТРИЧЕСКИЕ СЕТИ/Правобережный/НАГОРНАЯ-6/Нагорная-ТП1326,1060/976 | 0,4 КВольт | 300.5 |  | Включено с 01.06.2021 |  | ПУ отсутствует |  |  |  |  | ; 0 | 250/5 |  | ОДПУ | Иркутск (ПбО) | АО "ИЭСК" - ЮЭС
1737 | ПбО | г Иркутск, ул Красноказачья, дом № 127 | Отсутствие ПУ | ЦП №ПЭОО002016 от 20.04.22 | Установка ПУ | 2025 | 3-фазные трансформаторного включения | ИИООЭ0010970 | 16.04.2015 | УК МОЙ ДОМ ООО | 287280 | Жилой дом ОДН - ЭУ00173976 | Включено | 01.06.2021 |  | ЮЖНЫЕ ЭЛЕКТРИЧЕСКИЕ СЕТИ/Правобережный/НАГОРНАЯ-6/Нагорная-ТП1326,1060/976 | 0,4 КВольт | 300.5 |  | Включено с 01.06.2021 |  | ПУ отсутствует |  |  |  |  | ; 0 | 250/5 |  | ОДПУ | Иркутск (ПбО) | АО "ИЭСК" - ЮЭС
1738 | ПбО | г Иркутск, ул Красноярская, дом № 47 | Отсутствие ПУ | ПЭОО003047 от 17.04.2024 | Установка ПУ | 2025 | 3-фазные трансформаторного включения | ИИООЭ0004545 | 01.01.2017 | ЮЖНОЕ УПРАВЛЕНИЕ ЖКС ООО | 2687045 | Жилой дом ОДН - ЭУ00222652 | Включено | 30.09.2014 |  | ЮЖНЫЕ ЭЛЕКТРИЧЕСКИЕ СЕТИ/Правобережный/ЦЕНТРАЛЬНАЯ-6/Центральная РП-14/009342 | 0,4 КВольт | 120 |  | Включено с 01.11.2017 |  | ПУ отсутствует |  |  |  |  | ; 0 | 200/5 |  | ОДПУ | Иркутск (ПбО) | АО "ИЭСК" - ЮЭС
1739 | ПбО | г Иркутск, ул Красноярская, дом № 35 | Отсутствие ПУ | Д_ИД №ПЭОО000590 от 01.02.24 | Установка ПУ | 2025 | 3-фазные трансформаторного включения | ИИООЭ0004545 | 01.01.2017 | ЮЖНОЕ УПРАВЛЕНИЕ ЖКС ООО | 6239372 | Жилой дом ОДН - ЭУ00222654 | Включено | 30.09.2014 |  | Филиал ОАО "ИЭСК" Южные Электрические Сети/Правобережный/Релейная/яч.9 РП-58 А/934 | 0,4 КВольт | 150 |  | Включено с 01.11.2017 |  | ПУ отсутствует |  |  |  |  | ; 0 | 300/5 |  | ОДПУ | Иркутск (ПбО) | АО "ИЭСК" - ЮЭС
1740 | ПбО | г Иркутск, ул Красноярская, дом № 49 | Отсутствие ПУ | ПЭОО003047 от 17.04.2024 | Установка ПУ | 2025 | 3-фазные трансформаторного включения | ИИООЭ0004545 | 01.01.2017 | ЮЖНОЕ УПРАВЛЕНИЕ ЖКС ООО | 2683788 | Жилой дом ОДН - ЭУ00222655 | Включено | 30.09.2014 |  | ЮЖНЫЕ ЭЛЕКТРИЧЕСКИЕ СЕТИ/Правобережный/ЦЕНТРАЛЬНАЯ-6/Центральная РП-14/009342/009342/ж.д. СМУ-11, №3 | 0,4 КВольт | 125 |  | Включено с 01.11.2017 |  | ПУ отсутствует |  |  |  |  | ; 0 | 200/5 |  | ОДПУ | Иркутск (ПбО) | АО "ИЭСК" - ЮЭС
1741 | ПбО | г Иркутск, ул Красноярская, дом № 26 | Отсутствие ПУ | ПЭОО003047 от 17.04.2024 | Установка ПУ | 2025 | 3-фазные трансформаторного включения | ИИООЭ0004545 | 01.01.2017 | ЮЖНОЕ УПРАВЛЕНИЕ ЖКС ООО | 287258 | Жилой дом ОДН - ЭУ00223110 | Включено | 11.12.2001 |  | ЮЖНЫЕ ЭЛЕКТРИЧЕСКИЕ СЕТИ/Правобережный/ЦЕНТРАЛЬНАЯ-6/Центральная-РП-13Б/006492/006491/ВЛ-0,4кВ ул.Кр | 0,4 КВольт | 55.2 |  | Включено с 01.01.2019 |  | ПУ отсутствует |  |  |  |  | Т-0,66У3 5/5 ; 1 | 200/5 |  | ОДПУ | Иркутск (ПбО) | АО "ИЭСК" - ЮЭС
1742 | ПбО | г Иркутск, ул Красноярская, дом № 28 | Отсутствие ПУ | Д_ИД №ПЭОО004363 от 20.09.19 | Установка ПУ | 2025 | 3-фазные трансформаторного включения | ИИООЭ0004545 | 01.01.2017 | ЮЖНОЕ УПРАВЛЕНИЕ ЖКС ООО | 195579 | Жилой дом ОДН - ЭУ00223218 | Включено | 11.12.2001 |  | ЮЖНЫЕ ЭЛЕКТРИЧЕСКИЕ СЕТИ/Правобережный/ЦЕНТРАЛЬНАЯ-6/Центральная РП-13/009011 | 0,4 КВольт | 120 |  | Включено с 01.01.2008 |  | ПУ отсутствует |  |  |  |  | ; 0 | 200/5 |  | ОДПУ | Иркутск (ПбО) | АО "ИЭСК" - ЮЭС
1743 | ПбО | г Иркутск, ул Красноярская, дом № 28 | Отсутствие ПУ | Д_ИД №ПЭОО004363 от 20.09.19 | Установка ПУ | 2025 | 3-фазные трансформаторного включения | ИИООЭ0004545 | 01.01.2017 | ЮЖНОЕ УПРАВЛЕНИЕ ЖКС ООО | 195579 | Жилой дом ОДН - ЭУ00223218 | Включено | 11.12.2001 |  | ЮЖНЫЕ ЭЛЕКТРИЧЕСКИЕ СЕТИ/Правобережный/ЦЕНТРАЛЬНАЯ-6/Центральная РП-13/009011 | 0,4 КВольт | 120 |  | Включено с 01.01.2008 |  | ПУ отсутствует |  |  |  |  | ; 0 | 200/5 |  | ОДПУ | Иркутск (ПбО) | АО "ИЭСК" - ЮЭС
1744 | ПбО | г Иркутск, ул Красноярская, дом № 30 | Отсутствие ПУ | ЦП №ПЭОО005894 от 24.08.23 | Установка ПУ | 2025 | 3-фазные трансформаторного включения | ИИООЭ0016004 | 01.01.2017 | ЮЖНОЕ УПРАВЛЕНИЕ ЖКС ООО | 9030987 | Жилой дом ОДН - ЭУ00091411 | Включено | 30.09.2014 |  | ЮЖНЫЕ ЭЛЕКТРИЧЕСКИЕ СЕТИ/Правобережный/ЦЕНТРАЛЬНАЯ-6/Центральная РП-13/009011 | 0,4 КВольт | 160 |  | Включено с 01.01.2020 |  | ПУ отсутствует |  |  |  |  | ; 0 | 300/5 |  | ОДПУ | Иркутск (ПбО) | АО "ИЭСК" - ЮЭС
1745 | ПбО | г Иркутск, ул Красноярская, дом № 30 | Отсутствие ПУ | ЦП №ПЭОО005894 от 24.08.23 | Установка ПУ | 2025 | 3-фазные трансформаторного включения | ИИООЭ0016004 | 01.01.2017 | ЮЖНОЕ УПРАВЛЕНИЕ ЖКС ООО | 9030987 | Жилой дом ОДН - ЭУ00091411 | Включено | 30.09.2014 |  | ЮЖНЫЕ ЭЛЕКТРИЧЕСКИЕ СЕТИ/Правобережный/ЦЕНТРАЛЬНАЯ-6/Центральная РП-13/009011 | 0,4 КВольт | 160 |  | Включено с 01.01.2020 |  | ПУ отсутствует |  |  |  |  | ; 0 | 300/5 |  | ОДПУ | Иркутск (ПбО) | АО "ИЭСК" - ЮЭС
1746 | ПбО | г Иркутск, ул Красных Мадьяр, дом № 119 | Отсутствие ПУ | Д_ИД №ПЭОО001388 от 15.03.21 | Установка ПУ | 2025 | 3-фазные трансформаторного включения | ЛЭООЭ0017276 | 23.09.2020 | АВРОРА ООО | 20667 | ОДН жилого дома - ЭУ00043470 | Включено | 01.02.2021 |  | ЮЭС/Правобережный/Городская/КЛ 10 кВ Городская - яч.305 ТП-909/815/1/Кр. Мадьяр, 105 | 0,4 КВольт | 0.6 |  | Включено с 01.02.2021 |  | ПУ отсутствует |  |  |  |  | ; 0 | 100/5 |  | ОДПУ | Иркутск (ПбО) | АО "ИЭСК" - ЮЭС
1747 | ПбО | г Иркутск, ул Лызина, дом № 7 | Отсутствие ПУ | № ПЭОО003106 от 27.06.2024 | Установка ПУ | 2025 | 3-фазные трансформаторного включения | ИИООЭ0003142 | 21.11.2022 | ХК КОМСИСТЕМЫ ООО | 306078 | Жилой дом ОДН - ЭУ00110787 | Включено | 01.10.2012 |  | ЮЖНЫЕ ЭЛЕКТРИЧЕСКИЕ СЕТИ/Правобережный/ЦЕНТРАЛЬНАЯ-6/Центральная-ТП1316/005481 | 0,22 КВольт | 20 |  | Включено с 01.10.2012 |  | ПУ отсутствует |  |  |  |  | ; 0 | 100/5 |  | ОДПУ | Иркутск (ПбО) | АО "ИЭСК" - ЮЭС
1748 | ПбО | г Иркутск, ул Лызина, дом № 5 | Отсутствие ПУ | Д_ИД №ПЭОО000586 от 31.01.24 | Установка ПУ | 2025 | 3-фазные трансформаторного включения | ИИООЭ0003142 | 21.11.2022 | ХК КОМСИСТЕМЫ ООО | 306079 | Жилой дом ОДН - ЭУ00110788 | Включено | 01.10.2012 |  | ЮЖНЫЕ ЭЛЕКТРИЧЕСКИЕ СЕТИ/Правобережный/ЦЕНТРАЛЬНАЯ-6/Центральная-ТП1316/005481/005481 | 0,22 КВольт | 20 |  | Включено с 01.10.2012 |  | ПУ отсутствует |  |  |  |  | ; 0 | 100/5 |  | ОДПУ | Иркутск (ПбО) | АО "ИЭСК" - ЮЭС
1749 | ПбО | г Иркутск, пр-кт Маршала Жукова, дом № 58 | Отсутствие ПУ | ЦП №ИИОО000850 от 17.01.18 | Установка ПУ | 2025 | 3-фазные трансформаторного включения | ИИООЭ0002020 | 23.05.2022 | ЖСК - 57 | 185281 | ОДН жилого дома - ЭУ00207302 | Включено | 01.11.2007 |  | ЮЖНЫЕ ЭЛЕКТРИЧЕСКИЕ СЕТИ/Правобережный/ПРИМОРСКАЯ/Приморская-РП-30 А/011002/011002 | 0,4 КВольт | 78 |  | Включено с 01.04.2017 |  | ПУ отсутствует |  |  |  |  | ; 0 | 300/5 |  | ОДПУ | Иркутск (ПбО) | АО "ИЭСК" - ЮЭС
1750 | ПбО | г Иркутск, пр-кт Маршала Жукова, дом № 58 | Отсутствие ПУ | ЦП №ИИОО000850 от 17.01.18 | Установка ПУ | 2025 | 3-фазные трансформаторного включения | ИИООЭ0002020 | 23.05.2022 | ЖСК - 57 | 185281 | ОДН жилого дома - ЭУ00207302 | Включено | 01.11.2007 |  | ЮЖНЫЕ ЭЛЕКТРИЧЕСКИЕ СЕТИ/Правобережный/ПРИМОРСКАЯ/Приморская-РП-30 А/011002/011002 | 0,4 КВольт | 78 |  | Включено с 01.04.2017 |  | ПУ отсутствует |  |  |  |  | ; 0 | 300/5 |  | ОДПУ | Иркутск (ПбО) | АО "ИЭСК" - ЮЭС
1751 | ПбО | г Иркутск, пр-кт Маршала Жукова, дом № 18 | Отсутствие ПУ | ЦП №ПЭОО004197 | Установка ПУ | 2025 | 3-фазные трансформаторного включения | ИИООЭ0004545 | 01.01.2017 | ЮЖНОЕ УПРАВЛЕНИЕ ЖКС ООО | 315524 | Жилой дом ОДН - ЭУ00222606 | Включено | 11.12.2001 |  | ЮЭС/Правобережный/Байкальская/КЛ 10 кВ Байкальская-яч.303 РП-30А/1102 | 0,4 КВольт |  |  | Включено с 01.05.2019 |  | ПУ отсутствует |  |  |  |  | ; 0 | 200/5 |  | ОДПУ | Иркутск (ПбО) | АО "ИЭСК" - ЮЭС
1752 | ПбО | г Иркутск, пр-кт Маршала Жукова, дом № 30 а | Отсутствие ПУ | ЦП №ПЭОО004200 | Установка ПУ | 2025 | 3-фазные трансформаторного включения | ИИООЭ0004545 | 01.01.2017 | ЮЖНОЕ УПРАВЛЕНИЕ ЖКС ООО | 315526 | Жилой дом ОДН - ЭУ00222608 | Включено | 11.12.2001 |  | ЮЭС/Правобережный/Байкальская/КЛ 10 кВ Байкальская-яч.303 РП-30А/1102 | 0,4 КВольт |  |  | Включено с 01.05.2019 |  | ПУ отсутствует |  |  |  |  | ; 0 | 200/5 |  | ОДПУ | Иркутск (ПбО) | АО "ИЭСК" - ЮЭС
1753 | ПбО | г Иркутск, пр-кт Маршала Жукова, дом № 22 | Отсутствие ПУ | ЦП №ПЭОО004198 | Установка ПУ | 2025 | 3-фазные трансформаторного включения | ИИООЭ0004545 | 01.01.2017 | ЮЖНОЕ УПРАВЛЕНИЕ ЖКС ООО | 154945 | Жилой дом ОДН - ЭУ00222977 | Включено | 08.04.1980 |  | ЮЖНЫЕ ЭЛЕКТРИЧЕСКИЕ СЕТИ/Правобережный/ПРИМОРСКАЯ/Приморская-РП-30 А/010951/010951/Жукова, 20 | 0,4 КВольт | 320 |  | Включено с 01.01.2017 |  | ПУ отсутствует |  |  |  |  | Т-0,66У3 5/5 ; 1 | 200/5 |  | ОДПУ | Иркутск (ПбО) | АО "ИЭСК" - ЮЭС
1754 | ПбО | г Иркутск, пр-кт Маршала Жукова, дом № 28 | Отсутствие ПУ | ЦП №ПЭОО004199 | Установка ПУ | 2025 | 3-фазные трансформаторного включения | ИИООЭ0004545 | 01.01.2017 | ЮЖНОЕ УПРАВЛЕНИЕ ЖКС ООО | 163036 | Жилой дом ОДН - ЭУ00222979 | Включено | 11.12.2001 |  | Объект не найден |  | 170 | ВРУ-0,4 кВ ж/д №30 | Включено с 01.01.2008 |  | ПУ отсутствует |  |  |  |  | ; 0 | 200/5 |  | ОДПУ | Иркутск (ПбО) | АО "ИЭСК" - ЮЭС
1755 | ПбО | г Иркутск, пр-кт Маршала Жукова, дом № 14 | Отсутствие ПУ | ЦП №ПЭОО004196 | Установка ПУ | 2025 | 3-фазные трансформаторного включения | ИИООЭ0004545 | 01.01.2017 | ЮЖНОЕ УПРАВЛЕНИЕ ЖКС ООО | 167263 | Жилой дом ОДН - ЭУ00222991 | Включено | 11.12.2001 |  | ЮЖНЫЕ ЭЛЕКТРИЧЕСКИЕ СЕТИ/Правобережный/ПРИМОРСКАЯ/Приморская-РП-30 А/011022/011021/пр.Жукова 12 | 0,4 КВольт | 112 |  | Включено с 01.01.2017 |  | ПУ отсутствует |  |  |  |  | ; 0 | 200/5 |  | ОДПУ | Иркутск (ПбО) | АО "ИЭСК" - ЮЭС
1756 | ПбО | г Иркутск, пр-кт Маршала Жукова, дом № 72 д, блок А, Б, В, Г | Отсутствие ПУ | ЦП №ИИОО024250 | Установка ПУ | 2025 | 3-фазные трансформаторного включения | ИИООЭ0006137 | 18.05.2017 | ТОВАРИЩЕСТВО СОБСТВЕННИКОВ ЖИЛЬЯ БЛОК СЕКЦИЯ №4 | 480891 | Таунхаусы (подкачивающий насос) - ЭУ00216556 | Включено | 25.02.2003 |  | ЮЖНЫЕ ЭЛЕКТРИЧЕСКИЕ СЕТИ/Правобережный/ПРИМОРСКАЯ/Приморская-РП-43 Б/900431 | 0,4 КВольт | 70 |  | Выключено с 01.10.2017 |  | ПУ отсутствует |  |  |  |  | ; 0 | 250/5 |  | ОДПУ | Иркутск (ПбО) | АО "ИЭСК" - ЮЭС
1757 | ПбО | г Иркутск, ул Пискунова, дом № 130 А | Отсутствие ПУ | Д_ИД №ПЭОО006207 | Установка ПУ | 2025 | 3-фазные трансформаторного включения | ИИООЭ0000767 | 01.02.2017 | АО "ВОСТОЧНОЕ УПРАВЛЕНИЕ ЖИЛИЩНО-КОММУНАЛЬНЫМИ СИСТЕМАМИ" | 482221 | Жилой дом ОДН - ЭУ00331141 | Включено | 01.05.2016 |  | ЮЖНЫЕ ЭЛЕКТРИЧЕСКИЕ СЕТИ/Правобережный/ЦЕНТРАЛЬНАЯ-6/Центральная-РП-13Б/002411/002411/ВЛ-0,4кВ Нижни | 0,22 КВольт | 19.2 |  | Включено с 01.06.2017 |  | ПУ отсутствует |  |  |  |  | ; 0 | 100/5 |  | ОДПУ | Иркутск (ПбО) | АО "ИЭСК" - ЮЭС
1758 | ПбО | г Иркутск, ул Пискунова, дом № 130 | Отсутствие ПУ | Д_ИД №ПЭОО005263 | Установка ПУ | 2025 | 3-фазные трансформаторного включения | ИИООЭ0004545 | 01.01.2017 | ЮЖНОЕ УПРАВЛЕНИЕ ЖКС ООО | 482220 | Жилой дом ОДН - ЭУ00222911 | Включено |  |  | ЮЖНЫЕ ЭЛЕКТРИЧЕСКИЕ СЕТИ/Правобережный/ЦЕНТРАЛЬНАЯ-6/Центральная-РП-13Б/002411/002411/ВЛ-0,4кВ Верхн | 0,22 КВольт | 19.2 |  | Включено с 01.01.2008 |  | ПУ отсутствует |  |  |  |  | ; 0 | 200/5 |  | ОДПУ | Иркутск (ПбО) | АО "ИЭСК" - ЮЭС
1759 | ПбО | г Иркутск, ул Пискунова, дом № 130в | Отсутствие ПУ | Д_ИД №ПЭОО005264 | Установка ПУ | 2025 | 3-фазные трансформаторного включения | ИИООЭ0004545 | 01.01.2017 | ЮЖНОЕ УПРАВЛЕНИЕ ЖКС ООО | 482223 | Жилой дом ОДН - ЭУ00222914 | Включено |  |  | ЮЖНЫЕ ЭЛЕКТРИЧЕСКИЕ СЕТИ/Правобережный/ЦЕНТРАЛЬНАЯ-6/Центральная-РП-13Б/002411 | 0,22 КВольт | 19.2 | ж/д | Включено с 01.01.2008 |  | ПУ отсутствует |  |  |  |  | ; 0 | 200/5 |  | ОДПУ | Иркутск (ПбО) | АО "ИЭСК" - ЮЭС
1760 | ПбО | г Иркутск, ул Ржанова, дом № 3 | Отсутствие ПУ | ЦП №ПЭОО004203 | Установка ПУ | 2025 | 3-фазные трансформаторного включения | ИИООЭ0004545 | 01.01.2017 | ЮЖНОЕ УПРАВЛЕНИЕ ЖКС ООО | 497534 | Жилой дом ОДН - ЭУ00222614 | Включено | 01.02.2020 |  | ЮЭС/Правобережный/Байкальская/КЛ 10 кВ Байкальская - яч.405 РП-43/1087 | 0,4 КВольт |  |  | Включено с 01.04.2020 |  | ПУ отсутствует |  |  |  |  | ; 0 | 200/5 |  | ОДПУ | Иркутск (ПбО) | АО "ИЭСК" - ЮЭС
1761 | ПбО | г Иркутск, ул Ржанова, дом № 11 | Отсутствие ПУ | ПЭОО003047 от 17.04.2024 | Установка ПУ | 2025 | 3-фазные трансформаторного включения | ИИООЭ0004545 | 01.01.2017 | ЮЖНОЕ УПРАВЛЕНИЕ ЖКС ООО | 5153409 | Жилой дом ОДН - ЭУ00222849 | Включено | 24.02.2014 |  |  |  | 72 |  | Выключено с 01.07.2018 |  | ПУ отсутствует |  |  |  |  | ; 0 | 200/5 |  | ОДПУ | Иркутск (ПбО) | АО "ИЭСК" - ЮЭС
1762 | ПбО | г Иркутск, пер Саянский, дом № 5б | Отсутствие ПУ | Д_ИД №ПЭОО005657 | Установка ПУ | 2025 | 3-фазные трансформаторного включения | ИИООЭ0014838 | 01.01.2017 | УК НАРОДНАЯ ООО | 479802 | Жилой дом ОДН - ЭУ00232367 | Включено | 01.02.2016 |  | Филиал ОАО "ИЭСК" Южные Электрические Сети/Правобережный/Центральная-6/яч.44 РП-13 Б/533 | 0,4 КВольт | 72 |  | Включено с 01.01.2017 |  | ПУ отсутствует |  |  |  |  | ; 0 | 100/5 |  | ОДПУ | Иркутск (ПбО) | АО "ИЭСК" - ЮЭС
1763 | ПбО | г Иркутск, пер Саянский, дом № 5в | Отсутствие ПУ | Д_ИД №ПЭОО002410 | Установка ПУ | 2025 | 3-фазные трансформаторного включения | ИИООЭ0017610 | 21.02.2018 | ЖКХ ООО УК | 500727 | ОДН жилого дома - ЭУ01004988 | Включено | 06.03.2023 |  | ЮЭС/Правобережный/Восточная/КВЛ 10 кВ Восточная - яч.32 ТП-9Б |  |  |  | Включено с 01.04.2023 |  | ПУ отсутствует |  |  |  |  | ; 0 | 100/5 |  | ОДПУ | Иркутск (ПбО) | АО "ИЭСК" - ЮЭС
1764 | ПбО | г Иркутск, ул Советская, дом № 73 А | Отсутствие ПУ | ЦП №ИИОО025551 | Установка ПУ | 2025 | 3-фазные трансформаторного включения | ИИООЭ0000767 | 01.02.2017 | АО "ВОСТОЧНОЕ УПРАВЛЕНИЕ ЖИЛИЩНО-КОММУНАЛЬНЫМИ СИСТЕМАМИ" | 96291 | Жилой дом ОДН - ЭУ00331577 | Включено | 01.08.2009 |  | ЮЖНЫЕ ЭЛЕКТРИЧЕСКИЕ СЕТИ/Правобережный/ЦЕНТРАЛЬНАЯ-6/Центральная-РП-13Б/009992 | 0,4 КВольт | 45 |  | Включено с 01.06.2017 |  | ПУ отсутствует |  |  |  |  | ; 0 | 250/5 |  | ОДПУ | Иркутск (ПбО) | АО "ИЭСК" - ЮЭС
1765 | ПбО | г Иркутск, ул Советская, дом № 135/2 | Отсутствие ПУ | Д_ИД №ПЭОО003659 | Установка ПУ | 2025 | 3-фазные трансформаторного включения | ИИООЭ0003142 | 21.11.2022 | ХК КОМСИСТЕМЫ ООО | 498495 | Жилой дом ОДН - ЭУ00110645 | Включено | 01.07.2021 |  | ЮЭС/Правобережный | 0,4 КВольт |  |  | Включено с 01.07.2021 |  | ПУ отсутствует |  |  |  |  | ; 0 | 100/5 |  | ОДПУ | Иркутск (ПбО) | АО "ИЭСК" - ЮЭС
1766 | ПбО | г Иркутск, ул Советская, дом № 135/3 | Отсутствие ПУ | Д_ИД №ПЭОО003660 | Установка ПУ | 2025 | 3-фазные трансформаторного включения | ИИООЭ0003142 | 21.11.2022 | ХК КОМСИСТЕМЫ ООО | 498496 | Жилой дом ОДН - ЭУ00110646 | Включено | 01.07.2021 |  | ЮЭС/Правобережный | 0,4 КВольт |  |  | Включено с 01.07.2021 |  | ПУ отсутствует |  |  |  |  | ; 0 | 100/5 |  | ОДПУ | Иркутск (ПбО) | АО "ИЭСК" - ЮЭС
1767 | ПбО | г Иркутск, ул Советская, дом № 123 | Отсутствие ПУ | Д_ИД №ПЭОО004157 | Установка ПУ | 2025 | 3-фазные трансформаторного включения | ИИООЭ0003142 | 21.11.2022 | ХК КОМСИСТЕМЫ ООО | 479553 | Жилой дом ОДН - ЭУ00111020 | Включено | 07.07.2014 | МУП "ТЭСИ" | ЮЭС/Правобережный/Восточная/КВЛ 10 кВ Восточная - яч.32 ТП-9Б/1023 | 0,4 КВольт | 36.4 |  | Включено с 01.08.2014 |  | ПУ отсутствует |  |  |  |  | ; 0 | 100/5 |  | ОДПУ | Иркутск (ПбО) | АО "ИЭСК" - ЮЭС
1768 | ПбО | г Иркутск, ул Советская, дом № 121а | Отсутствие ПУ | Д_ИД №ПЭОО004156 | Установка ПУ | 2025 | 3-фазные трансформаторного включения | ИИООЭ0003142 | 21.11.2022 | ХК КОМСИСТЕМЫ ООО | 479552 | Жилой дом ОДН - ЭУ00111075 | Включено | 01.03.2014 | МУП "ТЭСИ" | ЮЭС/Правобережный/Восточная/КВЛ 10 кВ Восточная - яч.32 ТП-9Б/1023 | 0,4 КВольт | 49.2 |  | Включено с 01.01.2017 |  | ПУ отсутствует |  |  |  |  | ; 0 | 100/5 |  | ОДПУ | Иркутск (ПбО) | АО "ИЭСК" - ЮЭС
1769 | ПбО | г Иркутск, ул Советская, дом № 124 Б | Отсутствие ПУ | Д_ИД №ПЭОО001781 | Установка ПУ | 2025 | 3-фазные трансформаторного включения | ИИООЭ0004545 | 01.01.2017 | ЮЖНОЕ УПРАВЛЕНИЕ ЖКС ООО | 74199 | Жилой дом ОДН - ЭУ00223205 | Включено | 16.02.1983 |  | ЮЖНЫЕ ЭЛЕКТРИЧЕСКИЕ СЕТИ/Правобережный/ОКТЯБРЬСКАЯ/ТП-909/008151/008151 | 0,4 КВольт | 20 |  | Выключено с 01.11.2004 |  | ПУ отсутствует |  |  |  |  | ; 0 | 100/5 |  | ОДПУ | Иркутск (ПбО) | АО "ИЭСК" - ЮЭС
1770 | ПбО | г Иркутск, ул Советская, дом № 124 В | Отсутствие ПУ | ПЭОО003047 от 17.04.2024 | Установка ПУ | 2025 | 3-фазные трансформаторного включения | ИИООЭ0004545 | 01.01.2017 | ЮЖНОЕ УПРАВЛЕНИЕ ЖКС ООО | 74201 | Жилой дом ОДН - ЭУ00223206 | Включено | 16.02.1983 |  | ЮЖНЫЕ ЭЛЕКТРИЧЕСКИЕ СЕТИ/Правобережный/ОКТЯБРЬСКАЯ/ТП-909/008151/008151 | 0,4 КВольт | 20 |  | Включено с 01.10.2019 |  | ПУ отсутствует |  |  |  |  | ; 0 | 100/5 |  | ОДПУ | Иркутск (ПбО) | АО "ИЭСК" - ЮЭС
1771 | ПбО | г Иркутск, ул Советская, дом № 186 | Отсутствие ПУ | Д_ИД №ПЭОО000706 | Установка ПУ | 2025 | 3-фазные трансформаторного включения | ИИООЭ0016004 | 01.01.2017 | ЮЖНОЕ УПРАВЛЕНИЕ ЖКС ООО | 305939 | Жилой дом ОДН - ЭУ00091416 | Включено | 01.09.2007 |  | ЮЖНЫЕ ЭЛЕКТРИЧЕСКИЕ СЕТИ/Правобережный/ЦЕНТРАЛЬНАЯ-6/Центральная-ТП1161Б/010101/010101 | 0,4 КВольт | 60 |  | Включено с 01.01.2017 |  | ПУ отсутствует |  |  |  |  | ; 0 | 200/5 |  | ОДПУ | Иркутск (ПбО) | АО "ИЭСК" - ЮЭС
1772 | ПбО | г Иркутск, ул Советская, дом № 69 | Отсутствие ПУ | Д_ИД №ПЭОО000720 | Установка ПУ | 2025 | 3-фазные трансформаторного включения | ИИООЭ0016004 | 01.01.2017 | ЮЖНОЕ УПРАВЛЕНИЕ ЖКС ООО | 6306238 | Жилой дом ОДН - ЭУ00091433 | Включено | 01.09.2014 |  | ЮЖНЫЕ ЭЛЕКТРИЧЕСКИЕ СЕТИ/Правобережный/ЦЕНТРАЛЬНАЯ-6/Центральная-РП-13Б/006261/006261/ул.1-я Советск | 0,4 КВольт | 60 |  | Включено с 01.12.2017 |  | ПУ отсутствует |  |  |  |  | ; 0 | 300/5 |  | ОДПУ | Иркутск (ПбО) | АО "ИЭСК" - ЮЭС
1773 | ПбО | г Иркутск, ул Трилиссера, дом № 113 | Отсутствие ПУ | ЦП №ПЭОО004172 | Установка ПУ | 2025 | 3-фазные трансформаторного включения | ИИООЭ0004545 | 01.01.2017 | ЮЖНОЕ УПРАВЛЕНИЕ ЖКС ООО | 6073241 | Жилой дом ОДН - ЭУ00222751 | Включено | 01.01.2015 |  | ЮЖНЫЕ ЭЛЕКТРИЧЕСКИЕ СЕТИ/Правобережный/ЦЕНТРАЛЬНАЯ-6/Центральная РП-14/009342/009342 |  |  |  | Включено с 01.01.2020 |  | ПУ отсутствует |  |  |  |  | ; 0 | 200/5 |  | ОДПУ | Иркутск (ПбО) | АО "ИЭСК" - ЮЭС
1774 | ПбО | г Иркутск, ул Трилиссера, дом № 82 | Отсутствие ПУ | ЦП №ПЭОО004147 | Установка ПУ | 2025 | 3-фазные трансформаторного включения | ИИООЭ0004545 | 01.01.2017 | ЮЖНОЕ УПРАВЛЕНИЕ ЖКС ООО | 39094 | Жилой дом ОДН - ЭУ00223209 | Включено | 11.12.2001 |  | ЮЭС/Правобережный/Восточная/КВЛ 10 кВ Восточная - яч.32 ТП-9Б/901/2/ВЛ-0,4 кВ ул. Омулевского | 0,4 КВольт | 0.6 |  | Включено с 01.02.2008 |  | ПУ отсутствует |  |  |  |  | ; 0 | 100/5 |  | ОДПУ | Иркутск (ПбО) | АО "ИЭСК" - ЮЭС
1775 | ПбО | г Иркутск, ул Урожайная, дом № 4 | Отсутствие ПУ | Д_ИД №ПЭОО003609 | Установка ПУ | 2025 | 3-фазные трансформаторного включения | ИИООЭ0003142 | 21.11.2022 | ХК КОМСИСТЕМЫ ООО | 498497 | Жилой дом ОДН - ЭУ00110647 | Включено | 01.07.2021 | [5 empty] | Включено с 01.07.2021 |  | ПУ отсутствует |  |  |  |  | ; 0 | 100/5 |  | ОДПУ | Иркутск (ПбО) | АО "ИЭСК" - ЮЭС
1776 | ПбО | г Иркутск, ул Урожайная, дом № 5 | Отсутствие ПУ | Д_ИД №ПЭОО003612 | Установка ПУ | 2025 | 3-фазные трансформаторного включения | ИИООЭ0003142 | 21.11.2022 | ХК КОМСИСТЕМЫ ООО | 498498 | Жилой дом ОДН - ЭУ00110648 | Включено | 01.07.2021 |  | ЮЭС/Правобережный | 0,4 КВольт |  |  | Включено с 01.07.2021 |  | ПУ отсутствует |  |  |  |  | ; 0 | 100/5 |  | ОДПУ | Иркутск (ПбО) | АО "ИЭСК" - ЮЭС
1777 | ПбО | г Иркутск, ул Урожайная, дом № 8 | Отсутствие ПУ | Д_ИД №ПЭОО003613 | Установка ПУ | 2025 | 3-фазные трансформаторного включения | ИИООЭ0003142 | 21.11.2022 | ХК КОМСИСТЕМЫ ООО | 498499 | Жилой дом ОДН - ЭУ00110649 | Включено | 01.07.2021 |  | ЮЭС/Правобережный | 0,4 КВольт |  |  | Включено с 01.07.2021 |  | ПУ отсутствует |  |  |  |  | ; 0 | 100/5 |  | ОДПУ | Иркутск (ПбО) | АО "ИЭСК" - ЮЭС
1778 | ПбО | г Иркутск, ул Урожайная, дом № 10 | Отсутствие ПУ | Д_ИД №ПЭОО003617 | Установка ПУ | 2025 | 3-фазные трансформаторного включения | ИИООЭ0003142 | 21.11.2022 | ХК КОМСИСТЕМЫ ООО | 498500 | Жилой дом ОДН - ЭУ00110650 | Включено | 01.07.2021 |  | ЮЭС/Правобережный | 0,4 КВольт |  |  | Включено с 01.07.2021 |  | ПУ отсутствует |  |  |  |  | ; 0 | 100/5 |  | ОДПУ | Иркутск (ПбО) | АО "ИЭСК" - ЮЭС
1779 | ПбО | г Иркутск, ул Урожайная, дом № 7 | Отсутствие ПУ | Д_ИД №ПЭОО001990 | Установка ПУ | 2025 | 3-фазные трансформаторного включения | ПЭООЭ0022816 | 04.03.2024 | ООО "УК "ЖИЛИЩНЫЕ СИСТЕМЫ" | 6481472 | Жилой дом ОДН - ЭУ01020108 | Включено | 04.03.2024 |  | ЮЖНЫЕ ЭЛЕКТРИЧЕСКИЕ СЕТИ/Правобережный/РАБОЧАЯ/Рабочая-ТП-1341/004571 | 0,4 КВольт |  |  | Включено с 27.03.2024 |  | ПУ отсутствует |  |  |  |  | ; 0 | 100/5 |  | ОДПУ | Иркутск (ПбО) | АО "ИЭСК" - ЮЭС
1780 | ПбО | г Иркутск, ул Фридриха Энгельса, дом № 7 | Отсутствие ПУ | Д_ИД №ПЭОО004898 | Установка ПУ | 2025 | 3-фазные трансформаторного включения | ИИООЭ0004527 | 24.01.2017 | ПРИОРИТЕТ ООО | 306246 | ОДН жилого дома - ЭУ00221802 | Включено | 01.02.2007 |  | ЮЖНЫЕ ЭЛЕКТРИЧЕСКИЕ СЕТИ/Правобережный/ОКТЯБРЬСКАЯ/РП-3 А ТП-1053/010922 | 0,4 КВольт | 70 |  | Включено с 01.01.2018 |  | ПУ отсутствует |  |  |  |  | ; 0 | 250/5 |  | ОДПУ | Иркутск (ПбО) | АО "ИЭСК" - ЮЭС
1781 | ПбО | г Иркутск, ул Ширямова, дом № 7 | Отсутствие ПУ | ЦП №ПЭОО004116 | Установка ПУ | 2025 | 3-фазные трансформаторного включения | ИИООЭ0014217 | 01.01.2017 | УК ИРКУТЯНКА ООО | 305942 | ОДН жилого дома - ЭУ00050101 | Включено | 01.11.2017 |  |  |  | 72 |  | Выключено с 01.12.2019 |  | ПУ отсутствует |  |  |  |  | ; 0 | 250/5 |  | ОДПУ | Иркутск (ПбО) | АО "ИЭСК" - ЮЭС
1782 | ПбО | г Иркутск, ул Ширямова, дом № 5 | Отсутствие ПУ | ЦП №ПЭОО004117 | Установка ПУ | 2025 | 3-фазные трансформаторного включения | ИИООЭ0014838 | 01.01.2017 | УК НАРОДНАЯ ООО | 781397 | Жилой дом ОДН - ЭУ00232383 | Включено | 01.05.2016 |  | ЮЖНЫЕ ЭЛЕКТРИЧЕСКИЕ СЕТИ/Правобережный/РК"КИРОВСКАЯ"/РКК-ТП-475/000111 | 0,4 КВольт | 60 |  | Включено с 01.01.2017 |  | ПУ отсутствует |  |  |  |  | ; 0 | 200/5 |  | ОДПУ | Иркутск (ПбО) | АО "ИЭСК" - ЮЭС
1783 | ПбО | г Иркутск, ул Ширямова, дом № 30 | Отсутствие ПУ | Д_ИД №ПЭОО006175 | Установка ПУ | 2025 | 3-фазные трансформаторного включения | ИИООЭ0016004 | 01.01.2017 | ЮЖНОЕ УПРАВЛЕНИЕ ЖКС ООО | 306107 | Жилой дом ОДН - ЭУ00091423 | Включено | 31.01.2008 |  | ЮЖНЫЕ ЭЛЕКТРИЧЕСКИЕ СЕТИ/Правобережный/НАГОРНАЯ-6/Нагорная-ТП-743 | 0,4 КВольт | 42 |  | Включено с 01.01.2017 |  | ПУ отсутствует |  |  |  |  | ; 0 | 200/5 |  | ОДПУ | Иркутск (ПбО) | АО "ИЭСК" - ЮЭС
1784 | ПбО | г Иркутск, ул Ядринцева, дом № 8А | Отсутствие ПУ | ЦП №ПЭОО004110 | Установка ПУ | 2025 | 3-фазные трансформаторного включения | ИИООЭ0004545 | 01.01.2017 | ЮЖНОЕ УПРАВЛЕНИЕ ЖКС ООО | 22234 | жилой дом ОДН - ЭУ00223566 | Включено | 01.06.2019 |  |  |  | 23 |  | Включено с 01.06.2019 |  | ПУ отсутствует |  |  |  |  | ; 0 | 250/5 |  | ОДПУ | Иркутск (ПбО) | АО "ИЭСК" - ЮЭС
1785 | ПбО | г Иркутск, Топкинский, дом № 4 | Отсутствие ПУ | Д_ИД №ПЭОО004591 от 29.06.23 | Установка ПУ | 2025 | 3-фазные трансформаторного включения | ИИООЭ0005575 | 01.06.2023 | ООО "СЕВЕРНОЕ УПРАВЛЕНИЕ ЖКС" | 89147 | Жилой дом ОДН - ЭУ01008092 | Включено | 01.06.2023 |  | ЮЖНЫЕ ЭЛЕКТРИЧЕСКИЕ СЕТИ/Правобережный/ПРАВОБЕРЕЖНАЯ/Правобер. РП-33 Б/900332 | 0,4 КВольт | 48 |  | Включено с 01.06.2023 |  | ПУ отсутствует |  |  |  |  | ; 0 | 200/5 |  | ОДПУ | Иркутск (ПбО) | АО "ИЭСК" - ЮЭС
1786 | ПбО | г Иркутск, Топкинский, дом № 8 | Отсутствие ПУ | ПЭОО003088 от 30.04.2024 | Установка ПУ | 2025 | 3-фазные трансформаторного включения | ИИООЭ0004754 | 01.01.2017 | УК РАДУГА ООО | 26423 | Жилой дом ОДН - ЭУ00377793 | Включено | 01.11.2014 |  | ЮЭС/Правобережный/Правобережная/КЛ 10 кВ Правобережная - яч.9 РП-33 A/РП-33/1/ж.дом № 8 | 0,4 КВольт |  |  |  |  | ПУ отсутствует | [5 empty] | 200/5 |  | ОДПУ | Иркутск (ПбО) | АО "ИЭСК" - ЮЭС
1787 | ПбО | г Иркутск, Топкинский, дом № 8 | Отсутствие ПУ | Д_ИД №ПЭОО003443 от 27.10.20 | Установка ПУ | 2025 | 3-фазные трансформаторного включения | ИИООЭ0004754 | 01.01.2017 | УК РАДУГА ООО | 26423 | Жилой дом ОДН - ЭУ00377793 | Включено | 01.11.2014 |  | ЮЭС/Правобережный/Правобережная/КЛ 10 кВ Правобережная - яч.9 РП-33 A/РП-33/1/ж.дом № 8 | 0,4 КВольт | 78 |  | Включено с 01.01.2017 |  | ПУ отсутствует |  |  |  |  | ТТИ-А; 60 | 200/5 | 2018 4 кв. | ОДПУ | Иркутск (ПбО) | АО "ИЭСК" - ЮЭС
1788 | ПбО | г Иркутск, Топкинский, дом № 12 | Отсутствие ПУ | ПЭОО003088 от 30.04.2024 | Установка ПУ | 2025 | 3-фазные трансформаторного включения | ИИООЭ0004754 | 01.01.2017 | УК РАДУГА ООО | 12004 | Жилой дом ОДН - ЭУ00377796 | Включено | 01.11.2014 |  | ЮЖНЫЕ ЭЛЕКТРИЧЕСКИЕ СЕТИ/Правобережный/ПРАВОБЕРЕЖНАЯ/Правобер. РП-33 А/900331 | 0,4 КВольт |  |  |  |  | ПУ отсутствует | [5 empty] | 200/5 |  | ОДПУ | Иркутск (ПбО) | АО "ИЭСК" - ЮЭС
1789 | ПбО | г Иркутск, Топкинский, дом № 12 | Отсутствие ПУ | Д_ИД №ПЭОО003443 от 27.10.20 | Установка ПУ | 2025 | 3-фазные трансформаторного включения | ИИООЭ0004754 | 01.01.2017 | УК РАДУГА ООО | 12004 | Жилой дом ОДН - ЭУ00377796 | Включено | 01.11.2014 |  | ЮЖНЫЕ ЭЛЕКТРИЧЕСКИЕ СЕТИ/Правобережный/ПРАВОБЕРЕЖНАЯ/Правобер. РП-33 А/900331 | 0,4 КВольт | 48 |  | Включено с 01.01.2017 |  | ПУ отсутствует |  |  |  |  | ТТИ-А; 40 | 200/5 | 2030 4 кв. | ОДПУ | Иркутск (ПбО) | АО "ИЭСК" - ЮЭС
1790 | ПбО | г Иркутск, Топкинский, дом № 10 | Отсутствие ПУ | Д_ИД №ПЭОО003443 от 27.10.20 | Установка ПУ | 2025 | 3-фазные трансформаторного включения | ИИООЭ0004754 | 01.01.2017 | УК РАДУГА ООО | 175956 | Жилой дом ОДН - ЭУ00377799 | Включено | 01.11.2014 |  | ЮЖНЫЕ ЭЛЕКТРИЧЕСКИЕ СЕТИ/Правобережный/ПРАВОБЕРЕЖНАЯ/Правобер. РП-33 А/900331/900331/м/р Топкинский | 0,4 КВольт | 78 |  | Включено с 01.01.2017 |  | ПУ отсутствует |  |  |  |  | ТТИ-А; 60 | 200/5 | 2018 4 кв. | ОДПУ | Иркутск (ПбО) | АО "ИЭСК" - ЮЭС
1791 | ПбО | г Иркутск, Топкинский, дом № 31 | Отсутствие ПУ | Д_ИД №ПЭОО003443 от 27.10.20 | Установка ПУ | 2025 | 3-фазные трансформаторного включения | ИИООЭ0004754 | 01.01.2017 | УК РАДУГА ООО | 280185 | Жилой дом ОДН - ЭУ00377800 | Включено | 01.11.2014 |  | ЮЖНЫЕ ЭЛЕКТРИЧЕСКИЕ СЕТИ/Правобережный/ПРАВОБЕРЕЖНАЯ/Правобер. РП-33 А/011731/011731/м/р Топкинский | 0,4 КВольт | 107 |  | Включено с 01.01.2017 |  | ПУ отсутствует |  |  |  |  | ТТИ-А; 40 | 200/5 | 2018 4 кв. | ОДПУ | Иркутск (ПбО) | АО "ИЭСК" - ЮЭС
1792 | ПбО | г Иркутск, Топкинский, дом № 34 | Отсутствие ПУ | ПЭОО003088 от 30.04.2024 | Установка ПУ | 2025 | 3-фазные трансформаторного включения | ИИООЭ0004754 | 01.01.2017 | УК РАДУГА ООО | 277910 | Жилой дом ОДН - ЭУ00377802 | Включено | 01.11.2014 |  | ЮЖНЫЕ ЭЛЕКТРИЧЕСКИЕ СЕТИ/Правобережный/ПРАВОБЕРЕЖНАЯ/Правобер. РП-33 А/011731/011731/м/р Топкинский | 0,4 КВольт | 48 |  | Выключено с 01.11.2004 |  | ПУ отсутствует |  |  |  |  | ; 0 | 200/5 |  | ОДПУ | Иркутск (ПбО) | АО "ИЭСК" - ЮЭС
1793 | ПбО | г Иркутск, Топкинский, дом № 34 | Отсутствие ПУ | Д_ИД №ПЭОО003443 от 27.10.20 | Установка ПУ | 2025 | 3-фазные трансформаторного включения | ИИООЭ0004754 | 01.01.2017 | УК РАДУГА ООО | 277910 | Жилой дом ОДН - ЭУ00377802 | Включено | 01.11.2014 |  | ЮЖНЫЕ ЭЛЕКТРИЧЕСКИЕ СЕТИ/Правобережный/ПРАВОБЕРЕЖНАЯ/Правобер. РП-33 А/011731/011731/м/р Топкинский | 0,4 КВольт | 48 |  | Выключено с 01.11.2004 |  | ПУ отсутствует |  |  |  |  | ; 0 | 200/5 |  | ОДПУ | Иркутск (ПбО) | АО "ИЭСК" - ЮЭС
1794 | ПбО | г Иркутск, Топкинский, дом № 2 | Отсутствие ПУ | Д_ИД №ПЭОО003443 от 27.10.20 | Установка ПУ | 2025 | 3-фазные трансформаторного включения | ИИООЭ0004754 | 01.01.2017 | УК РАДУГА ООО | 286150 | Жилой дом ОДН - ЭУ00377837 | Включено | 09.01.2008 |  | ЮЖНЫЕ ЭЛЕКТРИЧЕСКИЕ СЕТИ/Правобережный/ПРАВОБЕРЕЖНАЯ/Правобер. РП-33 Б/900332/900332 | 0,4 КВольт | 39 |  | Включено с 01.01.2017 |  | ПУ отсутствует |  |  |  |  | ; 0 | 200/5 |  | ОДПУ | Иркутск (ПбО) | АО "ИЭСК" - ЮЭС
1795 | ПбО | г Иркутск, Топкинский, дом № 36 | Отсутствие ПУ | Д_ИД №ПЭОО003443 от 27.10.20 | Установка ПУ | 2025 | 3-фазные трансформаторного включения | ИИООЭ0004754 | 01.01.2017 | УК РАДУГА ООО | 264318 | Жилой дом ОДН - ЭУ00377850 | Включено | 20.04.1993 |  | ЮЭС/Правобережный/Правобережная/КЛ 10 кВ Правобережная - яч.20 РП-33 Б/1173/2/Ж.д.№(стр.12) 36 | 0,4 КВольт | 78 |  | Включено с 01.01.2017 |  | ПУ отсутствует |  |  |  |  | ; 0 | 200/5 |  | ОДПУ | Иркутск (ПбО) | АО "ИЭСК" - ЮЭС
1796 | ПбО | г Иркутск, Топкинский, дом № 43 | Отсутствие ПУ | ПЭОО003088 от 30.04.2024 | Установка ПУ | 2025 | 3-фазные трансформаторного включения | ИИООЭ0004754 | 01.01.2017 | УК РАДУГА ООО | 280123 | Жилой дом ОДН - ЭУ00377852 | Включено | 20.04.1993 |  | ЮЖНЫЕ ЭЛЕКТРИЧЕСКИЕ СЕТИ/Правобережный/ПРАВОБЕРЕЖНАЯ/Правобер. РП-33 А/01172/011721/м/р Топкинский 4 | 0,4 КВольт |  |  |  |  | ПУ отсутствует | [5 empty] | 200/5 |  | ОДПУ | Иркутск (ПбО) | АО "ИЭСК" - ЮЭС
1797 | ПбО | г Иркутск, Топкинский, дом № 43 | Отсутствие ПУ | Д_ИД №ПЭОО003443 от 27.10.20 | Установка ПУ | 2025 | 3-фазные трансформаторного включения | ИИООЭ0004754 | 01.01.2017 | УК РАДУГА ООО | 280123 | Жилой дом ОДН - ЭУ00377852 | Включено | 20.04.1993 |  | ЮЖНЫЕ ЭЛЕКТРИЧЕСКИЕ СЕТИ/Правобережный/ПРАВОБЕРЕЖНАЯ/Правобер. РП-33 А/01172/011721/м/р Топкинский 4 | 0,4 КВольт | 107 |  | Включено с 01.10.2008 |  | ПУ отсутствует |  |  |  |  | ; 0 | 200/5 |  | ОДПУ | Иркутск (ПбО) | АО "ИЭСК" - ЮЭС
1798 | ПбО | г Иркутск, Топкинский, дом № 44 | Отсутствие ПУ | ПЭОО003088 от 30.04.2024 | Установка ПУ | 2025 | 3-фазные трансформаторного включения | ИИООЭ0004754 | 01.01.2017 | УК РАДУГА ООО | 279455 | Жилой дом ОДН - ЭУ00377853 | Включено | 20.04.1993 |  | ЮЭС/Правобережный/Правобережная/КЛ 10 кВ Правобережная - яч.20 РП-33 Б/1173/1/Ж.д.№(стр.28) 44 | 0,4 КВольт |  |  |  |  | ПУ отсутствует | [5 empty] | 200/5 |  | ОДПУ | Иркутск (ПбО) | АО "ИЭСК" - ЮЭС
1799 | ПбО | г Иркутск, Топкинский, дом № 44 | Отсутствие ПУ | Д_ИД №ПЭОО003443 от 27.10.20 | Установка ПУ | 2025 | 3-фазные трансформаторного включения | ИИООЭ0004754 | 01.01.2017 | УК РАДУГА ООО | 279455 | Жилой дом ОДН - ЭУ00377853 | Включено | 20.04.1993 |  | ЮЭС/Правобережный/Правобережная/КЛ 10 кВ Правобережная - яч.20 РП-33 Б/1173/1/Ж.д.№(стр.28) 44 | 0,4 КВольт | 62 |  | Включено с 01.01.2017 |  | ПУ отсутствует |  |  |  |  | ; 0 | 200/5 |  | ОДПУ | Иркутск (ПбО) | АО "ИЭСК" - ЮЭС
1800 | ПбО | г Иркутск, Топкинский, дом № 47 | Отсутствие ПУ | ПЭОО003088 от 30.04.2024 | Установка ПУ | 2025 | 3-фазные трансформаторного включения | ИИООЭ0004754 | 01.01.2017 | УК РАДУГА ООО | 277912 | Жилой дом ОДН - ЭУ00377854 | Включено | 20.04.1993 |  | ЮЭС/Правобережный/Правобережная/КЛ 10 кВ Правобережная - яч.20 РП-33 Б/1172/1/ТП-1172 гр.4 Топкинский, 47 | 0,4 КВольт |  |  |  |  | ПУ отсутствует | [5 empty] | 300/5 |  | ОДПУ | Иркутск (ПбО) | АО "ИЭСК" - ЮЭС
1801 | ПбО | г Иркутск, Топкинский, дом № 47 | Отсутствие ПУ | Д_ИД №ПЭОО003443 от 27.10.20 | Установка ПУ | 2025 | 3-фазные трансформаторного включения | ИИООЭ0004754 | 01.01.2017 | УК РАДУГА ООО | 277912 | Жилой дом ОДН - ЭУ00377854 | Включено | 20.04.1993 |  | ЮЭС/Правобережный/Правобережная/КЛ 10 кВ Правобережная - яч.20 РП-33 Б/1172/1/ТП-1172 гр.4 Топкинский, 47 | 0,4 КВольт | 78 |  | Включено с 01.10.2008 |  | ПУ отсутствует |  |  |  |  | ; 0 | 300/5 |  | ОДПУ | Иркутск (ПбО) | АО "ИЭСК" - ЮЭС
1802 | ПбО | г Иркутск, Топкинский, дом № 48 | Отсутствие ПУ | ПЭОО003088 от 30.04.2024 | Установка ПУ | 2025 | 3-фазные трансформаторного включения | ИИООЭ0004754 | 01.01.2017 | УК РАДУГА ООО | 279454 | Жилой дом ОДН - ЭУ00377855 | Включено | 20.04.1993 |  | ЮЖНЫЕ ЭЛЕКТРИЧЕСКИЕ СЕТИ/Правобережный/ПРАВОБЕРЕЖНАЯ/Правобер. РП-33 Б/1172 тр-р2 | 0,4 КВольт | 48 |  | Выключено с 01.02.2018 |  | ПУ отсутствует |  |  |  |  | ; 0 | 200/5 |  | ОДПУ | Иркутск (ПбО) | АО "ИЭСК" - ЮЭС
1803 | ПбО | г Иркутск, Топкинский, дом № 48 | Отсутствие ПУ | Д_ИД №ПЭОО003443 от 27.10.20 | Установка ПУ | 2025 | 3-фазные трансформаторного включения | ИИООЭ0004754 | 01.01.2017 | УК РАДУГА ООО | 279454 | Жилой дом ОДН - ЭУ00377855 | Включено | 20.04.1993 |  | ЮЖНЫЕ ЭЛЕКТРИЧЕСКИЕ СЕТИ/Правобережный/ПРАВОБЕРЕЖНАЯ/Правобер. РП-33 Б/1172 тр-р2 | 0,4 КВольт | 48 | ВРУ-0,4 кВ | Включено с 01.10.2008 |  | ПУ отсутствует |  |  |  |  | Т-0,66 У3; 20 | 200/5 | 2024 2 кв. | ОДПУ | Иркутск (ПбО) | АО "ИЭСК" - ЮЭС
1804 | ПбО | г Иркутск, ул 5-й Армии, дом № 37 | Отсутствие ПУ | Д_ИД №ПЭОО002895 от 25.06.19 | Установка ПУ | 2025 | 3-фазные трансформаторного включения | ИИООЭ0000767 | 01.02.2017 | АО "ВОСТОЧНОЕ УПРАВЛЕНИЕ ЖИЛИЩНО-КОММУНАЛЬНЫМИ СИСТЕМАМИ" | 47014 | Жилой дом ОДН - ЭУ00331447 | Включено | 20.07.1999 | МУП "ТЭСИ" | ЮЖНЫЕ ЭЛЕКТРИЧЕСКИЕ СЕТИ/Правобережный/РК"КИРОВСКАЯ"/РКК-ТП-475/004691/42004692/ул.5й Армии,37 | 0,4 КВольт |  |  | Выключено с 01.11.2004 |  | ПУ отсутствует |  |  |  |  | ; 0 | 300/5 |  | ОДПУ | Иркутск (ПбО) | АО "ИЭСК" - ЮЭС
1805 | ПбО | г. Иркутск, ул Александра Невского, дом № 89 | Отсутствие ПУ | Д_ИД №ПЭОО005236 от 21.10.21 | Установка ПУ | 2025 | 3-фазные трансформаторного включения | ПЭООЭ0019510 | 26.10.2020 | ООО "УК ПРЕСТИЖ" | 6287329 | Жилой дом ОДН - ЭУ00044028 | Включено | 01.09.2021 |  | Филиал ОАО "ИЭСК" Южные Электрические Сети/Правобережный/Цимлянская/ВЛ 6 кВ Цимлянская - яч.14 ТП-29 | 0,4 КВольт |  |  | Включено с 01.09.2021 |  | ПУ отсутствует |  |  |  |  | ; 0 | 200/5 |  | ОДПУ | Иркутск (ПбО) | АО "ИЭСК" - ЮЭС
1806 | ПбО | г Иркутск, ул Александра Невского, дом № 93 | Отсутствие ПУ | ЦП №ПЭОО004106 от 12.07.22 | Установка ПУ | 2025 | 3-фазные трансформаторного включения | ПЭООЭ0019510 | 26.10.2020 | ООО "УК ПРЕСТИЖ" | 6287330 | Жилой дом ОДН - ЭУ00044029 | Включено | 01.09.2021 |  | ЮЖНЫЕ ЭЛЕКТРИЧЕСКИЕ СЕТИ/Правобережный/ЦИМЛЯНСКАЯ/ТП-2973/012161/012162/ул.Невского,89 б/с 1-3 |  |  |  | Включено с 01.09.2021 |  | ПУ отсутствует |  |  |  |  | ; 0 | 200/5 |  | ОДПУ | Иркутск (ПбО) | АО "ИЭСК" - ЮЭС
1807 | ПбО | г Иркутск, ул Александра Невского, дом № 91 | Отсутствие ПУ | Д_ИД №ПЭОО005237 от 21.10.21 | Установка ПУ | 2025 | 3-фазные трансформаторного включения | ПЭООЭ0019510 | 26.10.2020 | ООО "УК ПРЕСТИЖ" | 6287329-1 | Жилой дом ОДН - ЭУ00044030 | Включено | 01.09.2021 |  | Филиал ОАО "ИЭСК" Южные Электрические Сети/Правобережный/Цимлянская/ВЛ 6 кВ Цимлянская - яч.14 ТП-29 | 0,4 КВольт |  |  | Включено с 01.09.2021 |  | ПУ отсутствует |  |  |  |  | ; 0 | 200/5 |  | ОДПУ | Иркутск (ПбО) | АО "ИЭСК" - ЮЭС
1808 | ПбО | г Иркутск, ул Байкальская, дом № 153 | Отсутствие ПУ | ЦП №ПЭОО004104 от 12.07.22 | Установка ПУ | 2025 | 3-фазные трансформаторного включения | ИИООЭ0004545 | 01.01.2017 | ЮЖНОЕ УПРАВЛЕНИЕ ЖКС ООО | 480261 | Жилой дом ОДН - ЭУ00223563 | Включено | 12.07.2001 |  | ЮЭС/Правобережный/Цимлянская | 0,4 КВольт | 30 |  | Выключено с 01.11.2004 |  | ПУ отсутствует |  |  |  |  | ; 0 | 100/5 |  | ОДПУ | Иркутск (ПбО) | АО "ИЭСК" - ЮЭС
1809 | ПбО | г Иркутск, ул Баррикад, дом № 58/2 | Отсутствие ПУ | Д_ИД №ПЭОО000824 от 10.02.20 | Установка ПУ | 2025 | 3-фазные трансформаторного включения | ИИООЭ0003142 | 21.11.2022 | ХК КОМСИСТЕМЫ ООО | 315606 | Жилой дом ОДН - ЭУ00110572 | Включено | 01.09.2019 |  | ЮЭС/Правобережный/Рабочая/КВЛ 6 кВ Рабочая - яч.17 ТП-880/311 | 6 КВольт |  |  | Включено с 01.09.2019 |  | ПУ отсутствует |  |  |  |  | ; 0 | 150/5 |  | ОДПУ | Иркутск (ПбО) | АО "ИЭСК" - ЮЭС
1810 | ПбО | г Иркутск, ул Баррикад, дом № 59 | Отсутствие ПУ | Д_ИД №ПЭОО000831 от 10.02.20 | Установка ПУ | 2025 | 3-фазные трансформаторного включения | ИИООЭ0003142 | 21.11.2022 | ХК КОМСИСТЕМЫ ООО | 13577 | Жилой дом ОДН - ЭУ00110590 | Включено | 01.05.2015 |  | ЮЖНЫЕ ЭЛЕКТРИЧЕСКИЕ СЕТИ/Правобережный/МАРАТА/Марата-ТП-1077/010502 | 0,4 КВольт | 50 |  | Включено с 01.01.2017 |  | ПУ отсутствует |  |  |  |  | ; 0 | 150/5 |  | ОДПУ | Иркутск (ПбО) | АО "ИЭСК" - ЮЭС
1811 | ПбО | г Иркутск, ул Баррикад, дом № 58/1 | Отсутствие ПУ | Д_ИД №ПЭОО000823 от 10.02.20 | Установка ПУ | 2025 | 3-фазные трансформаторного включения | ИИООЭ0003142 | 21.11.2022 | ХК КОМСИСТЕМЫ ООО | 487928 | Жилой дом ОДН - ЭУ00110801 | Включено | 01.07.2014 |  | ЮЖНЫЕ ЭЛЕКТРИЧЕСКИЕ СЕТИ/Правобережный/РАБОЧАЯ/Рабочая-ТП-775/003111 | 6 КВольт |  | т | Включено с 01.08.2014 |  | ПУ отсутствует |  |  |  |  | ; 0 | 150/5 |  | ОДПУ | Иркутск (ПбО) | АО "ИЭСК" - ЮЭС
1812 | ПбО | г Иркутск, ул Волжская, дом № 47 | Отсутствие ПУ | Д_ИД №ПЭОО000857 от 13.02.24 | Установка ПУ | 2025 | 3-фазные трансформаторного включения | ПЭООЭ0023315 | 22.11.2023 | АС СЭР ООО | 29392 | Жилой дом ОДН - ЭУ01018547 | Включено | 22.11.2023 |  | ЮЭС |  |  |  | Включено с 01.01.2024 |  | ПУ отсутствует |  |  |  |  | ; 0 | 200/5 |  | ОДПУ | Иркутск (ПбО) | АО "ИЭСК" - ЮЭС
1813 | ПбО | г Иркутск, ул Волжская, дом № 53 | Отсутствие ПУ | Д_ИД №ПЭОО000858 от 13.02.24 | Установка ПУ | 2025 | 3-фазные трансформаторного включения | ПЭООЭ0023315 | 22.11.2023 | АС СЭР ООО | 33131 | Жилой дом ОДН - ЭУ01018548 | Включено | 22.11.2023 |  | ЮЭС/Правобережный/Партизанская/КЛ 6 кВ Партизанская - яч.7 ТП-359/4311/1/гр.1 ВЛ 0,4кВ ул. Депутатская | 0,4 КВольт | 0.2 |  | Включено с 01.01.2024 |  | ПУ отсутствует |  |  |  |  | ; 0 | 200/5 |  | ОДПУ | Иркутск (ПбО) | АО "ИЭСК" - ЮЭС
1814 | ПбО | г Иркутск, пер Волочаевский, дом № 2 | Отсутствие ПУ | Д_ИД №ПЭОО006100 от 05.12.19 | Установка ПУ | 2025 | 3-фазные трансформаторного включения | ИИООЭ0000767 | 01.02.2017 | АО "ВОСТОЧНОЕ УПРАВЛЕНИЕ ЖИЛИЩНО-КОММУНАЛЬНЫМИ СИСТЕМАМИ" | 25238 | Жилой дом ОДН - ЭУ00331479 | Включено | 05.06.2002 |  | ЮЖНЫЕ ЭЛЕКТРИЧЕСКИЕ СЕТИ/Правобережный/КИРОВСКАЯ-6/Кир-ТП-79/000721/000721 | 0,4 КВольт | 40 |  | Включено с 01.06.2017 |  | ПУ отсутствует |  |  |  |  | ; 0 | 150/5 |  | ОДПУ | Иркутск (ПбО) | АО "ИЭСК" - ЮЭС
1815 | ПбО | г Иркутск, б-р Гагарина, дом № 54 | Отсутствие ПУ | Д_ИД №ПЭОО004035 от 11.09.19 | Установка ПУ | 2025 | 3-фазные трансформаторного включения | ИИООЭ0000767 | 01.02.2017 | АО "ВОСТОЧНОЕ УПРАВЛЕНИЕ ЖИЛИЩНО-КОММУНАЛЬНЫМИ СИСТЕМАМИ" | 38529 | Жилой дом ОДН - ЭУ00331395 | Включено | 01.02.2009 |  | ЮЖНЫЕ ЭЛЕКТРИЧЕСКИЕ СЕТИ/Правобережный/РК"КИРОВСКАЯ"/РКК-РП-16/007931 | 0,4 КВольт | 43.4 |  | Включено с 01.06.2017 |  | ПУ отсутствует |  |  |  |  | ; 0 | 250/5 |  | ОДПУ | Иркутск (ПбО) | АО "ИЭСК" - ЮЭС
1816 | ПбО | г Иркутск, б-р Гагарина, дом № 42 | Отсутствие ПУ | Д_ИД №ПЭОО004000 от 10.12.20 | Установка ПУ | 2025 | 3-фазные трансформаторного включения | ИИООЭ0000767 | 01.02.2017 | АО "ВОСТОЧНОЕ УПРАВЛЕНИЕ ЖИЛИЩНО-КОММУНАЛЬНЫМИ СИСТЕМАМИ" | 483471 | Жилой дом ОДН - ЭУ00331480 | Включено | 01.06.2007 |  | ЮЖНЫЕ ЭЛЕКТРИЧЕСКИЕ СЕТИ/Правобережный/РК"КИРОВСКАЯ"/РКК-РП-16/007931 | 0,4 КВольт |  |  | Включено с 01.06.2017 |  | ПУ отсутствует |  |  |  |  | ; 0 | 300/5 |  | ОДПУ | Иркутск (ПбО) | АО "ИЭСК" - ЮЭС
1817 | ПбО | г Иркутск, пер Гершевича, дом № 2 | Отсутствие ПУ | Д_ИД №ПЭОО003489 от 16.08.19 | Установка ПУ | 2025 | 3-фазные трансформаторного включения | ИИООЭ0000767 | 01.02.2017 | АО "ВОСТОЧНОЕ УПРАВЛЕНИЕ ЖИЛИЩНО-КОММУНАЛЬНЫМИ СИСТЕМАМИ" | 282030 | Жилой дом ОДН - ЭУ00331655 | Включено | 01.10.2008 |  | ЮЖНЫЕ ЭЛЕКТРИЧЕСКИЕ СЕТИ/Правобережный/РК"КИРОВСКАЯ"/РКК-ТП227,РП10/900101/900101/ВЛ-0,4 кВ Чкалова | 0,4 КВольт | 80 |  | Включено с 01.06.2017 |  | ПУ отсутствует |  |  |  |  | ; 0 | 300/5 |  | ОДПУ | Иркутск (ПбО) | АО "ИЭСК" - ЮЭС
1818 | ПбО | г Иркутск, ул Декабристов, дом № 9 | Отсутствие ПУ | Д_ИД №ПЭОО001078 от 19.02.20 | Установка ПУ | 2025 | 3-фазные трансформаторного включения | ИИООЭ0000767 | 01.02.2017 | АО "ВОСТОЧНОЕ УПРАВЛЕНИЕ ЖИЛИЩНО-КОММУНАЛЬНЫМИ СИСТЕМАМИ" | 482091 | Жилой дом ОДН - ЭУ00331907 | Включено | 12.12.2012 |  | ЮЖНЫЕ ЭЛЕКТРИЧЕСКИЕ СЕТИ/Правобережный/КИРОВСКАЯ-6/Кир-Марата Б/1849 | 0,4 КВольт | 18 |  | Включено с 01.06.2017 |  | ПУ отсутствует |  |  |  |  | ; 0 | 100/5 |  | ОДПУ | Иркутск (ПбО) | АО "ИЭСК" - ЮЭС
1819 | ПбО | г Иркутск, ул Декабрьских Событий, дом № 21 | Отсутствие ПУ | Д_ИД №ПЭОО004329 от 19.09.19 | Установка ПУ | 2025 | 3-фазные трансформаторного включения | ИИООЭ0000767 | 01.02.2017 | АО "ВОСТОЧНОЕ УПРАВЛЕНИЕ ЖИЛИЩНО-КОММУНАЛЬНЫМИ СИСТЕМАМИ" | 205639 | Жилой дом ОДН - ЭУ00331490 | Включено | 06.05.2002 |  | ЮЖНЫЕ ЭЛЕКТРИЧЕСКИЕ СЕТИ/Правобережный/КИРОВСКАЯ-6/Кир-ТП-79/010421/010421 | 0,4 КВольт | 45 |  | Включено с 01.07.2020 |  | ПУ отсутствует |  |  |  |  | ; 0 | 200/5 |  | ОДПУ | Иркутск (ПбО) | АО "ИЭСК" - ЮЭС
1820 | ПбО | г Иркутск, ул Депутатская, дом № 74а | Отсутствие ПУ | Д_ИД №ПЭОО002920 от 24.09.20 | Установка ПУ | 2025 | 3-фазные трансформаторного включения | ИИООЭ0003142 | 21.11.2022 | ХК КОМСИСТЕМЫ ООО | 26372 | Жилой дом ОДН - ЭУ00110814 | Включено | 01.03.2012 |  | Объект не найден |  | 1 |  | Включено с 03.09.2012 |  | ПУ отсутствует |  |  |  |  | ; 0 | 100/5 |  | ОДПУ | Иркутск (ПбО) | АО "ИЭСК" - ЮЭС
1821 | ПбО | г Иркутск, ул Депутатская, дом № 66 | Отсутствие ПУ | ЦП №ПЭОО004100 от 12.07.22 | Установка ПУ | 2025 | 3-фазные трансформаторного включения | ИИООЭ0004545 | 01.01.2017 | ЮЖНОЕ УПРАВЛЕНИЕ ЖКС ООО | 126732 | Жилой дом ОДН - ЭУ00222878 | Включено | 01.04.2016 |  | ЮЭС/Правобережный/Партизанская/КЛ 6 кВ Партизанская - яч.7 ТП-359/4311/1/гр.1 ВЛ 0,4кВ ул. Депутатская | 0,4 КВольт | 20 |  | Включено с 01.03.2017 |  | ПУ отсутствует |  |  |  |  | ; 0 | 100/5 |  | ОДПУ | Иркутск (ПбО) | АО "ИЭСК" - ЮЭС
1822 | ПбО | г Иркутск, ул Депутатская, дом № 48 | Отсутствие ПУ | Д_ИД №ПЭОО001447 от 20.02.23 | Установка ПУ | 2025 | 3-фазные трансформаторного включения | ПЭООЭ0018850 | 01.02.2023 | ЗАО "ТСЖ "ОКТЯБРЬСКОЕ" | 9480033 | Жилой дом Одн - ЭУ01004598 | Включено | 01.02.2023 |  | ЮЖНЫЕ ЭЛЕКТРИЧЕСКИЕ СЕТИ/Правобережный/ПАРТИЗАНСКАЯ/Партизанская ТП-551/008592/008591/Общежитие трам | 0,4 КВольт | 100 |  | Включено с 01.02.2023 |  | ПУ отсутствует |  |  |  |  | ; 0 | 200/5 |  | ОДПУ | Иркутск (ПбО) | АО "ИЭСК" - ЮЭС
1823 | ПбО | г Иркутск, ул Детская, дом № 37 | Отсутствие ПУ | ЦП №ПЭОО001896 от 23.03.21 | Установка ПУ | 2025 | 3-фазные трансформаторного включения | ИИООЭ0000767 | 01.02.2017 | АО "ВОСТОЧНОЕ УПРАВЛЕНИЕ ЖИЛИЩНО-КОММУНАЛЬНЫМИ СИСТЕМАМИ" | 267644 | Жилой дом ОДН на ОДПУ - ЭУ00331495 | Включено | 01.08.2009 |  | ЮЖНЫЕ ЭЛЕКТРИЧЕСКИЕ СЕТИ/Правобережный/РАБОЧАЯ/Рабочая-ТП-531/005311/005312/ул.Детская 37 | 0,4 КВольт | 73 |  | Включено с 01.04.2017 |  | ПУ отсутствует |  |  |  |  | ; 0 | 200/5 |  | ОДПУ | Иркутск (ПбО) | АО "ИЭСК" - ЮЭС
1824 | ПбО | г Иркутск, ул Ивана Кочубея, дом № 17 | Отсутствие ПУ | Д_ИД №ПЭОО003073 от 28.09.20 | Установка ПУ | 2025 | 3-фазные трансформаторного включения | ИИООЭ0004754 | 01.01.2017 | УК РАДУГА ООО | 11936 | Жилой дом ОДН - ЭУ00377862 | Включено | 09.04.2001 |  | ЮЖНЫЕ ЭЛЕКТРИЧЕСКИЕ СЕТИ/Правобережный/МАРАТА/ТП-197/003731 | 0,4 КВольт |  |  | Включено с 01.10.2008 |  | ПУ отсутствует |  |  |  |  | ; 0 | 200/5 |  | ОДПУ | Иркутск (ПбО) | АО "ИЭСК" - ЮЭС
1825 | ПбО | г Иркутск, ул Иркутской 30 Дивизии, дом № 5б | Отсутствие ПУ | Д_ИД №ПЭОО003754 от 28.08.19 | Установка ПУ | 2025 | 3-фазные трансформаторного включения | ИИООЭ0004545 | 01.01.2017 | ЮЖНОЕ УПРАВЛЕНИЕ ЖКС ООО | 305897 | Жилой дом ОДН - ЭУ00223602 | Включено | 08.09.2007 |  | ЮЖНЫЕ ЭЛЕКТРИЧЕСКИЕ СЕТИ/Правобережный/НАГОРНАЯ-6/Нагорная-ТП949/949 | 0,4 КВольт | 1.8 |  | Включено с 01.01.2008 |  | ПУ отсутствует |  |  |  |  | ; 0 | 200/5 |  | ОДПУ | Иркутск (ПбО) | АО "ИЭСК" - ЮЭС
1826 | ПбО | г Иркутск, ул Канадзавы, дом № 1 | Отсутствие ПУ | ДУ №ПЭОО000591 от 04.02.21 | Установка ПУ | 2025 | 3-фазные трансформаторного включения | ИИООЭ0000767 | 01.02.2017 | АО "ВОСТОЧНОЕ УПРАВЛЕНИЕ ЖИЛИЩНО-КОММУНАЛЬНЫМИ СИСТЕМАМИ" | 483503 | Жилой дом ОДН - ЭУ00331518 | Включено | 01.11.2019 |  | ЮЖНЫЕ ЭЛЕКТРИЧЕСКИЕ СЕТИ/Правобережный/РК"КИРОВСКАЯ"/РКК-РП-2/003622/003621/Канадзавы, 1 | 0,4 КВольт | 90 |  | Включено с 01.08.2020 |  | ПУ отсутствует |  |  |  |  | ; 0 | 250/5 |  | ОДПУ | Иркутск (ПбО) | АО "ИЭСК" - ЮЭС
1827 | ПбО | г Иркутск, ул Красноказачья, дом № 120-7 а | Отсутствие ПУ | Д_ИД №ПЭОО002225 от 24.05.19 | Установка ПУ | 2025 | 3-фазные трансформаторного включения | ИИООЭ0004545 | 01.01.2017 | ЮЖНОЕ УПРАВЛЕНИЕ ЖКС ООО | 403026 | Жилой дом ОДН - ЭУ00223497 | Включено | 11.12.2001 |  | ЮЖНЫЕ ЭЛЕКТРИЧЕСКИЕ СЕТИ/Правобережный/НАГОРНАЯ-6/Нагорная-ТП1326,1060/1326/013261 | 0,4 КВольт | 38.6 |  | Включено с 01.01.2008 |  | ПУ отсутствует |  |  |  |  | ; 0 | 150/5 |  | ОДПУ | Иркутск (ПбО) | АО "ИЭСК" - ЮЭС
1828 | ПбО | г Иркутск, ул Лыткина, дом № 27/6 | Отсутствие ПУ | Д_ИД №ПЭОО004977 от 26.08.22 | Установка ПУ | 2025 | 3-фазные трансформаторного включения | ИИООЭ0000767 | 01.02.2017 | АО "ВОСТОЧНОЕ УПРАВЛЕНИЕ ЖИЛИЩНО-КОММУНАЛЬНЫМИ СИСТЕМАМИ" | 25892 | ОДН жилого дома - ЭУ00331068 | Включено | 01.06.2021 |  | ЮЖНЫЕ ЭЛЕКТРИЧЕСКИЕ СЕТИ/Правобережный/ПАРТИЗАНСКАЯ/ТП-452,ТП-278/004522/004521/ул. Лыткина, 27/7 | 0,4 КВольт | 0.3 |  | Включено с 01.08.2022 |  | ПУ отсутствует |  |  |  |  | Т-0,66У3 5/5 ; 1 | 200/5 |  | ОДПУ | Иркутск (ПбО) | АО "ИЭСК" - ЮЭС
1829 | ПбО | г Иркутск, ул Лыткина, дом № 27/7 | Отсутствие ПУ | Д_ИД №ПЭОО005112 от 26.08.22 | Установка ПУ | 2025 | 3-фазные трансформаторного включения | ИИООЭ0000767 | 01.02.2017 | АО "ВОСТОЧНОЕ УПРАВЛЕНИЕ ЖИЛИЩНО-КОММУНАЛЬНЫМИ СИСТЕМАМИ" | 25893 | ОДН жилого дома - ЭУ00331069 | Включено | 01.06.2021 |  | ЮЖНЫЕ ЭЛЕКТРИЧЕСКИЕ СЕТИ/Правобережный/ПАРТИЗАНСКАЯ/ТП-452,ТП-278/004522/004521/ул. Лыткина, 27/7 | 0,4 КВольт | 0.4 |  | Включено с 01.08.2022 |  | ПУ отсутствует |  |  |  |  | Т-0,66У3 5/5 ; 1 | 200/5 |  | ОДПУ | Иркутск (ПбО) | АО "ИЭСК" - ЮЭС
1830 | ПбО | г Иркутск, ул Лыткина, дом № 54 а | Отсутствие ПУ | ЦП №ПЭОО004101 от 12.07.22 | Установка ПУ | 2025 | 3-фазные трансформаторного включения | ИИООЭ0003142 | 21.11.2022 | ХК КОМСИСТЕМЫ ООО | 22188 | Жилой дом ОДН - ЭУ00110797 | Включено | 13.10.2010 |  | Филиал ОАО "ИЭСК" Южные Электрические Сети/Правобережный/Центральная-10/яч.214 РП-70 Б | 0,4 КВольт | 0.3 |  | Включено с 26.03.2011 |  | ПУ отсутствует |  |  |  |  | ; 0 | 100/5 |  | ОДПУ | Иркутск (ПбО) | АО "ИЭСК" - ЮЭС
1831 | ПбО | г Иркутск, пер МОПРА, дом № 5 к Б | Отсутствие ПУ | ЦП №ПЭОО005960 от 29.11.21 | Установка ПУ | 2025 | 3-фазные трансформаторного включения | ИИООЭ0000767 | 01.02.2017 | АО "ВОСТОЧНОЕ УПРАВЛЕНИЕ ЖИЛИЩНО-КОММУНАЛЬНЫМИ СИСТЕМАМИ" | 289938 | Жилой дом ОДН - ЭУ00330985 | Включено | 01.02.2018 |  | ЮЖНЫЕ ЭЛЕКТРИЧЕСКИЕ СЕТИ/Правобережный/КИРОВСКАЯ-6/Кир-ТП-79/1042 | 0,4 КВольт | 38.4 |  | Включено с 01.03.2018 |  | ПУ отсутствует |  |  |  |  | ; 0 | 150/5 |  | ОДПУ | Иркутск (ПбО) | АО "ИЭСК" - ЮЭС
1832 | ПбО | г Иркутск, пер МОПРА, дом № 2 | Отсутствие ПУ | ЦП №ИИОО012059 от 04.05.18 | Установка ПУ | 2025 | 3-фазные трансформаторного включения | ИИООЭ0000767 | 01.02.2017 | АО "ВОСТОЧНОЕ УПРАВЛЕНИЕ ЖИЛИЩНО-КОММУНАЛЬНЫМИ СИСТЕМАМИ" | 278410 | Жилой дом ОДН - ЭУ00331534 | Включено | 06.05.2002 |  | ЮЖНЫЕ ЭЛЕКТРИЧЕСКИЕ СЕТИ/Правобережный/КИРОВСКАЯ-6/Кир-ТП-79/506 | 0,4 КВольт | 2.5 |  | Выключено с 01.11.2004 |  | ПУ отсутствует |  |  |  |  | ; 0 | 150/5 |  | ОДПУ | Иркутск (ПбО) | АО "ИЭСК" - ЮЭС
1833 | ПбО | г Иркутск, пер МОПРА, дом № 1 А | Отсутствие ПУ | ЦП №ИИОО012060 от 04.05.18 | Установка ПУ | 2025 | 3-фазные трансформаторного включения | ИИООЭ0000767 | 01.02.2017 | АО "ВОСТОЧНОЕ УПРАВЛЕНИЕ ЖИЛИЩНО-КОММУНАЛЬНЫМИ СИСТЕМАМИ" | 147042 | Жилой дом ОДН - ЭУ00331646 | Включено | 01.10.2008 |  | Филиал ОАО "ИЭСК" Южные Электрические Сети/Правобережный/Городская/яч.404 ТП-79/1042/2/ул. Мопра, 1 | 0,4 КВольт | 60 |  | Включено с 01.06.2017 |  | ПУ отсутствует |  |  |  |  | ; 0 | 150/5 |  | ОДПУ | Иркутск (ПбО) | АО "ИЭСК" - ЮЭС
1834 | ПбО | г Иркутск, ул Напольная, дом № 113 | Отсутствие ПУ | Д_ИД №ПЭОО000839 от 10.02.20 | Установка ПУ | 2025 | 3-фазные трансформаторного включения | ИИООЭ0000767 | 01.02.2017 | АО "ВОСТОЧНОЕ УПРАВЛЕНИЕ ЖИЛИЩНО-КОММУНАЛЬНЫМИ СИСТЕМАМИ" | 300301 | Жилой дом ОДН - ЭУ00331536 | Включено | 01.04.2000 |  | ЮЖНЫЕ ЭЛЕКТРИЧЕСКИЕ СЕТИ/Правобережный/РАБОЧАЯ/Рабочая-ТП-521/005212 | 0,4 КВольт | 150 |  | Включено с 01.06.2017 |  | ПУ отсутствует |  |  |  |  | ; 0 | 200/5 |  | ОДПУ | Иркутск (ПбО) | АО "ИЭСК" - ЮЭС
1835 | ПбО | г Иркутск, ул Напольная, дом № 122 | Отсутствие ПУ | Д_ИД №ПЭОО000842 от 10.02.20 | Установка ПУ | 2025 | 3-фазные трансформаторного включения | ИИООЭ0003142 | 21.11.2022 | ХК КОМСИСТЕМЫ ООО | 183262 | Жилой дом ОДН - ЭУ00111019 | Включено | 07.07.2014 |  | ЮЭС/Правобережный/Восточная/КВЛ 10 кВ Восточная - яч.4 РТП-61 А/521/2/гр. 16 Бассейн ул. Напольная 122 |  | 38 |  | Включено с 01.08.2014 |  | ПУ отсутствует |  |  |  |  | ; 0 | 150/5 |  | ОДПУ | Иркутск (ПбО) | АО "ИЭСК" - ЮЭС
1836 | ПбО | г Иркутск, ул Напольная, дом № 96 | Отсутствие ПУ | Д_ИД №ПЭОО000847 от 10.02.20 | Установка ПУ | 2025 | 3-фазные трансформаторного включения | ИИООЭ0003142 | 21.11.2022 | ХК КОМСИСТЕМЫ ООО | 30975 | Жилой дом ОДН - ЭУ00111021 | Включено | 07.07.2014 |  | ЮЖНЫЕ ЭЛЕКТРИЧЕСКИЕ СЕТИ/Правобережный/РАБОЧАЯ/Рабочая-ТП-521/005271 | 0,4 КВольт | 6 |  | Включено с 01.08.2014 |  | ПУ отсутствует |  |  |  |  | ; 0 | 150/5 |  | ОДПУ | Иркутск (ПбО) | АО "ИЭСК" - ЮЭС
1837 | ПбО | г Иркутск, ул Николаева, дом № 4 А | Отсутствие ПУ | ПЭОО003088 от 30.04.2024 | Установка ПУ | 2025 | 3-фазные трансформаторного включения | ИИООЭ0004754 | 01.01.2017 | УК РАДУГА ООО | 488529 | Жилой дом ОДН - ЭУ00377784 | Включено | 01.01.2021 |  | ЮЖНЫЕ ЭЛЕКТРИЧЕСКИЕ СЕТИ/Правобережный/МАРАТА/Марата-ТП-390/003901 | 0,4 КВольт |  |  |  |  | ПУ отсутствует | [5 empty] | 200/5 |  | ОДПУ | Иркутск (ПбО) | АО "ИЭСК" - ЮЭС
1838 | ПбО | г Иркутск, ул Николаева, дом № 4 А | Отсутствие ПУ | Д_ИД №ПЭОО000354 от 25.01.21 | Установка ПУ | 2025 | 3-фазные трансформаторного включения | ИИООЭ0004754 | 01.01.2017 | УК РАДУГА ООО | 488529 | Жилой дом ОДН - ЭУ00377784 | Включено | 01.01.2021 |  | ЮЖНЫЕ ЭЛЕКТРИЧЕСКИЕ СЕТИ/Правобережный/МАРАТА/Марата-ТП-390/003901 | 0,4 КВольт | 64 |  | Включено с 01.01.2021 |  | ПУ отсутствует |  |  |  |  | ; 0 | 200/5 |  | ОДПУ | Иркутск (ПбО) | АО "ИЭСК" - ЮЭС
1839 | ПбО | г Иркутск, ул Петрова, дом № 20 | Отсутствие ПУ | Д_ИД №ПЭОО001282 от 27.02.20 | Установка ПУ | 2025 | 3-фазные трансформаторного включения | ИИООЭ0015405 | 01.08.2018 | СТЕНСОР ООО УК | 482489 | Жилой дом ОДН - ЭУ00037738 | Включено | 01.08.2018 |  | ЮЖНЫЕ ЭЛЕКТРИЧЕСКИЕ СЕТИ/Правобережный/ЗНАМЕНСКАЯ/Знамен-ТП-1055/008811 | 0,22 КВольт |  |  | Включено с 01.10.2018 |  | ПУ отсутствует |  |  |  |  | ; 0 | 150/5 |  | ОДПУ | Иркутск (ПбО) | АО "ИЭСК" - ЮЭС
1840 | ПбО | г Иркутск, ул Рабочего Штаба, дом № 7/27 | Отсутствие ПУ | Д_ИД №ПЭОО003054 от 28.09.20 | Установка ПУ | 2025 | 3-фазные трансформаторного включения | ИИООЭ0000767 | 01.02.2017 | АО "ВОСТОЧНОЕ УПРАВЛЕНИЕ ЖИЛИЩНО-КОММУНАЛЬНЫМИ СИСТЕМАМИ" | 484316 | Жилой дом ОДН - ЭУ00331716 | Включено | 01.10.2008 |  | ЮЖНЫЕ ЭЛЕКТРИЧЕСКИЕ СЕТИ/Правобережный/МАРАТА/Марата-ТП-390/510/42005101/0,4кВ ул.Р.Штаба, Горсвет | 0,22 КВольт | 33 |  | Включено с 01.06.2017 |  | ПУ отсутствует |  |  |  |  | ; 0 | 200/5 |  | ОДПУ | Иркутск (ПбО) | АО "ИЭСК" - ЮЭС
1841 | ПбО | г Иркутск, ул Рабочего Штаба, дом № 93/2 | Отсутствие ПУ | Д_ИД №ПЭОО006006 от 02.12.19 | Установка ПУ | 2025 | 3-фазные трансформаторного включения | ИИООЭ0004754 | 01.01.2017 | УК РАДУГА ООО | 483829 | Жилой дом ОДН - ЭУ00377780 | Включено | 01.10.2019 |  | ЮЖНЫЕ ЭЛЕКТРИЧЕСКИЕ СЕТИ/Правобережный/ЗНАМЕНСКАЯ/яч.11 ТП-776, ТП-ЭЛДУ/003972 | 0,4 КВольт |  |  | Включено с 01.11.2019 |  | ПУ отсутствует |  |  |  |  | ; 0 | 200/5 |  | ОДПУ | Иркутск (ПбО) | АО "ИЭСК" - ЮЭС
1842 | ПбО | г Иркутск, ул Рабочего Штаба, дом № 93 | Отсутствие ПУ | Д_ИД №ПЭОО006021 от 02.12.19 | Установка ПУ | 2025 | 3-фазные трансформаторного включения | ИИООЭ0004754 | 01.01.2017 | УК РАДУГА ООО | 315670 | Жилой дом ОДН - ЭУ00377781 | Включено | 01.10.2019 |  | ЮЭС/Правобережный/Знаменская/КВЛ 6 кВ Знаменская - яч.11 ТП-776, ТП-326, ТП-698/397 | 0,4 КВольт |  |  | Включено с 01.11.2019 |  | ПУ отсутствует |  |  |  |  | ; 0 | 200/5 |  | ОДПУ | Иркутск (ПбО) | АО "ИЭСК" - ЮЭС
1843 | ПбО | г Иркутск, ул Рабочего Штаба, дом № 93/1 | Отсутствие ПУ | Д_ИД №ПЭОО006022 от 02.12.19 | Установка ПУ | 2025 | 3-фазные трансформаторного включения | ИИООЭ0004754 | 01.01.2017 | УК РАДУГА ООО | 315671 | Жилой дом ОДН - ЭУ00377782 | Включено | 01.10.2019 |  | ЮЭС/Правобережный/Знаменская/КВЛ 6 кВ Знаменская - яч.11 ТП-776, ТП-326, ТП-698/397 | 0,4 КВольт |  |  | Включено с 01.11.2019 |  | ПУ отсутствует |  |  |  |  | ; 0 | 200/5 |  | ОДПУ | Иркутск (ПбО) | АО "ИЭСК" - ЮЭС
1844 | ПбО | г Иркутск, ул Рабочего Штаба, дом № 93/3 | Отсутствие ПУ | Д_ИД №ПЭОО006023 от 02.12.19 | Установка ПУ | 2025 | 3-фазные трансформаторного включения | ИИООЭ0004754 | 01.01.2017 | УК РАДУГА ООО | 315672 | Жилой дом ОДН - ЭУ00377783 | Включено | 01.11.2019 |  | ЮЭС/Правобережный/Знаменская/КВЛ 6 кВ Знаменская - яч.11 ТП-776, ТП-326, ТП-698/397 | 0,4 КВольт |  |  | Включено с 01.11.2019 |  | ПУ отсутствует |  |  |  |  | ; 0 | 200/5 |  | ОДПУ | Иркутск (ПбО) | АО "ИЭСК" - ЮЭС
1845 | ПбО | г Иркутск, ул Радищева, дом № 67/4 | Отсутствие ПУ | Д_ИД №ПЭОО001084 от 19.02.20 | Установка ПУ | 2025 | 3-фазные трансформаторного включения | ИИООЭ0009767 | 01.01.2016 | АО "ВОСТОЧНОЕ УПРАВЛЕНИЕ ЖИЛИЩНО-КОММУНАЛЬНЫМИ СИСТЕМАМИ" | 146008 | Жилой дом ОДН - ЭУ00038139 | Включено | 01.10.2018 |  | ЮЖНЫЕ ЭЛЕКТРИЧЕСКИЕ СЕТИ/Правобережный/МАРАТА/ТП-197/1056/42010561/0,4кВ ул. Радищева | 0,22 КВольт | 20 |  | Включено с 01.05.2019 |  | ПУ отсутствует |  |  |  |  | ; 0 | 150/5 |  | ОДПУ | Иркутск (ПбО) | АО "ИЭСК" - ЮЭС
1846 | ПбО | г Иркутск, ул Северная, дом № 46а | Отсутствие ПУ | Д_ИД №ПЭОО006245 от 13.12.19 | Установка ПУ | 2025 | 3-фазные трансформаторного включения | ИИООЭ0004754 | 01.01.2017 | УК РАДУГА ООО | 478172 | Жилой дом ОДН - ЭУ00377857 | Включено | 16.02.1999 |  | ЮЭС/Правобережный/Рабочая/КВЛ 6 кВ Рабочая - яч.4 ТП-847/912/2/ул. Северная, 46 и 46а | 0,4 КВольт | 38 | РУ-0,4кВ | Включено с 01.10.2008 |  | ПУ отсутствует |  |  |  |  | ; 0 | 200/5 |  | ОДПУ | Иркутск (ПбО) | АО "ИЭСК" - ЮЭС
1847 | ПбО | г Иркутск, ул Сибирская, дом № 1/2 | Отсутствие ПУ | Д_ИД №ПЭОО002388 от 29.07.20 | Установка ПУ | 2025 | 3-фазные трансформаторного включения | ИИООЭ0014838 | 01.01.2017 | УК НАРОДНАЯ ООО | 305536 | Жилой дом ОДН - ЭУ00232345 | Включено | 01.11.2015 |  | ЮЖНЫЕ ЭЛЕКТРИЧЕСКИЕ СЕТИ/Правобережный/ЦИМЛЯНСКАЯ/Цимлянская ТП-745/007852 | 0,4 КВольт | 0.8 |  | Включено с 01.01.2017 |  | ПУ отсутствует |  |  |  |  | ; 0 | 150/5 |  | ОДПУ | Иркутск (ПбО) | АО "ИЭСК" - ЮЭС
1848 | ПбО | г Иркутск, ул Сибирская, дом № 1 В | Отсутствие ПУ | Д_ИД №ПЭОО002389 от 29.07.20 | Установка ПУ | 2025 | 3-фазные трансформаторного включения | ИИООЭ0014838 | 01.01.2017 | УК НАРОДНАЯ ООО | 305537 | Жилой дом ОДН - ЭУ00232378 | Включено | 01.11.2015 |  | ЮЖНЫЕ ЭЛЕКТРИЧЕСКИЕ СЕТИ/Правобережный/ЦИМЛЯНСКАЯ/Цимлянская ТП-745/007852 | 0,4 КВольт | 0.8 |  | Включено с 01.01.2017 |  | ПУ отсутствует |  |  |  |  | ; 0 | 150/5 |  | ОДПУ | Иркутск (ПбО) | АО "ИЭСК" - ЮЭС
1849 | ПбО | г Иркутск, ул Спартаковская, дом № 4 | Отсутствие ПУ | Д_ИД №ПЭОО003071 от 28.09.20 | Установка ПУ | 2025 | 3-фазные трансформаторного включения | ИИООЭ0004754 | 01.01.2017 | УК РАДУГА ООО | 472897 | Жилой дом ОДН - ЭУ00377863 | Включено | 05.03.2001 |  | ЮЖНЫЕ ЭЛЕКТРИЧЕСКИЕ СЕТИ/Правобережный/МАРАТА/ТП-197/003731/003731 | 0,4 КВольт |  |  | Включено с 01.10.2010 |  | ПУ отсутствует |  |  |  |  | ; 0 | 200/5 |  | ОДПУ | Иркутск (ПбО) | АО "ИЭСК" - ЮЭС
1850 | ПбО | г Иркутск, ул Спартаковская, дом № 8 | Отсутствие ПУ | Д_ИД №ПЭОО003072 от 28.09.20 | Установка ПУ | 2025 | 3-фазные трансформаторного включения | ИИООЭ0004754 | 01.01.2017 | УК РАДУГА ООО | 473631 | Жилой дом ОДН - ЭУ00377864 | Включено | 05.03.2001 |  | ЮЖНЫЕ ЭЛЕКТРИЧЕСКИЕ СЕТИ/Правобережный/МАРАТА/ТП-197 | 0,22 КВольт |  |  | Включено с 01.10.2010 |  | ПУ отсутствует |  |  |  |  | ; 0 | 200/5 |  | ОДПУ | Иркутск (ПбО) | АО "ИЭСК" - ЮЭС
1851 | ПбО | г Иркутск, ул Трудовая, дом № 108 а | Отсутствие ПУ | Д_ИД №ПЭОО002952 от 25.09.20 | Установка ПУ | 2025 | 3-фазные трансформаторного включения | ИИООЭ0004545 | 01.01.2017 | ЮЖНОЕ УПРАВЛЕНИЕ ЖКС ООО | 34927 | Жилой дом ОДН - ЭУ00223452 | Включено | 11.12.2001 |  | ЮЭС/Правобережный/Цимлянская/КЛ 6 кВ Цимлянская - яч.35 РП-45 А, ТП-1079/983/1/гр.8 ВЛ 0,4кВ ул. Трудовая, 108 | 0,4 КВольт | 43.2 |  | Включено с 01.01.2008 |  | ПУ отсутствует |  |  |  |  | ; 0 | 200/5 |  | ОДПУ | Иркутск (ПбО) | АО "ИЭСК" - ЮЭС
1852 | ПбО | г Иркутск, ул Трудовая, дом № 117 | Отсутствие ПУ | Д_ИД №ПЭОО002960 от 25.09.20 | Установка ПУ | 2025 | 3-фазные трансформаторного включения | ИИООЭ0014838 | 01.01.2017 | УК НАРОДНАЯ ООО | 292882 | Жилой дом ОДН - ЭУ00232423 | Включено | 01.05.2016 |  | ЮЖНЫЕ ЭЛЕКТРИЧЕСКИЕ СЕТИ/Правобережный/ЦИМЛЯНСКАЯ/Цимлянская ТП-778/450/004501/ВЛ-0,4кВ ул.Донская | 0,4 КВольт | 0.2 |  | Включено с 01.01.2017 |  | ПУ отсутствует |  |  |  |  | ; 0 | 150/5 |  | ОДПУ | Иркутск (ПбО) | АО "ИЭСК" - ЮЭС
1853 | ПбО | г Иркутск, ул Трудовая, дом № 109 | Отсутствие ПУ | ЦП №ПЭОО004107 от 13.07.22 | Установка ПУ | 2025 | 3-фазные трансформаторного включения | ИИООЭ0016004 | 01.01.2017 | ЮЖНОЕ УПРАВЛЕНИЕ ЖКС ООО | 27060 | Жилой дом ОДН - ЭУ00091421 | Включено | 14.10.2015 |  | ЮЭС/Правобережный/Цимлянская/КЛ 6 кВ Цимлянская - яч.35 РП-45 А, ТП-1079/557/2/гр.18 ВЛ-0,4кВ ул.Трудовая | 0,4 КВольт | 0.3 |  | Включено с 01.01.2017 |  | ПУ отсутствует |  |  |  |  | ; 0 | 150/5 |  | ОДПУ | Иркутск (ПбО) | АО "ИЭСК" - ЮЭС
1854 | ПбО | г Иркутск, ул Франк-Каменецкого, дом № 30 | Отсутствие ПУ | ЦП №ИИОО009681 от 11.04.18 | Установка ПУ | 2025 | 3-фазные трансформаторного включения | ИИООЭ0000767 | 01.02.2017 | АО "ВОСТОЧНОЕ УПРАВЛЕНИЕ ЖИЛИЩНО-КОММУНАЛЬНЫМИ СИСТЕМАМИ" | 472900 | Жилой дом ОДН - ЭУ00331650 | Включено | 01.10.2008 |  | ЮЖНЫЕ ЭЛЕКТРИЧЕСКИЕ СЕТИ/Правобережный/КИРОВСКАЯ-6/Кир-РП-35/90035 | 0,4 КВольт | 43.2 |  | Включено с 01.06.2017 |  | ПУ отсутствует |  |  |  |  | ; 0 | 200/5 |  | ОДПУ | Иркутск (ПбО) | АО "ИЭСК" - ЮЭС
1855 | ПбО | г Иркутск, ул Халтурина, дом № 24 | Отсутствие ПУ | ЦП №ИИОО012065 от 04.05.18 | Установка ПУ | 2025 | 3-фазные трансформаторного включения | ИИООЭ0000767 | 01.02.2017 | АО "ВОСТОЧНОЕ УПРАВЛЕНИЕ ЖИЛИЩНО-КОММУНАЛЬНЫМИ СИСТЕМАМИ" | 278408 | Жилой дом ОДН - ЭУ00331391 | Включено | 01.02.2009 |  | ЮЖНЫЕ ЭЛЕКТРИЧЕСКИЕ СЕТИ/Правобережный/КИРОВСКАЯ-6/Кир-ТП-79/010421/010421 | 0,4 КВольт | 59.04 |  | Выключено с 01.08.2020 |  | ПУ отсутствует |  |  |  |  | ; 0 | 200/5 |  | ОДПУ | Иркутск (ПбО) | АО "ИЭСК" - ЮЭС
1856 | ПбО | г Иркутск, ул Халтурина, дом № 26 | Отсутствие ПУ | ЦП №ИИОО012064 от 04.05.18 | Установка ПУ | 2025 | 3-фазные трансформаторного включения | ИИООЭ0000767 | 01.02.2017 | АО "ВОСТОЧНОЕ УПРАВЛЕНИЕ ЖИЛИЩНО-КОММУНАЛЬНЫМИ СИСТЕМАМИ" | 278409 | Жилой дом ОДН - ЭУ00331648 | Включено | 01.10.2008 |  | Филиал ОАО "ИЭСК" Южные Электрические Сети/Правобережный/Городская/яч.404 ТП-79/1042/2/ВЛ-0,4 в стор | 0,4 КВольт | 59 |  | Выключено с 01.11.2004 |  | ПУ отсутствует |  |  |  |  | ; 0 | 200/5 |  | ОДПУ | Иркутск (ПбО) | АО "ИЭСК" - ЮЭС
1857 | ПбО | г Иркутск, ул Халтурина, дом № 15, пом мкд (15А -был до 01.02.2022) | Отсутствие ПУ | ЦП №ИИОО014577 от 29.05.18 | Установка ПУ | 2025 | 3-фазные трансформаторного включения | ИИООЭ0003142 | 21.11.2022 | ХК КОМСИСТЕМЫ ООО | 309691 | Жилой дом ОДН - ЭУ00110936 | Включено | 01.07.2014 |  | ЮЖНЫЕ ЭЛЕКТРИЧЕСКИЕ СЕТИ/Правобережный |  |  |  | Включено с 01.09.2014 |  | ПУ отсутствует |  |  |  |  | ; 0 | 150/5 |  | ОДПУ | Иркутск (ПбО) | АО "ИЭСК" - ЮЭС
1858 | ПбО | г Иркутск, ул Цимлянская, дом № 15 | Отсутствие ПУ | Д_ИД №ПЭОО003461 от 29.10.20 | Установка ПУ | 2025 | 3-фазные трансформаторного включения | ИИООЭ0004545 | 01.01.2017 | ЮЖНОЕ УПРАВЛЕНИЕ ЖКС ООО | 305922 | Жилой дом ОДН - ЭУ00223649 | Включено | 30.08.2007 |  | ЮЖНЫЕ ЭЛЕКТРИЧЕСКИЕ СЕТИ/Правобережный/НАГОРНАЯ-6/Нагорная-ТП1326,1060/90045 | 0,4 КВольт | 4.5 |  | Включено с 01.01.2017 |  | ПУ отсутствует |  |  |  |  | ; 0 | 200/5 |  | ОДПУ | Иркутск (ПбО) | АО "ИЭСК" - ЮЭС
1859 | ПбО | г Иркутск, ул Цимлянская, дом № 23 | Отсутствие ПУ | Д_ИД №ПЭОО001238 от 03.03.21 | Установка ПУ | 2025 | 3-фазные трансформаторного включения | ПЭООЭ0019510 | 26.10.2020 | ООО "УК ПРЕСТИЖ" | 133110 | Жилой дом ОДН - ЭУ00044020 | Включено | 01.02.2021 |  | ЮЖНЫЕ ЭЛЕКТРИЧЕСКИЕ СЕТИ/Правобережный/ЦИМЛЯНСКАЯ/Цимлянская ТП-778/450/004501/ВЛ-0,4кВ ул.Донская | 0,4 КВольт | 10 |  | Включено с 01.02.2021 |  | ПУ отсутствует |  |  |  |  | ; 0 | 150/5 |  | ОДПУ | Иркутск (ПбО) | АО "ИЭСК" - ЮЭС
1860 | ПбО | г Иркутск, пер Черемховский, дом № 9 Б | Отсутствие ПУ | Д_ИД №ПЭОО003726 от 28.08.19 | Установка ПУ | 2025 | 3-фазные трансформаторного включения | ИИООЭ0000767 | 01.02.2017 | АО "ВОСТОЧНОЕ УПРАВЛЕНИЕ ЖИЛИЩНО-КОММУНАЛЬНЫМИ СИСТЕМАМИ" | 309848 | жилой дом ОДН - ЭУ00331437 | [9 empty] | ПУ отсутствует | [5 empty] | 250/5 |  | ОДПУ | Иркутск (ПбО) | АО "ИЭСК" - ЮЭС
1861 | ПбО | г Иркутск, пер Черемховский, дом № 9 Б | Отсутствие ПУ | Д_ИД №ПЭОО003726 от 28.08.19 | Установка ПУ | 2025 | 3-фазные трансформаторного включения | ИИООЭ0000767 | 01.02.2017 | АО "ВОСТОЧНОЕ УПРАВЛЕНИЕ ЖИЛИЩНО-КОММУНАЛЬНЫМИ СИСТЕМАМИ" | 309848 | жилой дом ОДН - ЭУ00331437 | Включено | 01.01.2014 |  | ЮЖНЫЕ ЭЛЕКТРИЧЕСКИЕ СЕТИ/Правобережный/РК"КИРОВСКАЯ"/РКК-ТП-475 | 0,4 КВольт |  |  | Включено с 01.03.2018 |  | ПУ отсутствует |  |  |  |  | ; 0 | 250/5 |  | ОДПУ | Иркутск (ПбО) | АО "ИЭСК" - ЮЭС
1862 | ПбО | г Иркутск, пер Черемховский, дом № 9 В | Отсутствие ПУ | Д_ИД №ПЭОО003727 от 28.08.19 | Установка ПУ | 2025 | 3-фазные трансформаторного включения | ИИООЭ0000767 | 01.02.2017 | АО "ВОСТОЧНОЕ УПРАВЛЕНИЕ ЖИЛИЩНО-КОММУНАЛЬНЫМИ СИСТЕМАМИ" | 309849 | жилой дом ОДН - ЭУ00331438 | [9 empty] | ПУ отсутствует | [5 empty] | 250/5 |  | ОДПУ | Иркутск (ПбО) | АО "ИЭСК" - ЮЭС
1863 | ПбО | г Иркутск, пер Черемховский, дом № 9 В | Отсутствие ПУ | Д_ИД №ПЭОО003727 от 28.08.19 | Установка ПУ | 2025 | 3-фазные трансформаторного включения | ИИООЭ0000767 | 01.02.2017 | АО "ВОСТОЧНОЕ УПРАВЛЕНИЕ ЖИЛИЩНО-КОММУНАЛЬНЫМИ СИСТЕМАМИ" | 309849 | жилой дом ОДН - ЭУ00331438 | Включено | 01.01.2014 |  | ЮЖНЫЕ ЭЛЕКТРИЧЕСКИЕ СЕТИ/Правобережный/РК"КИРОВСКАЯ"/РКК-ТП-475/004752 | 0,4 КВольт |  |  | Включено с 01.03.2018 |  | ПУ отсутствует |  |  |  |  | ; 0 | 250/5 |  | ОДПУ | Иркутск (ПбО) | АО "ИЭСК" - ЮЭС
1864 | ПбО | г Иркутск, пер Черемховский, дом № 6 | Отсутствие ПУ | Д_ИД №ПЭОО003723 от 28.08.19 | Установка ПУ | 2025 | 3-фазные трансформаторного включения | ИИООЭ0000767 | 01.02.2017 | АО "ВОСТОЧНОЕ УПРАВЛЕНИЕ ЖИЛИЩНО-КОММУНАЛЬНЫМИ СИСТЕМАМИ" | 34671 | Жилой дом ОДН - ЭУ00331588 | [9 empty] | ПУ отсутствует | [5 empty] | 250/5 |  | ОДПУ | Иркутск (ПбО) | АО "ИЭСК" - ЮЭС
1865 | ПбО | г Иркутск, пер Черемховский, дом № 6 | Отсутствие ПУ | Д_ИД №ПЭОО003723 от 28.08.19 | Установка ПУ | 2025 | 3-фазные трансформаторного включения | ИИООЭ0000767 | 01.02.2017 | АО "ВОСТОЧНОЕ УПРАВЛЕНИЕ ЖИЛИЩНО-КОММУНАЛЬНЫМИ СИСТЕМАМИ" | 34671 | Жилой дом ОДН - ЭУ00331588 | Включено | 20.07.1999 |  | ЮЖНЫЕ ЭЛЕКТРИЧЕСКИЕ СЕТИ/Правобережный/РК"КИРОВСКАЯ"/РКК-ТП288,ТП910/004781/004781 | 0,4 КВольт |  |  | Включено с 01.06.2017 |  | ПУ отсутствует |  |  |  |  | ; 0 | 250/5 |  | ОДПУ | Иркутск (ПбО) | АО "ИЭСК" - ЮЭС
1866 | ПбО | г Иркутск, пер Черемховский, дом № 6 Б | Отсутствие ПУ | Д_ИД №ПЭОО003786 от 28.08.19 | Установка ПУ | 2025 | 3-фазные трансформаторного включения | ИИООЭ0000767 | 01.02.2017 | АО "ВОСТОЧНОЕ УПРАВЛЕНИЕ ЖИЛИЩНО-КОММУНАЛЬНЫМИ СИСТЕМАМИ" | 46125 | Жилой дом ОДН - ЭУ00331589 | [9 empty] | ПУ отсутствует | [5 empty] | 250/5 |  | ОДПУ | Иркутск (ПбО) | АО "ИЭСК" - ЮЭС
1867 | ПбО | г Иркутск, пер Черемховский, дом № 6 Б | Отсутствие ПУ | Д_ИД №ПЭОО003786 от 28.08.19 | Установка ПУ | 2025 | 3-фазные трансформаторного включения | ИИООЭ0000767 | 01.02.2017 | АО "ВОСТОЧНОЕ УПРАВЛЕНИЕ ЖИЛИЩНО-КОММУНАЛЬНЫМИ СИСТЕМАМИ" | 46125 | Жилой дом ОДН - ЭУ00331589 | Включено | 01.08.2009 |  | ЮЖНЫЕ ЭЛЕКТРИЧЕСКИЕ СЕТИ/Правобережный/РК"КИРОВСКАЯ"/РКК-ТП288,ТП910/004781 | 0,4 КВольт | 63 |  | Включено с 01.06.2017 |  | ПУ отсутствует |  |  |  |  | ; 0 | 250/5 |  | ОДПУ | Иркутск (ПбО) | АО "ИЭСК" - ЮЭС
1868 | ПбО | г Иркутск, пер Черемховский, дом № 7 Б | Отсутствие ПУ | Д_ИД №ПЭОО003724 от 28.08.19 | Установка ПУ | 2025 | 3-фазные трансформаторного включения | ИИООЭ0010032 | 01.03.2018 | ЧЕРЕМХОВСКИЙ НО ТСЖ | 305445 | Жилой дом ОДН - ЭУ00224865 | [9 empty] | ПУ отсутствует | [5 empty] | 300/5 |  | ОДПУ | Иркутск (ПбО) | АО "ИЭСК" - ЮЭС
1869 | ПбО | г Иркутск, пер Черемховский, дом № 7 Б | Отсутствие ПУ | Д_ИД №ПЭОО003724 от 28.08.19 | Установка ПУ | 2025 | 3-фазные трансформаторного включения | ИИООЭ0010032 | 01.03.2018 | ЧЕРЕМХОВСКИЙ НО ТСЖ | 305445 | Жилой дом ОДН - ЭУ00224865 | Включено | 25.08.2006 |  | Объект не найден |  | 120 |  | Включено с 01.08.2017 |  | ПУ отсутствует |  |  |  |  | ; 0 | 300/5 |  | ОДПУ | Иркутск (ПбО) | АО "ИЭСК" - ЮЭС
1870 | ПбО | г Иркутск, ул Черского, дом № 10 А, | Отсутствие ПУ | Д_ИД №ПЭОО001117 от 19.02.20 | Установка ПУ | 2025 | 3-фазные трансформаторного включения | ИИООЭ0000767 | 01.02.2017 | АО "ВОСТОЧНОЕ УПРАВЛЕНИЕ ЖИЛИЩНО-КОММУНАЛЬНЫМИ СИСТЕМАМИ" | 309850 | жилой дом ОДН - ЭУ00331439 | Включено | 01.01.2014 |  | ЮЖНЫЕ ЭЛЕКТРИЧЕСКИЕ СЕТИ/Правобережный/РАБОЧАЯ/Рабочая-ТП-880/008802 | 0,4 КВольт |  |  | Включено с 01.06.2017 |  | ПУ отсутствует |  |  |  |  | ; 0 | 200/5 |  | ОДПУ | Иркутск (ПбО) | АО "ИЭСК" - ЮЭС
1871 | ПбО | г Иркутск, ул Чудотворская, дом № 2 | Отсутствие ПУ | Д_ИД №ПЭОО002890 от 25.06.19 | Установка ПУ | 2025 | 3-фазные трансформаторного включения | ИИООЭ0000767 | 01.02.2017 | АО "ВОСТОЧНОЕ УПРАВЛЕНИЕ ЖИЛИЩНО-КОММУНАЛЬНЫМИ СИСТЕМАМИ" | 483478 | Жилой дом ОДН - ЭУ00331473 | [9 empty] | ПУ отсутствует | [5 empty] | 250/5 |  | ОДПУ | Иркутск (ПбО) | АО "ИЭСК" - ЮЭС
1872 | ПбО | г Иркутск, ул Чудотворская, дом № 2 | Отсутствие ПУ | Д_ИД №ПЭОО002890 от 25.06.19 | Установка ПУ | 2025 | 3-фазные трансформаторного включения | ИИООЭ0000767 | 01.02.2017 | АО "ВОСТОЧНОЕ УПРАВЛЕНИЕ ЖИЛИЩНО-КОММУНАЛЬНЫМИ СИСТЕМАМИ" | 483478 | Жилой дом ОДН - ЭУ00331473 | Включено | 01.06.2007 | МУП "ТЭСИ" | ЮЖНЫЕ ЭЛЕКТРИЧЕСКИЕ СЕТИ/Правобережный/ОКТЯБРЬСКАЯ/Октябр. РП-2/900021 | 0,4 КВольт |  |  | Включено с 01.06.2017 |  | ПУ отсутствует |  |  |  |  | ; 0 | 250/5 |  | ОДПУ | Иркутск (ПбО) | АО "ИЭСК" - ЮЭС
1873 | ПбО | г Иркутск, ул Чудотворская, дом № 4а | Отсутствие ПУ | Д_ИД №ПЭОО002893 от 25.06.19 | Установка ПУ | 2025 | 3-фазные трансформаторного включения | ИИООЭ0015734 | 27.03.2017 | ОБЩЕСТВО С ОГРАНИЧЕННОЙ ОТВЕТСТВЕННОСТЬЮ "РЕГИОНСИБИРЬ" | 306249 | ОДН жилого дома - ЭУ00096073 | [9 empty] | ПУ отсутствует | [5 empty] | 250/5 |  | ОДПУ | Иркутск (ПбО) | АО "ИЭСК" - ЮЭС
1874 | ПбО | г Иркутск, ул Чудотворская, дом № 4а | Отсутствие ПУ | Д_ИД №ПЭОО002893 от 25.06.19 | Установка ПУ | 2025 | 3-фазные трансформаторного включения | ИИООЭ0015734 | 27.03.2017 | ОБЩЕСТВО С ОГРАНИЧЕННОЙ ОТВЕТСТВЕННОСТЬЮ "РЕГИОНСИБИРЬ" | 306249 | ОДН жилого дома - ЭУ00096073 | Включено | 27.03.2017 |  | ЮЖНЫЕ ЭЛЕКТРИЧЕСКИЕ СЕТИ/Правобережный/РК"КИРОВСКАЯ"/РКК-ТП288,ТП910/000021 | 0,4 КВольт | 2.7 |  | Включено с 01.03.2017 |  | ПУ отсутствует |  |  |  |  | ; 0 | 250/5 |  | ОДПУ | Иркутск (ПбО) | АО "ИЭСК" - ЮЭС

## ОКЭ - 113 (hidden)
113
№ п/п | Отделение | Адрес | Основание потребности в установке (замене, поверке) оборудования для учёта электроэнергии | Реквизиты документа, подтверждающего потребность | Необходимые мероприятия | Год планирования мероприятий | Категория ПУ по фазности и способу включения в сеть | Номер договора | Дата заключения договора | Контрагент | № э/у | Э/у | Состояние ЭУ | Дата включения ЭУ в договор | Электрическая сеть (ТСО) | Точка подключения | U по ГБП | P max | Место установки ПУ | Состояние ПУ | Статус ПУ | Тип ПУ | Заводской номер ПУ | Пригодность ПУ для поверки после истечения МПИ (в зависимости от соответствия класса точности требованиям НТД) | Дата истечения МПИ ПУ | ПУ, подлежащий замене, присоединён к ИСУ ЭЭ (да/нет) | Тип трансформаторов тока (далее - ТТ) | Номинал трансформаторов тока (далее - ТТ) | Дата истечения МПИ ТТ | Категория точки учёта (ОДПУ - общедомовые ПУ; ИПУ - индивидуальные ПУ) | ТУ, отобранные под искомое количество по населённым пунктам и отделениям | ТСО
1 | АО | 665841, обл Иркутская, г Ангарск, мкр 17-й, дом № 6 | Неисправность ПУ, МПИ ТТ истёк | 4962 от 01.03.2024 | Замена ПУ, поверка ТТ | 2025 | 3-фазные трансформаторного включения | АИООЭ0099919 | 01.01.2017 | НАШ ДОМ+ ООО | 23 | ОДН жилого дома по адресу 17-6 - ЭУ00093622 | Включено | 01.11.2015 | ОГУЭП "Облкоммунэнерго" | ЦЕНТРАЛЬНЫЕ ЭЛЕКТРИЧЕСКИЕ СЕТИ/CПС-1/ПС 4 |  |  | РУ-0,4кВ на фасаде МКД (23п) | Включено с 01.01.2017 | Н | РиМ 489.13 | 01116635 | Пригоден для поверки | 2030 4 кв. | Нет | Т-0,66 У3; 20 | 100/5 | 2022 4 кв. | ОДПУ | Ангарск (АО) | ОГУЭП "Облкоммунэнерго"
2 | АО | 665841, обл Иркутская, г Ангарск, мкр 17А, дом № 22, пом МКД | Неисправность ПУ, МПИ ТТ истёк | ПУ №АИОО007048 от 12.12.22 | Замена ПУ, поверка ТТ | 2025 | 3-фазные трансформаторного включения | АИООЭ0099919 | 01.01.2017 | НАШ ДОМ+ ООО | 9 | ОДН жилого дома по адресу 17А-22 - ЭУ00093625 | Включено | 01.11.2015 | ОГУЭП "Облкоммунэнерго" | ЦЕНТРАЛЬНЫЕ ЭЛЕКТРИЧЕСКИЕ СЕТИ/CПС-1/ПС 4 |  |  | РУ | Включено с 01.01.2017 | Н | РиМ 489.13 | 01117304 | Пригоден для поверки | 2030 4 кв. | Нет | Т-0,66 У3; 20 | 100/5 | 2022 3 кв. | ОДПУ | Ангарск (АО) | ОГУЭП "Облкоммунэнерго"
3 | АО | г Ангарск, мкр 29-й, дом № 28 | МПИ ПУ истёк, МПИ ТТ истекает в 2025 г. | ЦП № 4963 от 12.01.2024 | Замена ПУ, поверка ТТ | 2025 | 3-фазные трансформаторного включения | АИООЭ0099911 | 01.01.2017 | ЖилКом ООО | 186 | ОДН жилого дома по адресу 29м-28 - ЭУ00093105 | Включено | 01.11.2015 | ОГУЭП "Облкоммунэнерго" | ЦЕНТРАЛЬНЫЕ ЭЛЕКТРИЧЕСКИЕ СЕТИ/CПС-1/ПС 7 |  |  |  | Включено с 01.04.2019 | Р | ЦЭ 6803В | 009072038004036 | Только под замену - класс точности хуже 0,5S | 2021 1 кв. | Нет | Т-0,66 ; 40 | 200/5 | 2026 1 кв. | ОДПУ | Ангарск (АО) | ОГУЭП "Облкоммунэнерго"
4 | АО | 665816, обл Иркутская, г Ангарск, мкр 33-й, дом № 11 | Неисправность ПУ, МПИ ТТ истёк | 4962 от 01.03.2024 | Замена ПУ, поверка ТТ | 2025 | 3-фазные трансформаторного включения | АИООЭ0099919 | 01.01.2017 | НАШ ДОМ+ ООО | 33-11 | ОДН жилого дома по адресу 33м-11 - ЭУ00093601 | Включено | 01.08.2016 | ОГУЭП "Облкоммунэнерго" | ЦЕНТРАЛЬНЫЕ ЭЛЕКТРИЧЕСКИЕ СЕТИ/CПС-1/ПС 4 |  |  |  | Включено с 01.06.2019 | Н | РиМ 489.13 | 01116605 | Пригоден для поверки | 2030 4 кв. | Нет | Т-0,66 ; 20 | 100/5 | 2022 4 кв. | ОДПУ | Ангарск (АО) | ОГУЭП "Облкоммунэнерго"
5 | АО | 665816, обл Иркутская, г Ангарск, мкр 34-й, дом № 54 | МПИ ПУ истекает в 2024 г., МПИ ТТ истекает в 2024 г. | АИОО004960 от 11.07.2023г. | Замена ПУ, поверка ТТ | 2025 | 3-фазные трансформаторного включения | АИООЭ0099916 | 01.01.2017 | ТРЭК ООО |  | ОДН жилого дома по адресу 34м-54 - ЭУ01002799 | Включено | 01.01.2023 | ОГУЭП "Облкоммунэнерго" | ЦЕНТРАЛЬНЫЕ ЭЛЕКТРИЧЕСКИЕ СЕТИ/CПС-1/ПС Прибрежная |  |  |  | Включено с 01.01.2023 | Р | ЦЭ 6803В | 00896901000776 | Только под замену - класс точности хуже 0,5S | 2024 4 кв. | Нет | Т-0,66 ; 20 | 100/5 | 2024 4 кв. | ОДПУ | Ангарск (АО) | ОГУЭП "Облкоммунэнерго"
6 | АО | 665816, обл Иркутская, г Ангарск, мкр 34-й, дом № 54 | МПИ ПУ истекает в 2024 г., МПИ ТТ истекает в 2024 г. | АИОО004960 от 11.07.2023г. | Замена ПУ, поверка ТТ | 2025 | 3-фазные трансформаторного включения | АИООЭ0099916 | 01.01.2017 | ТРЭК ООО |  | ОДН жилого дома по адресу 34м-54 - ЭУ01002799 | Включено | 01.01.2023 | ОГУЭП "Облкоммунэнерго" | ЦЕНТРАЛЬНЫЕ ЭЛЕКТРИЧЕСКИЕ СЕТИ/CПС-1/ПС Прибрежная |  |  |  | Включено с 01.01.2023 | Р | ЦЭ 6803В | 008969014000430 | Только под замену - класс точности хуже 0,5S | 2024 4 кв. | Нет | Т-0,66 ; 20 | 100/5 | 2024 4 кв. | ОДПУ | Ангарск (АО) | ОГУЭП "Облкоммунэнерго"
7 | ЛбО | р-н Иркутский, рп Маркова, дом № 3 | Неисправность ПУ, МПИ ТТ истёк | ЦП № ЛЭОО004983 от 04.03.2024 | Замена ПУ, поверка ТТ | 2025 | 3-фазные трансформаторного включения | ЛЭООЭ5012306 | 24.10.2019 | ООО "УК" | 312657 | *ОДН жилого дома - ЭУ01013861 | Включено | 01.10.2023 | ОГУЭП "Облкоммунэнерго" | ЮЭС/Байкальский/РП Марково/ВЛ 10 кВ РП Марково - яч.14 Марково А | 0,4 КВольт |  | РУ-0,4 кВ фасад дома | Выключено с 01.11.2023 | Н | РиМ 489.13 | 01118221 | Пригоден для поверки | 2030 4 кв. | Нет | Т-0,66 У3; 20 | 100/5 | 2022 4 кв. | ОДПУ | Маркова (ЛбО) | ОГУЭП "Облкоммунэнерго"
8 | ЛбО | г Иркутск, ул 2-я Железнодорожная, дом № 3 | Неисправность ПУ, МПИ ТТ истёк | ЦП № ЛЭОО004904 от 23.05.2024 | Замена ПУ, поверка ТТ | 2025 | 3-фазные трансформаторного включения | ИИООЭ0003380 | 01.01.2017 | ООО "ЗАПАДНОЕ УПРАВЛЕНИЕ ЖКС" | 8308229 | Жилой дом ОдН - ОКЭ - ЭУ00227152 | Включено | 01.02.2016 | ОГУЭП "Облкоммунэнерго" | ЮЭС/Байкальский/Глазково/КЛ 10 кВ Глазково - яч.51 РП-54 Б | 0,4 КВольт | 109.8 | ВРУ-0,4 кВ на фасаде ж/д | Включено с 01.01.2017 | Н | Меркурий 234 ARTM-03 PBR.G | 41909207 | Пригоден для поверки | 2036 3 кв. | Нет | Т-0,66 УЗ ; 40 | 200/5 | 2023 4 кв. | ОДПУ | Иркутск (ЛбО) | ОГУЭП "Облкоммунэнерго"
9 | ПбО | г Иркутск, проезд Угольный, дом № 68/1 | МПИ ПУ истекает в 2024 г., МПИ ТТ истекает в 2026 г. | ПЭОО003105 от 30.04.2024 | Замена ПУ, поверка ТТ | 2025 | 3-фазные трансформаторного включения | ИИООЭ0016001 | 01.01.2017 | ООО "РЕГИОНСПЕЦКОМ" | 307884 | Жилой дом ОДПУ - ЭУ00091343 | Включено | 01.09.2017 | ОГУЭП "Облкоммунэнерго" | ЮЭС/Правобережный/Центральная-10/КЛ 6 кВ Центральная-6 - яч.26 ТП-1161 Б/Угольный ТП-630 кВА 1ввод И | 0,4 КВольт | 122.1 | ВРУ-0,4 кВ | Включено с 13.09.2017 | Р | ЦЭ 6803В | 0747281005962591 | Только под замену - класс точности хуже 0,5S | 2024 4 кв. | Нет | Т-0,66 ; 40 | 200/5 | 2027 1 кв. | ОДПУ | Иркутск (ПбО) | ОГУЭП "Облкоммунэнерго"
10 | СО | г Зима, ул Бугровая, дом № 25 стр 1, пом . | МПИ ПУ истекает в 2025 г., МПИ ТТ истёк | ЦП № КЗОО000453 от 01.03.2024 | Замена ПУ, поверка ТТ | 2025 | 3-фазные трансформаторного включения | СИООЭ0001690 | 08.02.2017 | АТОЛ ООО | 1690.12 | Жилой дом ОДПУ ул. Бугровая, 25/1 - ЭУ00292530 | Включено | 01.01.2017 | ОГУЭП "Облкоммунэнерго" | ЗЭС/ЗРЭС/ТЭЦ-3/яч. 6 (ТЭЦ-3 - Стеклянный)/ТП-53 г.Зима | 0,4 КВольт |  | Щитовая | Включено с 01.01.2017 | Р | СТЭ-561 п 5-1 | 313935 | Только под замену - класс точности хуже 0,5S | 2025 4 кв. | Нет | Т-0,66 ; 40 | 200/5 | 2023 4 кв. | ОДПУ | Зима (СО) | ОГУЭП "Облкоммунэнерго"
11 | СО | г Зима, ул Клименко, дом № 12 стр А, кв . | МПИ ПУ истекает в 2024 г., МПИ ТТ истёк | ЦП КЗОО0000455 от 01.03.2024 | Замена ПУ, поверка ТТ | 2025 | 3-фазные трансформаторного включения | СИООЭ0001701 | 01.07.2016 | МКД НСУ | 1701.114 | Сверхнормативные ОДН ул. Клименко, 12 А - ЭУ00087482 | Включено | 01.10.2015 | ОГУЭП "Облкоммунэнерго" | ЦЕНТРАЛЬНЫЕ ЭЛЕКТРИЧЕСКИЕ СЕТИ/110 кВ тяг. Зима/тяг. Зима 110/35/10 кВ/яч.6/ТП-42 (Автостанция) | 0,4 КВольт |  | ВРУ-0,4 | Включено с 01.07.2016 | Р | СТЭ-561 п 5-1 | 313893 | Только под замену - класс точности хуже 0,5S | 2025 1 кв. | Нет | Т-0,66 ; 20 | 100/5 | 2022 3 кв. | ОДПУ | Зима (СО) | ОГУЭП "Облкоммунэнерго"
12 | СО | г Зима, ул Краснопартизанская, дом № 153, кв . | МПИ ПУ истекает в 2025 г., МПИ ТТ истёк | ЦП КЗОО0000455 от 01.03.2024 | Замена ПУ, поверка ТТ | 2025 | 3-фазные трансформаторного включения | СИООЭ0001701 | 01.07.2016 | МКД НСУ | 1701.139 | Сверхнормативные ОДН ул.Краснопартизанская, 153 - ЭУ00087524 | Включено | 01.12.2016 | ОГУЭП "Облкоммунэнерго" | ЦЕНТРАЛЬНЫЕ ЭЛЕКТРИЧЕСКИЕ СЕТИ/110 кВ тяг. Зима/тяг. Зима 110/35/10 кВ/яч.8/ТП-105 (Сенной) | 0,4 КВольт |  | Щитовая в подвале | Включено с 01.01.2017 | Р | РиМ 432.01 | О1160871 | Только под замену - класс точности хуже 0,5S | 2026 1 кв. | Нет | ТТЭ С 30; 20 | 100/5 | 2024 1 кв. | ОДПУ | Зима (СО) | ОГУЭП "Облкоммунэнерго"
13 | СО | г Саянск, мкр Ленинградский, дом № 1, пом . | МПИ ПУ истёк, МПИ ТТ истёк | ЦП СИОО004411 от 21.05.2024 | Замена ПУ, поверка ТТ | 2025 | 3-фазные трансформаторного включения | СИООЭ0001695 | 01.01.2017 | ИСКРА ООО | 1695.3. | Жилой дом ОДПУ, Ленинградский ,1 - ЭУ00035987 | Включено | 01.01.2017 | ОГУЭП "Облкоммунэнерго" | ЗАПАДНЫЕ ЭЛЕКТРИЧЕСКИЕ СЕТИ/Зиминский/Ока | 0,4 КВольт |  | ВРУ-0,4 кВ | Включено с 01.12.2015 | Р | NP545.24T-4E1RLU1 | 05104933 | Только под замену - класс точности хуже 0,5S | 2022 2 кв. | Нет | Т-0,66 ; 60 | 300/5 | 2024 2 кв. | ОДПУ | Саянск (СО) | ОГУЭП "Облкоммунэнерго"
14 | СО | г Саянск, мкр Ленинградский, дом № 1, пом . | МПИ ПУ истёк, МПИ ТТ истёк | ЦП СИОО004411 от 21.05.2024 | Замена ПУ, поверка ТТ | 2025 | 3-фазные трансформаторного включения | СИООЭ0001695 | 01.01.2017 | ИСКРА ООО | 1695.3. | Жилой дом ОДПУ, Ленинградский ,1 - ЭУ00035987 | Включено | 01.01.2017 | ОГУЭП "Облкоммунэнерго" | ЗАПАДНЫЕ ЭЛЕКТРИЧЕСКИЕ СЕТИ/Зиминский/Ока | 0,4 КВольт |  | ВРУ-0,4 кВ | Включено с 01.12.2015 | Р | NP545.24T-4E1RLU1 | 05105986 | Только под замену - класс точности хуже 0,5S | 2022 2 кв. | Нет | Т-0,66 ; 30 | 150/5 | 2024 2 кв. | ОДПУ | Саянск (СО) | ОГУЭП "Облкоммунэнерго"
15 | СО | г Саянск, мкр Ленинградский, дом № 1, пом . | МПИ ПУ истёк, МПИ ТТ истёк | ЦП СИОО004411 от 21.05.2024 | Замена ПУ, поверка ТТ | 2025 | 3-фазные трансформаторного включения | СИООЭ0001695 | 01.01.2017 | ИСКРА ООО | 1695.3. | Жилой дом ОДПУ, Ленинградский ,1 - ЭУ00035987 | Включено | 01.01.2017 | ОГУЭП "Облкоммунэнерго" | ЗАПАДНЫЕ ЭЛЕКТРИЧЕСКИЕ СЕТИ/Зиминский/Ока | 0,4 КВольт |  | ВРУ- 0,4кВ | Включено с 01.12.2015 | Р | NP545.24T-4E1RLU1 | 05106179 | Только под замену - класс точности хуже 0,5S | 2022 2 кв. | Нет | Т-0,66 ; 40 | 200/5 | 2024 2 кв. | ОДПУ | Саянск (СО) | ОГУЭП "Облкоммунэнерго"
16 | СО | г Саянск, мкр Ленинградский, дом № 12, пом . | МПИ ПУ истёк, МПИ ТТ истёк | ЦП СИОО004411 от 21.05.2024 | Замена ПУ, поверка ТТ | 2025 | 3-фазные трансформаторного включения | СИООЭ0001695 | 01.01.2017 | ИСКРА ООО | 1695.6. | Жилой дом ОДПУ,Ленинградский ,12 - ЭУ00035990 | Включено | 01.01.2017 | ОГУЭП "Облкоммунэнерго" | ЗАПАДНЫЕ ЭЛЕКТРИЧЕСКИЕ СЕТИ/Зиминский/Ока | 0,4 КВольт |  | ВРУ-0,4 кВ | Включено с 01.12.2015 | Р | NP545.24T-4E1RLU1 | 105113107 | Только под замену - класс точности хуже 0,5S | 2022 3 кв. | Нет | Т-0,66 ; 30 | 150/5 | 2024 2 кв. | ОДПУ | Саянск (СО) | ОГУЭП "Облкоммунэнерго"
17 | СО | г Саянск, мкр Ленинградский, дом № 12, пом . | МПИ ПУ истёк, МПИ ТТ истёк | ЦП СИОО004411 от 21.05.2024 | Замена ПУ, поверка ТТ | 2025 | 3-фазные трансформаторного включения | СИООЭ0001695 | 01.01.2017 | ИСКРА ООО | 1695.6. | Жилой дом ОДПУ,Ленинградский ,12 - ЭУ00035990 | Включено | 01.01.2017 | ОГУЭП "Облкоммунэнерго" | ЗАПАДНЫЕ ЭЛЕКТРИЧЕСКИЕ СЕТИ/Зиминский/Ока | 0,4 КВольт |  | ВРУ-0,4 кВ | Включено с 01.12.2015 | Р | NP545.24T-4E1RLU1 | 205113139 | Только под замену - класс точности хуже 0,5S | 2022 3 кв. | Нет | Т-0,66 ; 40 | 200/5 | 2024 2 кв. | ОДПУ | Саянск (СО) | ОГУЭП "Облкоммунэнерго"
18 | СО | г Саянск, мкр Ленинградский, дом № 12, пом . | МПИ ПУ истёк, МПИ ТТ истёк | ЦП СИОО004411 от 21.05.2024 | Замена ПУ, поверка ТТ | 2025 | 3-фазные трансформаторного включения | СИООЭ0001695 | 01.01.2017 | ИСКРА ООО | 1695.6. | Жилой дом ОДПУ,Ленинградский ,12 - ЭУ00035990 | Включено | 01.01.2017 | ОГУЭП "Облкоммунэнерго" | ЗАПАДНЫЕ ЭЛЕКТРИЧЕСКИЕ СЕТИ/Зиминский/Ока | 0,4 КВольт |  | ВРУ-0,4кВ | Включено с 01.12.2015 | Р | NP545.24T-4E1RLU1 | 205113578 | Только под замену - класс точности хуже 0,5S | 2022 3 кв. | Нет | Т-0,66 ; 40 | 200/5 | 2024 2 кв. | ОДПУ | Саянск (СО) | ОГУЭП "Облкоммунэнерго"
19 | СО | г Саянск, мкр Ленинградский, дом № 16, пом . | МПИ ПУ истекает в 2025 г., МПИ ТТ истёк | ЦП СИОО004411 от 21.05.2024 | Замена ПУ, поверка ТТ | 2025 | 3-фазные трансформаторного включения | СИООЭ0001695 | 01.01.2017 | ИСКРА ООО | 1695.7. | Жилой дом ОДПУ,Ленинградский ,16 - ЭУ00035991 | Включено | 01.01.2017 | ОГУЭП "Облкоммунэнерго" | ЗАПАДНЫЕ ЭЛЕКТРИЧЕСКИЕ СЕТИ/Зиминский/Ока | 0,4 КВольт |  | ВРУ-0,4 кВ | Включено с 01.12.2015 | Р | ЦЭ 6803В | 007878026002633 | Только под замену - класс точности хуже 0,5S | 2026 1 кв. | Нет | Т-0,66 ; 30 | 150/5 | 2024 2 кв. | ОДПУ | Саянск (СО) | ОГУЭП "Облкоммунэнерго"
20 | СО | г Саянск, мкр Ленинградский, дом № 16, пом . | МПИ ПУ истёк, МПИ ТТ истёк | ЦП СИОО004411 от 21.05.2024 | Замена ПУ, поверка ТТ | 2025 | 3-фазные трансформаторного включения | СИООЭ0001695 | 01.01.2017 | ИСКРА ООО | 1695.7. | Жилой дом ОДПУ,Ленинградский ,16 - ЭУ00035991 | Включено | 01.01.2017 | ОГУЭП "Облкоммунэнерго" | ЗАПАДНЫЕ ЭЛЕКТРИЧЕСКИЕ СЕТИ/Зиминский/Ока | 0,4 КВольт |  | ВРУ-0,4 кВ | Включено с 01.12.2015 | Р | NP545.24T-4ERLU1 | 105114326 | Только под замену - класс точности хуже 0,5S | 2022 3 кв. | Нет | Т-0,66 ; 30 | 150/5 | 2024 2 кв. | ОДПУ | Саянск (СО) | ОГУЭП "Облкоммунэнерго"
21 | СО | г Саянск, мкр Ленинградский, дом № 16, пом . | МПИ ПУ истёк, МПИ ТТ истёк | ЦП СИОО004411 от 21.05.2024 | Замена ПУ, поверка ТТ | 2025 | 3-фазные трансформаторного включения | СИООЭ0001695 | 01.01.2017 | ИСКРА ООО | 1695.7. | Жилой дом ОДПУ,Ленинградский ,16 - ЭУ00035991 | Включено | 01.01.2017 | ОГУЭП "Облкоммунэнерго" | ЗАПАДНЫЕ ЭЛЕКТРИЧЕСКИЕ СЕТИ/Зиминский/Ока | 0,4 КВольт |  | ВРУ-0,4 кВ | Включено с 01.12.2015 | Р | NP545.24T-4ERLU1 | 305113765 | Только под замену - класс точности хуже 0,5S | 2022 3 кв. | Нет | Т-0,66 ; 30 | 150/5 | 2024 2 кв. | ОДПУ | Саянск (СО) | ОГУЭП "Облкоммунэнерго"
22 | СО | г Саянск, мкр Ленинградский, дом № 2, пом . | МПИ ПУ истёк, МПИ ТТ истёк | ЦП СИОО004411 от 21.05.2024 | Замена ПУ, поверка ТТ | 2025 | 3-фазные трансформаторного включения | СИООЭ0001695 | 01.01.2017 | ИСКРА ООО | 1695.8. | Жилой дом ОДПУ,Ленинградский ,2 - ЭУ00035992 | Включено | 01.01.2017 | ОГУЭП "Облкоммунэнерго" | ЗАПАДНЫЕ ЭЛЕКТРИЧЕСКИЕ СЕТИ/Зиминский/Ока | 0,4 КВольт |  | ВРУ-0,4 кВ | Включено с 01.12.2015 | Р | NP545.24T-4ERLU1 | 105113886 | Только под замену - класс точности хуже 0,5S | 2022 3 кв. | Нет | Т-0,66; 50 | 250/5 | 2024 2 кв. | ОДПУ | Саянск (СО) | ОГУЭП "Облкоммунэнерго"
23 | СО | г Саянск, мкр Ленинградский, дом № 2, пом . | МПИ ПУ истёк, МПИ ТТ истёк | ЦП СИОО004411 от 21.05.2024 | Замена ПУ, поверка ТТ | 2025 | 3-фазные трансформаторного включения | СИООЭ0001695 | 01.01.2017 | ИСКРА ООО | 1695.8. | Жилой дом ОДПУ,Ленинградский ,2 - ЭУ00035992 | Включено | 01.01.2017 | ОГУЭП "Облкоммунэнерго" | ЗАПАДНЫЕ ЭЛЕКТРИЧЕСКИЕ СЕТИ/Зиминский/Ока | 0,4 КВольт |  | ВРУ-0,4 кВ | Включено с 01.12.2015 | Р | NP545.24T-4ERLU1 | 205113866 | Только под замену - класс точности хуже 0,5S | 2022 2 кв. | Нет | Т-0,66; 50 | 250/5 | 2024 2 кв. | ОДПУ | Саянск (СО) | ОГУЭП "Облкоммунэнерго"
24 | СО | г Саянск, мкр Ленинградский, дом № 5, пом . | МПИ ПУ истёк, МПИ ТТ истёк | ЦП СИОО004411 от 21.05.2024 | Замена ПУ, поверка ТТ | 2025 | 3-фазные трансформаторного включения | СИООЭ0001695 | 01.01.2017 | ИСКРА ООО | 1695.9. | Жилой дом ОДПУ,Ленинградский ,5 - ЭУ00035993 | Включено | 01.01.2017 | ОГУЭП "Облкоммунэнерго" | ЗАПАДНЫЕ ЭЛЕКТРИЧЕСКИЕ СЕТИ/Зиминский/Ока | 0,4 КВольт |  | ВРУ-0,4 кВ | Включено с 01.12.2015 | Р | NP545.24T-4ERLU1 | 05104729 | Только под замену - класс точности хуже 0,5S | 2022 2 кв. | Нет | Т-0,66; 50 | 250/5 | 2024 2 кв. | ОДПУ | Саянск (СО) | ОГУЭП "Облкоммунэнерго"
25 | СО | г Саянск, мкр Ленинградский, дом № 5, пом . | МПИ ПУ истёк, МПИ ТТ истёк | ЦП СИОО004411 от 21.05.2024 | Замена ПУ, поверка ТТ | 2025 | 3-фазные трансформаторного включения | СИООЭ0001695 | 01.01.2017 | ИСКРА ООО | 1695.9. | Жилой дом ОДПУ,Ленинградский ,5 - ЭУ00035993 | Включено | 01.01.2017 | ОГУЭП "Облкоммунэнерго" | ЗАПАДНЫЕ ЭЛЕКТРИЧЕСКИЕ СЕТИ/Зиминский/Ока | 0,4 КВольт |  | ВРУ-0,4 кВ | Включено с 01.12.2015 | Р | NP545.24T-4ERLU1 | 05106435 | Только под замену - класс точности хуже 0,5S | 2022 2 кв. | Нет | Т-0,66; 50 | 250/5 | 2024 2 кв. | ОДПУ | Саянск (СО) | ОГУЭП "Облкоммунэнерго"
26 | СО | г Саянск, мкр Ленинградский, дом № 7, пом . | МПИ ПУ истёк, МПИ ТТ истёк | ЦП СИОО004411 от 21.05.2024 | Замена ПУ, поверка ТТ | 2025 | 3-фазные трансформаторного включения | СИООЭ0001695 | 01.01.2017 | ИСКРА ООО | 1695.10. | Жилой дом ОДПУ,Ленинградский ,7 - ЭУ00035994 | Включено | 01.01.2017 | ОГУЭП "Облкоммунэнерго" | ЗАПАДНЫЕ ЭЛЕКТРИЧЕСКИЕ СЕТИ/Зиминский/Ока | 0,4 КВольт |  | ВРУ-0,4 кВ | Включено с 01.12.2015 | Р | NP545.24T-4ERLU1 | 05115499 | Только под замену - класс точности хуже 0,5S | 2022 3 кв. | Нет | Т-0,66 ; 40 | 200/5 | 2024 2 кв. | ОДПУ | Саянск (СО) | ОГУЭП "Облкоммунэнерго"
27 | СО | г Саянск, мкр Ленинградский, дом № 7, пом . | МПИ ПУ истёк, МПИ ТТ истёк | ЦП СИОО004411 от 21.05.2024 | Замена ПУ, поверка ТТ | 2025 | 3-фазные трансформаторного включения | СИООЭ0001695 | 01.01.2017 | ИСКРА ООО | 1695.10. | Жилой дом ОДПУ,Ленинградский ,7 - ЭУ00035994 | Включено | 01.01.2017 | ОГУЭП "Облкоммунэнерго" | ЗАПАДНЫЕ ЭЛЕКТРИЧЕСКИЕ СЕТИ/Зиминский/Ока | 0,4 КВольт |  | ВРУ_0,4 кВ | Включено с 01.12.2015 | Р | NP545.24T-4ERLU1 | 105114296 | Только под замену - класс точности хуже 0,5S | 2022 3 кв. | Нет | Т-0,66 ; 30 | 150/5 | 2024 2 кв. | ОДПУ | Саянск (СО) | ОГУЭП "Облкоммунэнерго"
28 | СО | г Саянск, мкр Ленинградский, дом № 7, пом . | МПИ ПУ истёк, МПИ ТТ истёк | ЦП СИОО004411 от 21.05.2024 | Замена ПУ, поверка ТТ | 2025 | 3-фазные трансформаторного включения | СИООЭ0001695 | 01.01.2017 | ИСКРА ООО | 1695.10. | Жилой дом ОДПУ,Ленинградский ,7 - ЭУ00035994 | Включено | 01.01.2017 | ОГУЭП "Облкоммунэнерго" | ЗАПАДНЫЕ ЭЛЕКТРИЧЕСКИЕ СЕТИ/Зиминский/Ока | 0,4 КВольт |  | ВРУ-0,4 кВ | Включено с 01.12.2015 | Р | NP545.24T-4ERLU1 | 205115446 | Только под замену - класс точности хуже 0,5S | 2022 3 кв. | Нет | ТТИ-А; 30 | 150/5 | 2021 2 кв. | ОДПУ | Саянск (СО) | ОГУЭП "Облкоммунэнерго"
29 | СО | г Саянск, мкр Ленинградский, дом № 7, пом . | МПИ ПУ истёк, МПИ ТТ истёк | ЦП СИОО004411 от 21.05.2024 | Замена ПУ, поверка ТТ | 2025 | 3-фазные трансформаторного включения | СИООЭ0001695 | 01.01.2017 | ИСКРА ООО | 1695.10. | Жилой дом ОДПУ,Ленинградский ,7 - ЭУ00035994 | Включено | 01.01.2017 | ОГУЭП "Облкоммунэнерго" | ЗАПАДНЫЕ ЭЛЕКТРИЧЕСКИЕ СЕТИ/Зиминский/Ока | 0,4 КВольт |  | ВРУ-0,4 кВ | Включено с 01.12.2015 | Р | NP545.24T-4ERLU1 | 305113907 | Только под замену - класс точности хуже 0,5S | 2022 3 кв. | Нет | Т-0,66 ; 30 | 150/5 | 2024 2 кв. | ОДПУ | Саянск (СО) | ОГУЭП "Облкоммунэнерго"
30 | СО | г Саянск, мкр Ленинградский, дом № 7А, пом . | МПИ ПУ истёк, МПИ ТТ истёк | ЦП СИОО004411 от 21.05.2024 | Замена ПУ, поверка ТТ | 2025 | 3-фазные трансформаторного включения | СИООЭ0001695 | 01.01.2017 | ИСКРА ООО | 1695.11. | Жилой дом ОДПУ,Ленинградский ,7А - ЭУ00036002 | Включено | 01.01.2017 | ОГУЭП "Облкоммунэнерго" | ЗАПАДНЫЕ ЭЛЕКТРИЧЕСКИЕ СЕТИ/Зиминский/Ока | 0,4 КВольт |  | ВРУ-0,4 кВ | Включено с 01.12.2015 | Р | NP545.24T-4ERLU1 | 10511904 | Только под замену - класс точности хуже 0,5S | 2022 2 кв. | Нет | Т-0,66 ; 40 | 200/5 | 2024 2 кв. | ОДПУ | Саянск (СО) | ОГУЭП "Облкоммунэнерго"
31 | СО | г Саянск, мкр Ленинградский, дом № 8, пом . | МПИ ПУ истёк, МПИ ТТ истёк | ЦП СИОО004411 от 21.05.2024 | Замена ПУ, поверка ТТ | 2025 | 3-фазные трансформаторного включения | СИООЭ0001695 | 01.01.2017 | ИСКРА ООО | 1695.12. | Жилой дом ОДПУ,Ленинградский ,8 - ЭУ00036003 | Включено | 01.01.2017 | ОГУЭП "Облкоммунэнерго" | ЗАПАДНЫЕ ЭЛЕКТРИЧЕСКИЕ СЕТИ/Зиминский/Ока | 0,4 КВольт |  | ВРУ-0,4 кВ | Включено с 01.12.2015 | Р | NP545.24T-4ERLU1 | 105115442 | Только под замену - класс точности хуже 0,5S | 2022 3 кв. | Нет | Т-0,66 ; 30 | 150/5 | 2024 2 кв. | ОДПУ | Саянск (СО) | ОГУЭП "Облкоммунэнерго"
32 | СО | г Саянск, мкр Ленинградский, дом № 8, пом . | МПИ ПУ истёк, МПИ ТТ истёк | ЦП СИОО004411 от 21.05.2024 | Замена ПУ, поверка ТТ | 2025 | 3-фазные трансформаторного включения | СИООЭ0001695 | 01.01.2017 | ИСКРА ООО | 1695.12. | Жилой дом ОДПУ,Ленинградский ,8 - ЭУ00036003 | Включено | 01.01.2017 | ОГУЭП "Облкоммунэнерго" | ЗАПАДНЫЕ ЭЛЕКТРИЧЕСКИЕ СЕТИ/Зиминский/Ока | 0,4 КВольт |  | ВРУ-0,4 кВ | Включено с 01.12.2015 | Р | NP545.24T-4ERLU1 | 205114954 | Только под замену - класс точности хуже 0,5S | 2022 3 кв. | Нет | Т-0,66 ; 30 | 150/5 | 2024 2 кв. | ОДПУ | Саянск (СО) | ОГУЭП "Облкоммунэнерго"
33 | СО | г Саянск, мкр Молодежный, дом № 1, пом | МПИ ПУ истёк, МПИ ТТ истёк | ЦП СИОО004411 от 21.05.2024 | Замена ПУ, поверка ТТ | 2025 | 3-фазные трансформаторного включения | СИООЭ0001695 | 01.01.2017 | ИСКРА ООО | 1695.14. | Жилой дом ОДПУ,Молодежный ,1 - ЭУ00035995 | Включено | 01.01.2017 | ОГУЭП "Облкоммунэнерго" | ЗАПАДНЫЕ ЭЛЕКТРИЧЕСКИЕ СЕТИ/Зиминский/Ока | 0,4 КВольт |  | ВРУ-0,4 кВ | Включено с 01.12.2015 | Р | NP545.24T-4ERLU1 | 5115821 | Только под замену - класс точности хуже 0,5S | 2022 3 кв. | Нет | Т-0,66 ; 60 | 300/5 | 2024 2 кв. | ОДПУ | Саянск (СО) | ОГУЭП "Облкоммунэнерго"
34 | СО | г Саянск, мкр Молодежный, дом № 3, пом | МПИ ПУ истёк, МПИ ТТ истёк | ЦП СИОО004411 от 21.05.2024 | Замена ПУ, поверка ТТ | 2025 | 3-фазные трансформаторного включения | СИООЭ0001695 | 01.01.2017 | ИСКРА ООО | 1695.16. | Жилой дом ОДПУ,Молодежный ,3 - ЭУ00035997 | Включено | 01.01.2017 | ОГУЭП "Облкоммунэнерго" | ЗАПАДНЫЕ ЭЛЕКТРИЧЕСКИЕ СЕТИ/Зиминский/Ока | 0,4 КВольт |  | ВРУ-0,4 кВ | Включено с 01.12.2015 | Р | NP545.24T-4ERLU1 | 05115805 | Только под замену - класс точности хуже 0,5S | 2022 3 кв. | Нет | Т-0,66 ; 60 | 300/5 | 2024 3 кв. | ОДПУ | Саянск (СО) | ОГУЭП "Облкоммунэнерго"
35 | СО | г Саянск, мкр Олимпийский, дом № 10, пом . | МПИ ПУ истёк, МПИ ТТ истёк | ЦП СИОО004411 от 21.05.2024 | Замена ПУ, поверка ТТ | 2025 | 3-фазные трансформаторного включения | СИООЭ0001695 | 01.01.2017 | ИСКРА ООО | 1695.18. | Жилой дом ОДПУ Олимпийский, 10 - ЭУ00036034 | Включено | 01.01.2017 | ОГУЭП "Облкоммунэнерго" | ЗАПАДНЫЕ ЭЛЕКТРИЧЕСКИЕ СЕТИ/Зиминский/Ока | 0,4 КВольт |  | ВРУ-1 | Включено с 01.12.2015 | Р | NP545.24T-4ERLU1 | 5105826 | Только под замену - класс точности хуже 0,5S | 2022 2 кв. | Нет | Т-0,66 ; 60 | 300/5 | 2024 2 кв. | ОДПУ | Саянск (СО) | ОГУЭП "Облкоммунэнерго"
36 | СО | г Саянск, мкр Олимпийский, дом № 10, пом . | МПИ ПУ истёк, МПИ ТТ истёк | ЦП СИОО004411 от 21.05.2024 | Замена ПУ, поверка ТТ | 2025 | 3-фазные трансформаторного включения | СИООЭ0001695 | 01.01.2017 | ИСКРА ООО | 1695.18. | Жилой дом ОДПУ Олимпийский, 10 - ЭУ00036034 | Включено | 01.01.2017 | ОГУЭП "Облкоммунэнерго" | ЗАПАДНЫЕ ЭЛЕКТРИЧЕСКИЕ СЕТИ/Зиминский/Ока | 0,4 КВольт |  | ВРУ-2 | Включено с 01.12.2015 | Р | NP545.24T-4ERLU1 | 5105917 | Только под замену - класс точности хуже 0,5S | 2022 2 кв. | Нет | ТТИ-А; 40 | 200/5 | 2021 2 кв. | ОДПУ | Саянск (СО) | ОГУЭП "Облкоммунэнерго"
37 | СО | г Саянск, мкр Олимпийский, дом № 12, пом . | МПИ ПУ истёк, МПИ ТТ истёк | ЦП СИОО004411 от 21.05.2024 | Замена ПУ, поверка ТТ | 2025 | 3-фазные трансформаторного включения | СИООЭ0001695 | 01.01.2017 | ИСКРА ООО | 1695.20. | Жилой дом ОДПУ Олимпийский, 12 - ЭУ00035998 | Включено | 01.01.2017 | ОГУЭП "Облкоммунэнерго" | ЗАПАДНЫЕ ЭЛЕКТРИЧЕСКИЕ СЕТИ/Зиминский/Ока | 0,4 КВольт |  | ВРУ-1 | Включено с 01.12.2015 | Р | NP545.24T-4E1RLU1 | 5106022 | Только под замену - класс точности хуже 0,5S | 2022 2 кв. | Нет | Т-0,66 ; 40 | 200/5 | 2024 2 кв. | ОДПУ | Саянск (СО) | ОГУЭП "Облкоммунэнерго"
38 | СО | г Саянск, мкр Олимпийский, дом № 13, пом . | МПИ ПУ истёк, МПИ ТТ истёк | ЦП СИОО004411 от 21.05.2024 | Замена ПУ, поверка ТТ | 2025 | 3-фазные трансформаторного включения | СИООЭ0001695 | 01.01.2017 | ИСКРА ООО | 1695.21. | Жилой дом ОДПУ Олимпийский, 13 - ЭУ00035999 | Включено | 01.01.2017 | ОГУЭП "Облкоммунэнерго" | ЗАПАДНЫЕ ЭЛЕКТРИЧЕСКИЕ СЕТИ/Зиминский/Ока | 0,4 КВольт |  | ВРУ-4 | Включено с 01.12.2015 | Р | NP545.24T-4ERLU1 | 5087623 | Только под замену - класс точности хуже 0,5S | 2022 1 кв. | Нет | Т-0,66 ; 40 | 200/5 | 2024 2 кв. | ОДПУ | Саянск (СО) | ОГУЭП "Облкоммунэнерго"
39 | СО | г Саянск, мкр Олимпийский, дом № 2, пом . | МПИ ПУ истёк, МПИ ТТ истёк | ЦП СИОО004411 от 21.05.2024 | Замена ПУ, поверка ТТ | 2025 | 3-фазные трансформаторного включения | СИООЭ0001695 | 01.01.2017 | ИСКРА ООО | 1695.23. | Жилой дом ОДПУ Олимпийский, 2 - ЭУ00036027 | Включено | 01.01.2017 | ОГУЭП "Облкоммунэнерго" | ЗАПАДНЫЕ ЭЛЕКТРИЧЕСКИЕ СЕТИ/Зиминский/Ока | 0,4 КВольт |  | ВРУ--0,4 кВ | Включено с 01.12.2015 | Р | NP545.24T-4ERLU1 | 5099555 | Только под замену - класс точности хуже 0,5S | 2022 2 кв. | Нет | ТТИ-А; 20 | 100/5 | 2021 1 кв. | ОДПУ | Саянск (СО) | ОГУЭП "Облкоммунэнерго"
40 | СО | г Саянск, мкр Олимпийский, дом № 31, пом . | МПИ ПУ истёк, МПИ ТТ истёк | ЦП СИОО004411 от 21.05.2024 | Замена ПУ, поверка ТТ | 2025 | 3-фазные трансформаторного включения | СИООЭ0001695 | 01.01.2017 | ИСКРА ООО | 1695.25. | Жилой дом ОДПУ Олимпийский, 31 - ЭУ00036029 | Включено | 01.01.2017 | ОГУЭП "Облкоммунэнерго" | ЗАПАДНЫЕ ЭЛЕКТРИЧЕСКИЕ СЕТИ/Зиминский/Ока | 0,4 КВольт |  | ВРУ-0,4 кВ | Включено с 01.12.2015 | Р | NP545.24T-4ERLU1 | 05115760 | Только под замену - класс точности хуже 0,5S | 2022 3 кв. | Нет | Т-0,66 ; 40 | 200/5 | 2024 2 кв. | ОДПУ | Саянск (СО) | ОГУЭП "Облкоммунэнерго"
41 | СО | г Саянск, мкр Олимпийский, дом № 32, пом . | МПИ ПУ истёк, МПИ ТТ истёк | ЦП СИОО004411 от 21.05.2024 | Замена ПУ, поверка ТТ | 2025 | 3-фазные трансформаторного включения | СИООЭ0001695 | 01.01.2017 | ИСКРА ООО | 1695.26. | Жилой дом ОДПУ Олимпийский, 32 - ЭУ00036030 | Включено | 01.01.2017 | ОГУЭП "Облкоммунэнерго" | ЗАПАДНЫЕ ЭЛЕКТРИЧЕСКИЕ СЕТИ/Зиминский/Ока | 0,4 КВольт |  | ВРУ-0,4 кВ | Включено с 01.12.2015 | Р | NP545.24T-4ERLU1 | 05115635 | Только под замену - класс точности хуже 0,5S | 2022 3 кв. | Нет | Т-0,66 ; 40 | 200/5 | 2024 2 кв. | ОДПУ | Саянск (СО) | ОГУЭП "Облкоммунэнерго"
42 | СО | г Саянск, мкр Олимпийский, дом № 4, пом . | МПИ ПУ истёк, МПИ ТТ истёк | ЦП СИОО004411 от 21.05.2024 | Замена ПУ, поверка ТТ | 2025 | 3-фазные трансформаторного включения | СИООЭ0001695 | 01.01.2017 | ИСКРА ООО | 1695.27. | Жилой дом ОДПУ Олимпийский, 4 - ЭУ00036031 | Включено | 01.01.2017 | ОГУЭП "Облкоммунэнерго" | ЗАПАДНЫЕ ЭЛЕКТРИЧЕСКИЕ СЕТИ/Зиминский/Ока | 0,4 КВольт |  | ВРУ-0,4 кВ | Включено с 01.12.2015 | Р | NP545.24T-4ERLU1 | 5106440 | Только под замену - класс точности хуже 0,5S | 2022 2 кв. | Нет | ТТИ-А; 20 | 100/5 | 2023 2 кв. | ОДПУ | Саянск (СО) | ОГУЭП "Облкоммунэнерго"
43 | СО | г Саянск, мкр Олимпийский, дом № 5, пом . | МПИ ПУ истёк, МПИ ТТ истёк | ЦП СИОО004411 от 21.05.2024 | Замена ПУ, поверка ТТ | 2025 | 3-фазные трансформаторного включения | СИООЭ0001695 | 01.01.2017 | ИСКРА ООО | 1695.28. | Жилой дом ОДПУ Олимпийский, 5 - ЭУ00036032 | Включено | 01.01.2017 | ОГУЭП "Облкоммунэнерго" | ЗАПАДНЫЕ ЭЛЕКТРИЧЕСКИЕ СЕТИ/Зиминский/Ока | 0,4 КВольт |  | ВРУ-0,4 кВ | Включено с 01.12.2015 | Р | NP545.24T-4ERLU1 | 5092948 | Только под замену - класс точности хуже 0,5S | 2022 1 кв. | Нет | ТТИ-А; 30 | 150/5 | 2021 2 кв. | ОДПУ | Саянск (СО) | ОГУЭП "Облкоммунэнерго"
44 | СО | г Саянск, мкр Олимпийский, дом № 5, пом . | МПИ ПУ истёк, МПИ ТТ истёк | ЦП СИОО004411 от 21.05.2024 | Замена ПУ, поверка ТТ | 2025 | 3-фазные трансформаторного включения | СИООЭ0001695 | 01.01.2017 | ИСКРА ООО | 1695.28. | Жилой дом ОДПУ Олимпийский, 5 - ЭУ00036032 | Включено | 01.01.2017 | ОГУЭП "Облкоммунэнерго" | ЗАПАДНЫЕ ЭЛЕКТРИЧЕСКИЕ СЕТИ/Зиминский/Ока | 0,4 КВольт |  | ВРУ-0,4 кВ | Включено с 01.12.2015 | Р | NP545.24T-4ERLU1 | 5093028 | Только под замену - класс точности хуже 0,5S | 2022 1 кв. | Нет | ТТИ-А; 30 | 150/5 | 2021 2 кв. | ОДПУ | Саянск (СО) | ОГУЭП "Облкоммунэнерго"
45 | СО | г Саянск, мкр Олимпийский, дом № 5, пом . | МПИ ПУ истёк, МПИ ТТ истёк | ЦП СИОО004411 от 21.05.2024 | Замена ПУ, поверка ТТ | 2025 | 3-фазные трансформаторного включения | СИООЭ0001695 | 01.01.2017 | ИСКРА ООО | 1695.28. | Жилой дом ОДПУ Олимпийский, 5 - ЭУ00036032 | Включено | 01.01.2017 | ОГУЭП "Облкоммунэнерго" | ЗАПАДНЫЕ ЭЛЕКТРИЧЕСКИЕ СЕТИ/Зиминский/Ока | 0,4 КВольт |  | ВРУ_0,4 кВ | Включено с 01.12.2015 | Р | NP545.24T-4ERLU1 | 5093067 | Только под замену - класс точности хуже 0,5S | 2022 1 кв. | Нет | ТТИ-А; 30 | 150/5 | 2021 2 кв. | ОДПУ | Саянск (СО) | ОГУЭП "Облкоммунэнерго"
46 | СО | г Саянск, мкр Олимпийский, дом № 5, пом . | МПИ ПУ истёк, МПИ ТТ истёк | ЦП СИОО004411 от 21.05.2024 | Замена ПУ, поверка ТТ | 2025 | 3-фазные трансформаторного включения | СИООЭ0001695 | 01.01.2017 | ИСКРА ООО | 1695.28. | Жилой дом ОДПУ Олимпийский, 5 - ЭУ00036032 | Включено | 01.01.2017 | ОГУЭП "Облкоммунэнерго" | ЗАПАДНЫЕ ЭЛЕКТРИЧЕСКИЕ СЕТИ/Зиминский/Ока | 0,4 КВольт |  | ВРУ-0,4 кВ | Включено с 01.12.2015 | Р | NP545.24T-4ERLU1 | 5104741 | Только под замену - класс точности хуже 0,5S | 2022 2 кв. | Нет | ТТИ-А; 30 | 150/5 | 2021 2 кв. | ОДПУ | Саянск (СО) | ОГУЭП "Облкоммунэнерго"
47 | СО | г Саянск, мкр Олимпийский, дом № 5, пом . | МПИ ПУ истёк, МПИ ТТ истёк | ЦП СИОО004411 от 21.05.2024 | Замена ПУ, поверка ТТ | 2025 | 3-фазные трансформаторного включения | СИООЭ0001695 | 01.01.2017 | ИСКРА ООО | 1695.28. | Жилой дом ОДПУ Олимпийский, 5 - ЭУ00036032 | Включено | 01.01.2017 | ОГУЭП "Облкоммунэнерго" | ЗАПАДНЫЕ ЭЛЕКТРИЧЕСКИЕ СЕТИ/Зиминский/Ока | 0,4 КВольт |  | ВРУ-0,4 кВ | Включено с 01.12.2015 | Р | NP545.24T-4ERLU1 | 5106449 | Только под замену - класс точности хуже 0,5S | 2022 2 кв. | Нет | ТТИ-А; 30 | 150/5 | 2021 1 кв. | ОДПУ | Саянск (СО) | ОГУЭП "Облкоммунэнерго"
48 | СО | г Саянск, мкр Олимпийский, дом № 6, пом . | МПИ ПУ истекает в 2024 г., МПИ ТТ истёк | ЦП СИОО004411 от 21.05.2024 | Замена ПУ, поверка ТТ | 2025 | 3-фазные трансформаторного включения | СИООЭ0001695 | 01.01.2017 | ИСКРА ООО | 1695.29. | Жилой дом ОДПУ Олимпийский, 6 - ЭУ00036036 | Включено | 01.01.2017 | ОГУЭП "Облкоммунэнерго" | ЗАПАДНЫЕ ЭЛЕКТРИЧЕСКИЕ СЕТИ/Зиминский/Ока | 0,4 КВольт |  | ВРУ-5 | Включено с 01.12.2015 | Р | ЦЭ 6803В | 007467015000802 | Только под замену - класс точности хуже 0,5S | 2025 1 кв. | Нет | ТТИ-А; 30 | 150/5 | 2021 2 кв. | ОДПУ | Саянск (СО) | ОГУЭП "Облкоммунэнерго"
49 | СО | г Саянск, мкр Олимпийский, дом № 6, пом . | МПИ ПУ истёк, МПИ ТТ истёк | ЦП СИОО004411 от 21.05.2024 | Замена ПУ, поверка ТТ | 2025 | 3-фазные трансформаторного включения | СИООЭ0001695 | 01.01.2017 | ИСКРА ООО | 1695.29. | Жилой дом ОДПУ Олимпийский, 6 - ЭУ00036036 | Включено | 01.01.2017 | ОГУЭП "Облкоммунэнерго" | ЗАПАДНЫЕ ЭЛЕКТРИЧЕСКИЕ СЕТИ/Зиминский/Ока | 0,4 КВольт |  | ВРУ-1 | Включено с 01.12.2015 | Р | ЦЭ 6803В | 0728380800038694 | Только под замену - класс точности хуже 0,5S | 2024 3 кв. | Нет | ТТИ-А; 30 | 150/5 | 2021 2 кв. | ОДПУ | Саянск (СО) | ОГУЭП "Облкоммунэнерго"
50 | СО | г Саянск, мкр Олимпийский, дом № 6, пом . | МПИ ПУ истекает в 2024 г., МПИ ТТ истёк | ЦП СИОО004411 от 21.05.2024 | Замена ПУ, поверка ТТ | 2025 | 3-фазные трансформаторного включения | СИООЭ0001695 | 01.01.2017 | ИСКРА ООО | 1695.29. | Жилой дом ОДПУ Олимпийский, 6 - ЭУ00036036 | Включено | 01.01.2017 | ОГУЭП "Облкоммунэнерго" | ЗАПАДНЫЕ ЭЛЕКТРИЧЕСКИЕ СЕТИ/Зиминский/Ока | 0,4 КВольт |  | ВРУ-3 | Включено с 01.12.2015 | Р | ЦЭ 6803В | 7467015000053 | Только под замену - класс точности хуже 0,5S | 2025 1 кв. | Нет | ТТИ-А; 30 | 150/5 | 2021 2 кв. | ОДПУ | Саянск (СО) | ОГУЭП "Облкоммунэнерго"
51 | СО | г Саянск, мкр Олимпийский, дом № 6, пом . | МПИ ПУ истекает в 2024 г., МПИ ТТ истёк | ЦП СИОО004411 от 21.05.2024 | Замена ПУ, поверка ТТ | 2025 | 3-фазные трансформаторного включения | СИООЭ0001695 | 01.01.2017 | ИСКРА ООО | 1695.29. | Жилой дом ОДПУ Олимпийский, 6 - ЭУ00036036 | Включено | 01.01.2017 | ОГУЭП "Облкоммунэнерго" | ЗАПАДНЫЕ ЭЛЕКТРИЧЕСКИЕ СЕТИ/Зиминский/Ока | 0,4 КВольт |  | ВРУ-4 | Включено с 01.12.2015 | Р | ЦЭ 6803В | 7467015000084 | Только под замену - класс точности хуже 0,5S | 2025 1 кв. | Нет | ТТИ-А; 30 | 150/5 | 2021 2 кв. | ОДПУ | Саянск (СО) | ОГУЭП "Облкоммунэнерго"
52 | СО | г Саянск, мкр Олимпийский, дом № 6, пом . | МПИ ПУ истекает в 2024 г., МПИ ТТ истёк | ЦП СИОО004411 от 21.05.2024 | Замена ПУ, поверка ТТ | 2025 | 3-фазные трансформаторного включения | СИООЭ0001695 | 01.01.2017 | ИСКРА ООО | 1695.29. | Жилой дом ОДПУ Олимпийский, 6 - ЭУ00036036 | Включено | 01.01.2017 | ОГУЭП "Облкоммунэнерго" | ЗАПАДНЫЕ ЭЛЕКТРИЧЕСКИЕ СЕТИ/Зиминский/Ока | 0,4 КВольт |  | ВРУ-2 | Включено с 01.12.2015 | Р | ЦЭ 6803В | 7467015000093 | Только под замену - класс точности хуже 0,5S | 2025 1 кв. | Нет | ТТИ-А; 30 | 150/5 | 2021 2 кв. | ОДПУ | Саянск (СО) | ОГУЭП "Облкоммунэнерго"
53 | СО | г Саянск, мкр Олимпийский, дом № 6, пом . | МПИ ПУ истекает в 2024 г., МПИ ТТ истёк | ЦП СИОО004411 от 21.05.2024 | Замена ПУ, поверка ТТ | 2025 | 3-фазные трансформаторного включения | СИООЭ0001695 | 01.01.2017 | ИСКРА ООО | 1695.29. | Жилой дом ОДПУ Олимпийский, 6 - ЭУ00036036 | Включено | 01.01.2017 | ОГУЭП "Облкоммунэнерго" | ЗАПАДНЫЕ ЭЛЕКТРИЧЕСКИЕ СЕТИ/Зиминский/Ока | 0,4 КВольт |  | ВРУ-6 | Включено с 01.12.2015 | Р | ЦЭ 6803В | 7467015000198 | Только под замену - класс точности хуже 0,5S | 2025 1 кв. | Нет | ТТИ-А; 30 | 150/5 | 2021 2 кв. | ОДПУ | Саянск (СО) | ОГУЭП "Облкоммунэнерго"
54 | СО | г Саянск, мкр Олимпийский, дом № 8, пом . | МПИ ПУ истёк, МПИ ТТ истёк | ЦП СИОО004411 от 21.05.2024 | Замена ПУ, поверка ТТ | 2025 | 3-фазные трансформаторного включения | СИООЭ0001695 | 01.01.2017 | ИСКРА ООО | 1695.31. | Жилой дом ОДПУ Олимпийский, 8 - ЭУ00036038 | Включено | 01.01.2017 | ОГУЭП "Облкоммунэнерго" | ЗАПАДНЫЕ ЭЛЕКТРИЧЕСКИЕ СЕТИ/Зиминский/Ока | 0,4 КВольт |  | ВРУ-1 | Включено с 01.12.2015 | Р | NP545.24T-4ERLU1 | 5116904, | Только под замену - класс точности хуже 0,5S | 2022 3 кв. | Нет | ТТИ-А; 30 | 150/5 | 2021 2 кв. | ОДПУ | Саянск (СО) | ОГУЭП "Облкоммунэнерго"
55 | СО | г Саянск, мкр Олимпийский, дом № 9, пом . | МПИ ПУ истёк, МПИ ТТ истёк | ЦП СИОО004411 от 21.05.2024 | Замена ПУ, поверка ТТ | 2025 | 3-фазные трансформаторного включения | СИООЭ0001695 | 01.01.2017 | ИСКРА ООО | 1695.32. | Жилой дом ОДПУ Олимпийский, 9 - ЭУ00036039 | Включено | 01.01.2017 | ОГУЭП "Облкоммунэнерго" | ЗАПАДНЫЕ ЭЛЕКТРИЧЕСКИЕ СЕТИ/Зиминский/Ока | 0,4 КВольт |  | ВРУ-1 | Включено с 01.12.2015 | Р | NP545.24T-4ERLU1 | 5091130 | Только под замену - класс точности хуже 0,5S | 2022 1 кв. | Нет | ТТИ-А; 30 | 150/5 | 2021 2 кв. | ОДПУ | Саянск (СО) | ОГУЭП "Облкоммунэнерго"
56 | СО | г Саянск, мкр Олимпийский, дом № 9, пом . | МПИ ПУ истёк, МПИ ТТ истёк | ЦП СИОО004411 от 21.05.2024 | Замена ПУ, поверка ТТ | 2025 | 3-фазные трансформаторного включения | СИООЭ0001695 | 01.01.2017 | ИСКРА ООО | 1695.32. | Жилой дом ОДПУ Олимпийский, 9 - ЭУ00036039 | Включено | 01.01.2017 | ОГУЭП "Облкоммунэнерго" | ЗАПАДНЫЕ ЭЛЕКТРИЧЕСКИЕ СЕТИ/Зиминский/Ока | 0,4 КВольт |  | ВРУ-4 | Включено с 01.12.2015 | Р | NP545.24T-4ERLU1 | 5093271 | Только под замену - класс точности хуже 0,5S | 2022 1 кв. | Нет | ТТИ-А; 30 | 150/5 | 2021 2 кв. | ОДПУ | Саянск (СО) | ОГУЭП "Облкоммунэнерго"
57 | СО | г Саянск, мкр Олимпийский, дом № 11, пом . | МПИ ПУ истекает в 2025 г., МПИ ТТ истёк | ЦП СИОО004411 от 21.05.2024 | Замена ПУ, поверка ТТ | 2025 | 3-фазные трансформаторного включения | СИООЭ0001695 | 01.01.2017 | ИСКРА ООО | 1695.19. | Жилой дом ОДПУ Олимпийский,11 - ЭУ00036035 | Включено | 01.01.2017 | ОГУЭП "Облкоммунэнерго" | ЗАПАДНЫЕ ЭЛЕКТРИЧЕСКИЕ СЕТИ/Зиминский/Ока | 0,4 КВольт |  | ВРУ-0,4 кВ | Включено с 01.12.2015 | Р | ЦЭ 6803В | 007856025001001 | Только под замену - класс точности хуже 0,5S | 2025 4 кв. | Нет | ТТЭ-30; 30 | 150/5 | 2024 3 кв. | ОДПУ | Саянск (СО) | ОГУЭП "Облкоммунэнерго"
58 | СО | г Саянск, мкр Олимпийский, дом № 11, пом . | МПИ ПУ истекает в 2025 г., МПИ ТТ истёк | ЦП СИОО004411 от 21.05.2024 | Замена ПУ, поверка ТТ | 2025 | 3-фазные трансформаторного включения | СИООЭ0001695 | 01.01.2017 | ИСКРА ООО | 1695.19. | Жилой дом ОДПУ Олимпийский,11 - ЭУ00036035 | Включено | 01.01.2017 | ОГУЭП "Облкоммунэнерго" | ЗАПАДНЫЕ ЭЛЕКТРИЧЕСКИЕ СЕТИ/Зиминский/Ока | 0,4 КВольт |  | ВРУ-0,4 кВ | Включено с 01.12.2015 | Р | ЦЭ 6803В | 007856025001008 | Только под замену - класс точности хуже 0,5S | 2025 4 кв. | Нет | ТТЭ-30; 30 | 150/5 | 2024 3 кв. | ОДПУ | Саянск (СО) | ОГУЭП "Облкоммунэнерго"
59 | СО | г Саянск, мкр Олимпийский, дом № 11, пом . | МПИ ПУ истекает в 2025 г., МПИ ТТ истёк | ЦП СИОО004411 от 21.05.2024 | Замена ПУ, поверка ТТ | 2025 | 3-фазные трансформаторного включения | СИООЭ0001695 | 01.01.2017 | ИСКРА ООО | 1695.19. | Жилой дом ОДПУ Олимпийский,11 - ЭУ00036035 | Включено | 01.01.2017 | ОГУЭП "Облкоммунэнерго" | ЗАПАДНЫЕ ЭЛЕКТРИЧЕСКИЕ СЕТИ/Зиминский/Ока | 0,4 КВольт |  | ВРУ-0,4 кВ | Включено с 01.12.2015 | Р | ЦЭ 6803В | 007856025001157 | Только под замену - класс точности хуже 0,5S | 2025 4 кв. | Нет | ТТЭ-30; 30 | 150/5 | 2024 3 кв. | ОДПУ | Саянск (СО) | ОГУЭП "Облкоммунэнерго"
60 | СО | г Саянск, мкр Олимпийский, дом № 1, пом . | МПИ ПУ истёк, МПИ ТТ истёк | ЦП СИОО004411 от 21.05.2024 | Замена ПУ, поверка ТТ | 2025 | 3-фазные трансформаторного включения | СИООЭ0001695 | 01.01.2017 | ИСКРА ООО | 1695.17. | Жилой дом ОДПУ, Олимпийский,1 - ЭУ00036033 | Включено | 01.01.2017 | ОГУЭП "Облкоммунэнерго" | ЗАПАДНЫЕ ЭЛЕКТРИЧЕСКИЕ СЕТИ/Зиминский/Ока | 0,4 КВольт |  | ВРУ-1 | Включено с 01.12.2015 | Р | NP545.24T-4ERLU1 | 5113265 | Только под замену - класс точности хуже 0,5S | 2022 3 кв. | Нет | Т-0,66 ; 60 | 300/5 | 2024 2 кв. | ОДПУ | Саянск (СО) | ОГУЭП "Облкоммунэнерго"
61 | СО | г Саянск, мкр Строителей, дом № 5, пом . | МПИ ПУ истёк, МПИ ТТ истёк | ЦП СИОО004411 от 21.05.2024 | Замена ПУ, поверка ТТ | 2025 | 3-фазные трансформаторного включения | СИООЭ0001695 | 01.01.2017 | ИСКРА ООО | 1695.2. | Жилой дом ОДПУ, Строителе , 5 - ЭУ00035986 | Включено | 01.01.2017 | ОГУЭП "Облкоммунэнерго" | ЗАПАДНЫЕ ЭЛЕКТРИЧЕСКИЕ СЕТИ/Зиминский/Ока | 0,4 КВольт |  | ВРУ- 0,4кВ | Включено с 01.12.2015 | Р | NP545.24T-4ERLU1 | 105113042 | Только под замену - класс точности хуже 0,5S | 2022 3 кв. | Нет | Т-0,66; 50 | 250/5 | 2024 3 кв. | ОДПУ | Саянск (СО) | ОГУЭП "Облкоммунэнерго"
62 | СО | г Саянск, мкр Строителей, дом № 5, пом . | МПИ ПУ истёк, МПИ ТТ истёк | ЦП СИОО004411 от 21.05.2024 | Замена ПУ, поверка ТТ | 2025 | 3-фазные трансформаторного включения | СИООЭ0001695 | 01.01.2017 | ИСКРА ООО | 1695.2. | Жилой дом ОДПУ, Строителе , 5 - ЭУ00035986 | Включено | 01.01.2017 | ОГУЭП "Облкоммунэнерго" | ЗАПАДНЫЕ ЭЛЕКТРИЧЕСКИЕ СЕТИ/Зиминский/Ока | 0,4 КВольт |  | ВРУ-0,4 кВ | Включено с 01.12.2015 | Р | NP545.24T-4E1RLU1 | 105114330 | Только под замену - класс точности хуже 0,5S | 2022 3 кв. | Нет | Т-0,66; 50 | 250/5 | 2024 3 кв. | ОДПУ | Саянск (СО) | ОГУЭП "Облкоммунэнерго"
63 | СО | г Саянск, мкр Центральный, дом № 7, пом . | МПИ ПУ истекает в 2024 г. | ЦП СИОО004410 от 01.07.2024 | Замена ПУ | 2025 | 3-фазные трансформаторного включения | СИООЭ0001693 | 01.01.2017 | УПРАВЛЯЮЩАЯ КОМПАНИЯ УЮТ ООО | 1693.18. | Жилой дом ОДПУ Центральный, 7 - ЭУ00043253 | Включено | 01.01.2017 | ОГУЭП "Облкоммунэнерго" | ЗАПАДНЫЕ ЭЛЕКТРИЧЕСКИЕ СЕТИ/Зиминский/Ока | 0,4 КВольт |  | Эл. щитовая | Включено с 01.07.2022 | Р | ЦЭ 6803В | 009359024002527 | Только под замену - класс точности хуже 0,5S | 2025 1 кв. | Нет | Т-0,66 ; 30 | 150/5 | 2037 4 кв. | ОДПУ | Саянск (СО) | ОГУЭП "Облкоммунэнерго"
64 | ЧО | г Черемхово, ул Гейштова, дом № 6 | МПИ ПУ истекает в 2024 г., МПИ ТТ истекает в 2025 г. | ПУ №ЧИОО002609 от 23.05.23 | Замена ПУ, поверка ТТ | 2025 | 3-фазные трансформаторного включения | ЧИООЭ0002474 | 01.10.2020 | УПРАВЛЯЮЩАЯ КОМПАНИЯ ЧЕРЕМХОВСКАЯ ООО | 1966-5 | ОДН жилого дома - ЭУ00043660 | Включено | 01.08.2020 | ОГУЭП "Облкоммунэнерго" | ЦЭС/ЧР(город)/Западная-3/ВЛ 6 кВ Западная-3-Гор.сеть яч.18 |  |  |  | Включено с 01.09.2020 | Р | ЦЭ 6803В | 0747281005964878 | Только под замену - класс точности хуже 0,5S | 2024 4 кв. | Нет | Т-0,66 УЗ; 30 | 150/5 | 2026 1 кв. | ОДПУ | Черемхово (ЧО) | ОГУЭП "Облкоммунэнерго"
65 | ЧО | г Черемхово, ул Забойщика, дом № 42 | МПИ ПУ истекает в 2025 г., МПИ ТТ истёк | ПУ №ЧИОО000857 от 08.02.24 | Замена ПУ, поверка ТТ | 2025 | 3-фазные трансформаторного включения | ЧИ ОО0002166 | 01.01.2017 | УПРАВЛЯЮЩАЯ КОМПАНИЯ ХРАМЦОВСКАЯ ООО | 1967-108 | Жилой дом ОДН - ЭУ00103670 | Включено | 01.01.2017 | ОГУЭП "Облкоммунэнерго" | ЦЭС/ЧР(город)/РП Малый Артем/ВЛ 6 кВ Малый Артем-Гор.сеть яч.6/ТП-181 |  |  | ЩУ-0,4 кВ | Включено с 01.06.2017 | Р | Нева 301 1ТО | 302792 | Только под замену - класс точности хуже 0,5S | 2025 4 кв. | Нет | Т-0,66 ; 40 | 200/5 | 2024 3 кв. | ОДПУ | Черемхово (ЧО) | ОГУЭП "Облкоммунэнерго"
66 | ЧО | г Черемхово, ул Забойщика, дом № 22 | МПИ ПУ истекает в 2025 г., МПИ ТТ истекает в 2024 г. | ПУ №ЧИОО000868 от 08.02.24 | Замена ПУ, поверка ТТ | 2025 | 3-фазные трансформаторного включения | ЧИ ОО0002166 | 01.01.2017 | УПРАВЛЯЮЩАЯ КОМПАНИЯ ХРАМЦОВСКАЯ ООО | 1967-96 | Жилой дом ОДН - ЭУ00103931 | Включено | 01.01.2017 | ОГУЭП "Облкоммунэнерго" | ЦЭС/ЧР(город)/РП Малый Артем/ВЛ 6 кВ Малый Артем-Гор.сеть яч.6/ТП-182 |  |  | ШУЭ-0,4 кВ фасад дома | Включено с 01.06.2017 | Р | ЦЭ 6803В | 007878028006454 | Только под замену - класс точности хуже 0,5S | 2026 1 кв. | Нет | ТТИ-А; 30 | 150/5 | 2025 1 кв. | ОДПУ | Черемхово (ЧО) | ОГУЭП "Облкоммунэнерго"
67 | ЧО | г Черемхово, пер Кооперативный, дом № 4 | МПИ ПУ истекает в 2025 г., МПИ ТТ истёк | ПУ №ЧИОО002642 от 11.05.23 | Замена ПУ, поверка ТТ | 2025 | 3-фазные трансформаторного включения | ЧИООЭ0002474 | 01.10.2020 | УПРАВЛЯЮЩАЯ КОМПАНИЯ ЧЕРЕМХОВСКАЯ ООО | 1966-41 | ОДН жилого дома - ЭУ00043691 | Включено | 01.09.2020 | ОГУЭП "Облкоммунэнерго" | ЦЭС/ЧР(город)/Западная-3/ВЛ 6 кВ Западная-3-Гор.сеть яч.17 |  |  | ВРУ | Включено с 01.09.2020 | Р | Нева 301 1ТО | 304860 | Только под замену - класс точности хуже 0,5S | 2026 1 кв. | Нет | ТТН-Ш; 40 | 200/5 | 2024 1 кв. | ОДПУ | Черемхово (ЧО) | ОГУЭП "Облкоммунэнерго"
68 | ЧО | г Черемхово, ул Ленина, дом № 15 | МПИ ПУ истекает в 2025 г., МПИ ТТ истекает в 2026 г. | ПУ №ЧИОО002498 от 24.04.24 | Замена ПУ, поверка ТТ | 2025 | 3-фазные трансформаторного включения | ЧИООЭ0002160 | 31.01.2017 | ГОРИЗОНТ ООО | 1965-91 | ОДН жилого дома - ЭУ00104116 | Включено | 01.06.2015 | ОГУЭП "Облкоммунэнерго" | ЦЭС/ЧР(город)/Западная-3/ВЛ 6 кВ Западная-3-Гор.сеть яч.17/ТП-22 | 0,4 КВольт |  |  | Включено с 01.01.2017 | Р | ЦЭ 6803ВМ М7 Р31 | 007878026002732 | Только под замену - класс точности хуже 0,5S | 2026 1 кв. | Нет | Т-0,66; 30 | 150/5 | 2026 2 кв. | ОДПУ | Черемхово (ЧО) | ОГУЭП "Облкоммунэнерго"
69 | ЧО | г Черемхово, ул Маяковского, дом № 213 | МПИ ПУ истекает в 2025 г., МПИ ТТ истекает в 2024 г. | ПУ №ЧИОО002624 от 07.05.24 | Замена ПУ, поверка ТТ | 2025 | 3-фазные трансформаторного включения | ЧИ ОО0002166 | 01.01.2017 | УПРАВЛЯЮЩАЯ КОМПАНИЯ ХРАМЦОВСКАЯ ООО | 1967-153 | Жилой дом ОДН - ЭУ00103714 | Включено | 01.01.2017 | ОГУЭП "Облкоммунэнерго" | ЦЭС/ЧР(город)/Восточная/РУ-0,4кВ ТП-№173П 'Горсеть'/ТП-173 |  |  | ВРУ-0,4 кВ | Включено с 01.06.2017 | Р | Нева 301 1ТО | 302685 | Только под замену - класс точности хуже 0,5S | 2025 4 кв. | Нет | ТТИ-30; 40 | 200/5 | 2024 4 кв. | ОДПУ | Черемхово (ЧО) | ОГУЭП "Облкоммунэнерго"
70 | ЧО | г Черемхово, ул Некрасова, дом № 20/А | МПИ ПУ истекает в 2024 г., МПИ ТТ истекает в 2027 г. | ПУ №ЧИОО002096 от 03.04.24 | Замена ПУ, поверка ТТ | 2025 | 3-фазные трансформаторного включения | ЧИООЭ0002160 | 31.01.2017 | ГОРИЗОНТ ООО | 1965-49 | ОДН жилого дома - ЭУ00104015 | Включено | 01.06.2015 | ОГУЭП "Облкоммунэнерго" | ЦЭС/ЧР(город)/РП Западная-1/ВЛ 6 кВ Западная-1-Гор.сеть яч.4/ТП-39 | 0,4 КВольт |  |  | Включено с 01.01.2017 | Р | ЦЭ 6803В | 008656014001554 | Только под замену - класс точности хуже 0,5S | 2024 4 кв. | Нет | Т-0,66 ; 20 | 100/5 | 2028 1 кв. | ОДПУ | Черемхово (ЧО) | ОГУЭП "Облкоммунэнерго"
71 | ЧО | г Черемхово, ул Некрасова, дом № 18/Б | МПИ ПУ истёк, МПИ ТТ истекает в 2027 г. | ПУ №ЧИОО002093 от 03.04.24 | Замена ПУ, поверка ТТ | 2025 | 3-фазные трансформаторного включения | ЧИООЭ0002160 | 31.01.2017 | ГОРИЗОНТ ООО | 1965-47 | ОДН жилого дома - ЭУ00104089 | Включено | 01.06.2015 | ОГУЭП "Облкоммунэнерго" | ЦЭС/ЧР(город)/РП Западная-1/ВЛ 6 кВ Западная-1-Гор.сеть яч.4/ТП-39 | 0,4 КВольт |  |  | Включено с 01.01.2017 | Р | ЦЭ 6803В | 0086560114001623 | Только под замену - класс точности хуже 0,5S | 2024 1 кв. | Нет | Т-0,66 ; 20 | 100/5 | 2028 1 кв. | ОДПУ | Черемхово (ЧО) | ОГУЭП "Облкоммунэнерго"
72 | ЧО | г Черемхово, ул Некрасова, дом № 1 | МПИ ПУ истекает в 2025 г., МПИ ТТ истекает в 2026 г. | ПУ №ЧИОО001324 от 28.03.24 | Замена ПУ, поверка ТТ | 2025 | 3-фазные трансформаторного включения | ЧИООЭ0002160 | 31.01.2017 | ГОРИЗОНТ ООО | 1965-35 | ОДН жилого дома - ЭУ00104173 | Включено | 01.06.2015 | ОГУЭП "Облкоммунэнерго" | ЦЭС/ЧР(город)/Западная-3/ВЛ 6 кВ Западная-3-Гор.сеть яч.17/ТП-96 | 0,4 КВольт |  |  | Включено с 01.01.2017 | Р | Нева 301 1ТО | 302898 | Только под замену - класс точности хуже 0,5S | 2025 2 кв. | Нет | Т-0,66 УЗ; 40 | 200/5 | 2027 1 кв. | ОДПУ | Черемхово (ЧО) | ОГУЭП "Облкоммунэнерго"
73 | ЧО | г Черемхово, ул Шевченко, дом № 37 Б | МПИ ПУ истекает в 2025 г., МПИ ТТ истёк | ПУ №ЧИОО003853 от 25.07.23 | Замена ПУ, поверка ТТ | 2025 | 3-фазные трансформаторного включения | ЧИ ОО0002166 | 01.01.2017 | УПРАВЛЯЮЩАЯ КОМПАНИЯ ХРАМЦОВСКАЯ ООО | 1967-325 | Жилой дом ОДН - ЭУ00103878 | Включено | 01.05.2017 | ОГУЭП "Облкоммунэнерго" | ЦЭС/ЧР(город)/ТЭЦ-12/РУ-0,4 кВ ТП №49П "Горсеть-149"/ТП-149 |  |  |  | Включено с 01.06.2017 | Р | ЦЭ 6803В | 007283029000129 | Только под замену - класс точности хуже 0,5S | 2026 1 кв. | Нет | ТТН-Ш; 20 | 100/5 | 2023 4 кв. | ОДПУ | Черемхово (ЧО) | ОГУЭП "Облкоммунэнерго"
74 | ЧО | г Черемхово, ул Шевченко, дом № 66 | МПИ ПУ истёк, МПИ ТТ истёк | ПУ №ЧИОО000198 от 18.01.24 | Замена ПУ, поверка ТТ | 2025 | 3-фазные трансформаторного включения | ЧИООЭ0002062 | 09.08.2016 | Серхнормативные ОДН (НСУ) |  | НСУ ОДПУ - ЭУ00085393 | Включено | 01.09.2016 | ОГУЭП "Облкоммунэнерго" | ЦЭС/ЧР(город)/ТЭЦ-12/ГРУ-6 кВ яч.24 ТЭЦ-12/ТП-117 | 0,4 КВольт |  |  | Включено с 01.09.2016 | Р | ЦЭ 6803ВМ | 0865680501233290 | Только под замену - класс точности хуже 0,5S | 2024 2 кв. | Нет | Т-0,66 ; 40 | 200/5 | 2022 3 кв. | ОДПУ | Черемхово (ЧО) | ОГУЭП "Облкоммунэнерго"
75 | ШО | г Байкальск, мкр Гагарина, дом № 146 | МПИ ПУ истёк | ДУ №ШСОО001065 от 21.03.24 | Замена ПУ | 2025 | 3-фазные трансформаторного включения | КЛООЭ0001088 | 10.04.2023 | ТЕПЛОСНАБЖЕНИЕ ООО | 100773 | ОДН жилого дома - ЭУ01006830 | Включено | 29.11.2016 | ОГУЭП "Облкоммунэнерго" | Филиал ОАО "ИЭСК" Южные Электрические Сети/Байкальский/БЦБК/ИВЦ-1 | 0,4 КВольт | 0.385 | ВРУ-0,4 | Включено с 01.04.2023 | Р | NP545.24T-4E1RLUI | 05100544 | Только под замену - класс точности хуже 0,5S | 2022 1 кв. | Нет | ТШП-0,66; 30 | 150/5 | 2034 4 кв. | ОДПУ | Байкальск (ШО) | ОГУЭП "Облкоммунэнерго"
76 | ШО | г Байкальск, мкр Гагарина, дом № 178 | МПИ ПУ истёк, МПИ ТТ истёк | ПУ №КЛОО000045 от 17.01.22 | Замена ПУ, поверка ТТ | 2025 | 3-фазные трансформаторного включения | КЛООЭ0001365 | 10.04.2023 | УПРАВЛЕНИЕ ЖИЛИЩНО-КОММУНАЛЬНЫМИ СЛУЖБАМИ ООО | 100796 | ОДН жилого дома - ЭУ01006286 | Включено | 26.05.2023 | ОГУЭП "Облкоммунэнерго" | Филиал ОАО "ИЭСК" Южные Электрические Сети/Байкальский/БЦБК/ИВЦ-1 | 0,4 КВольт | 0.385 | ВРУ-0,4 | Включено с 01.04.2023 | Р | NP545.24T-4E1RLUI | 05101033 | Только под замену - класс точности хуже 0,5S | 2022 1 кв. | Нет | Т-0,66-М У3; 40 | 200/5 | 2022 3 кв. | ОДПУ | Байкальск (ШО) | ОГУЭП "Облкоммунэнерго"
77 | ШО | г Байкальск, мкр Гагарина, дом № 31 | МПИ ПУ истёк, МПИ ТТ истёк | ПУ №КЛОО000059 от 19.01.22 | Замена ПУ, поверка ТТ | 2025 | 3-фазные трансформаторного включения | КЛООЭ0001365 | 10.04.2023 | УПРАВЛЕНИЕ ЖИЛИЩНО-КОММУНАЛЬНЫМИ СЛУЖБАМИ ООО | 100771 | ОДН жилого дома - ЭУ01006771 | Включено | 10.04.2023 | ОГУЭП "Облкоммунэнерго" | ЮЖНЫЕ ЭЛЕКТРИЧЕСКИЕ СЕТИ/Байкальский/БЦБК/РУ-22(11)-1 | 0,4 КВольт | 0.385 | ВРУ-0,4 | Включено с 01.04.2023 | Р | NP545.24T-4E1RLUI | 05101022 | Только под замену - класс точности хуже 0,5S | 2022 1 кв. | Нет | Т-0,66 УЗ ; 40 | 200/5 | 2022 4 кв. | ОДПУ | Байкальск (ШО) | ОГУЭП "Облкоммунэнерго"
78 | ШО | г Байкальск, мкр Гагарина, дом № 181 | МПИ ПУ истёк, МПИ ТТ истёк | ПУ №КЛОО000046 от 17.01.22 | Замена ПУ, поверка ТТ | 2025 | 3-фазные трансформаторного включения | КЛООЭ0001365 | 10.04.2023 | УПРАВЛЕНИЕ ЖИЛИЩНО-КОММУНАЛЬНЫМИ СЛУЖБАМИ ООО | 100799 | ОДН жилого дома - ЭУ01007403 | Включено | 26.05.2023 | ОГУЭП "Облкоммунэнерго" | Филиал ОАО "ИЭСК" Южные Электрические Сети/Байкальский/БЦБК/ИВЦ-1 | 0,4 КВольт | 0.385 | ВРУ-0,4 | Включено с 01.04.2023 | Р | NP545.24T-4E1RLUI | 05100830 | Только под замену - класс точности хуже 0,5S | 2022 1 кв. | Нет | Т-0,66-М У3; 40 | 200/5 | 2022 3 кв. | ОДПУ | Байкальск (ШО) | ОГУЭП "Облкоммунэнерго"
79 | ШО | г Байкальск, Южный, кв-л 2-й, дом № 44 | МПИ ПУ истёк, МПИ ТТ истёк | ДУ №КЛОО000315 от 15.04.24 | Замена ПУ, поверка ТТ | 2025 | 3-фазные трансформаторного включения | КЛООЭ0001088 | 10.04.2023 | ТЕПЛОСНАБЖЕНИЕ ООО | 100713 | ОДН жилого дома - ЭУ01010975 | Включено | 25.07.2023 | ОГУЭП "Облкоммунэнерго" | ЮЖНЫЕ ЭЛЕКТРИЧЕСКИЕ СЕТИ/Байкальский/БЦБК/РУ-22(11)-1 | 0,4 КВольт | 0.385 | ВРУ-0,4 | Включено с 01.04.2023 | Р | NP545.24T-4E1RLUI | 05100652 | Только под замену - класс точности хуже 0,5S | 2022 1 кв. | Нет | Т-0,66 УЗ ; 60 | 300/5 | 2022 4 кв. | ОДПУ | Байкальск (ШО) | ОГУЭП "Облкоммунэнерго"
80 | ШО | г Слюдянка, ул Амбулаторная, дом № 12 | МПИ ПУ истёк, МПИ ТТ истёк | ПУ №ШСОО001095 от 23.04.24 | Замена ПУ, поверка ТТ | 2025 | 3-фазные трансформаторного включения | КЛООЭ0000793 | 01.07.2017 | ИРЦ ООО | 490 | Освещение МОП, ул. Амбулаторная, 12 - ЭУ00381442 | Включено | 01.07.2013 | ОГУЭП "Облкоммунэнерго" | ЮЖНЫЕ ЭЛЕКТРИЧЕСКИЕ СЕТИ/Байкальский/Перевал/яч. 12 потребительская |  | 0.902 | ВРУ-0,4 кВ | Включено с 01.11.2004 | Р | NP545.24T-4E1RLU1 | 05100796 | Только под замену - класс точности хуже 0,5S | 2022 4 кв. | Нет | ТТИ-40; 80 | 400/5 | 2022 4 кв. | ОДПУ | Слюдянка (ШО) | ОГУЭП "Облкоммунэнерго"
81 | ШО | г Слюдянка, ул Амбулаторная, дом № 14 | МПИ ПУ истёк, МПИ ТТ истёк | ДУ №ШСОО001581 от 23.04.24 | Замена ПУ, поверка ТТ | 2025 | 3-фазные трансформаторного включения | КЛООЭ0000793 | 01.07.2017 | ИРЦ ООО | 491 | Освещение МОП, ул. Амбулаторная, 14 - ЭУ00381445 | Включено | 01.07.2013 | ОГУЭП "Облкоммунэнерго" | ЮЖНЫЕ ЭЛЕКТРИЧЕСКИЕ СЕТИ/Байкальский/Перевал/яч. 12 потребительская |  | 0.416 | ВРУ-0,4 кВ | Включено с 01.11.2004 | Р | NP545.24T-4E1RLUI | 05097775 | Только под замену - класс точности хуже 0,5S | 2022 1 кв. | Нет | ТТИ-А; 50 | 250/5 | 2022 2 кв. | ОДПУ | Слюдянка (ШО) | ОГУЭП "Облкоммунэнерго"
82 | ШО | г Слюдянка, ул Амбулаторная, дом № 18 | МПИ ПУ истёк, МПИ ТТ истёк | ДУ №ШСОО001583 от 23.04.24 | Замена ПУ, поверка ТТ | 2025 | 3-фазные трансформаторного включения | КЛООЭ0000793 | 01.07.2017 | ИРЦ ООО | 493 | Освещение МОП, ул. Амбулаторная, 18 - ЭУ00381449 | Включено | 01.07.2013 | ОГУЭП "Облкоммунэнерго" | ЮЖНЫЕ ЭЛЕКТРИЧЕСКИЕ СЕТИ/Байкальский/Перевал/яч. 12 потребительская |  | 1.061 | ВРУ-0,4 кВ | Включено с 01.11.2004 | Р | NP545.24T-4E1RLUI | 05097500 | Только под замену - класс точности хуже 0,5S | 2022 1 кв. | Нет | Т-0,66-М У3; 60 | 300/5 | 2022 2 кв. | ОДПУ | Слюдянка (ШО) | ОГУЭП "Облкоммунэнерго"
83 | ШО | г Слюдянка, ул Амбулаторная, дом № 1А | МПИ ПУ истёк, МПИ ТТ истёк | ДУ №ШСОО001232 от 23.04.24 | Замена ПУ, поверка ТТ | 2025 | 3-фазные трансформаторного включения | КЛООЭ0000793 | 01.07.2017 | ИРЦ ООО | 482 | Освещение МОП, ул. Амбулаторная, 1А - ЭУ00381425 | Включено | 01.07.2013 | ОГУЭП "Облкоммунэнерго" | ЮЖНЫЕ ЭЛЕКТРИЧЕСКИЕ СЕТИ/Байкальский/Перевал/яч. 12 потребительская |  | 1.206 | ВРУ-0,4 кВ ТП-18 | Включено с 01.11.2004 | Р | NP545.24T-4E1RLUI | 05100782 | Только под замену - класс точности хуже 0,5S | 2022 1 кв. | Нет | ТТН-40; 60 | 300/5 | 2022 2 кв. | ОДПУ | Слюдянка (ШО) | ОГУЭП "Облкоммунэнерго"
84 | ШО | г Слюдянка, ул Амбулаторная, дом № 22 | МПИ ПУ истёк, МПИ ТТ истёк | ДУ №ШСОО001579 от 23.04.24 | Замена ПУ, поверка ТТ | 2025 | 3-фазные трансформаторного включения | КЛООЭ0000793 | 01.07.2017 | ИРЦ ООО | 495 | Освещение МОП, ул. Амбулаторная, 22 - ЭУ00381456 | Включено | 01.07.2013 | ОГУЭП "Облкоммунэнерго" | ЮЖНЫЕ ЭЛЕКТРИЧЕСКИЕ СЕТИ/Байкальский/Перевал/яч. 12 потребительская |  | 1.046 | ВРУ-0,4 | Включено с 01.11.2004 | Р | NP545.24T-4E1RLUI | 05101197 | Только под замену - класс точности хуже 0,5S | 2022 1 кв. | Нет | ТТИ-А; 50 | 250/5 | 2022 2 кв. | ОДПУ | Слюдянка (ШО) | ОГУЭП "Облкоммунэнерго"
85 | ШО | г Слюдянка, ул Амбулаторная, дом № 24 | МПИ ПУ истёк, МПИ ТТ истёк | ДУ №ШСОО001580 от 24.04.24 | Замена ПУ, поверка ТТ | 2025 | 3-фазные трансформаторного включения | КЛООЭ0000793 | 01.07.2017 | ИРЦ ООО | 496 | Освещение МОП, ул. Амбулаторная, 24 - ЭУ00381458 | Включено | 01.07.2013 | ОГУЭП "Облкоммунэнерго" | ЮЖНЫЕ ЭЛЕКТРИЧЕСКИЕ СЕТИ/Байкальский/Перевал/яч. 12 потребительская |  | 1.026 | РУ-0,4 кВ | Включено с 01.11.2004 | Р | NP545.24T-4E1RLUI | 05100617 | Только под замену - класс точности хуже 0,5S | 2022 1 кв. | Нет | Т-0,66-М У3; 30 | 150/5 | 2022 2 кв. | ОДПУ | Слюдянка (ШО) | ОГУЭП "Облкоммунэнерго"
86 | ШО | г Слюдянка, ул Амбулаторная, дом № 26 | МПИ ПУ истёк, МПИ ТТ истёк | ДУ №ШСОО000859 от 21.03.24 | Замена ПУ, поверка ТТ | 2025 | 3-фазные трансформаторного включения | КЛООЭ0000793 | 01.07.2017 | ИРЦ ООО | 497 | Освещение МОП, ул. Амбулаторная, 26 - ЭУ00381460 | Включено | 01.07.2013 | ОГУЭП "Облкоммунэнерго" | ЮЖНЫЕ ЭЛЕКТРИЧЕСКИЕ СЕТИ/Байкальский/Перевал/яч. 12 потребительская |  | 1.026 |  | Включено с 01.11.2004 | Р | NP545.24T-4E1RLUI | 05101002 | Только под замену - класс точности хуже 0,5S | 2022 1 кв. | Нет | Т-0,66 УЗ ; 40 | 200/5 | 2022 2 кв. | ОДПУ | Слюдянка (ШО) | ОГУЭП "Облкоммунэнерго"
87 | ШО | г Слюдянка, ул Амбулаторная, дом № 28 | МПИ ПУ истёк, МПИ ТТ истёк | ДУ №ШСОО000861 от 21.03.24 | Замена ПУ, поверка ТТ | 2025 | 3-фазные трансформаторного включения | КЛООЭ0000793 | 01.07.2017 | ИРЦ ООО | 498 | Освещение МОП, ул. Амбулаторная, 28 - ЭУ00381463 | Включено | 01.07.2013 | ОГУЭП "Облкоммунэнерго" | ЮЖНЫЕ ЭЛЕКТРИЧЕСКИЕ СЕТИ/Байкальский/Перевал/яч. 12 потребительская |  | 1.975 | ВРУ-0,4 кВ ТП-18А | Включено с 01.11.2004 | Р | NP545.24T-4E1RLUI | 05100928 | Только под замену - класс точности хуже 0,5S | 2022 1 кв. | Нет | ТТН-40; 60 | 300/5 | 2022 2 кв. | ОДПУ | Слюдянка (ШО) | ОГУЭП "Облкоммунэнерго"
88 | ШО | г Слюдянка, ул Амбулаторная, дом № 4 | Неисправность ПУ, МПИ ПУ истёк, МПИ ТТ истёк | ПУ №ШСОО000866 от 21.03.24 | Замена ПУ, поверка ТТ | 2025 | 3-фазные трансформаторного включения | КЛООЭ0000793 | 01.07.2017 | ИРЦ ООО | 386 | Освещение МОП, ул. Амбулаторная, 4 - ЭУ00381489 | Включено | 01.07.2013 | ОГУЭП "Облкоммунэнерго" | ЮЖНЫЕ ЭЛЕКТРИЧЕСКИЕ СЕТИ/Байкальский/Перевал/яч. 12 потребительская |  | 0.699 | РУ-0,4 кВ ТП№18 | Включено с 01.05.2013 | Н | NP545.24T-4ERLU1 | 05097727 | Только под замену - класс точности хуже 0,5S | 2024 3 кв. | Нет | Т-0,66-М У3; 40 | 200/5 | 2022 2 кв. | ОДПУ | Слюдянка (ШО) | ОГУЭП "Облкоммунэнерго"
89 | ШО | г Слюдянка, ул Амбулаторная, дом № 6 | МПИ ПУ истёк, МПИ ТТ истёк | ПУ №ШСОО000871 от 21.03.24 | Замена ПУ, поверка ТТ | 2025 | 3-фазные трансформаторного включения | КЛООЭ0000793 | 01.07.2017 | ИРЦ ООО | 485 | Освещение МОП, ул. Амбулаторная, 6 - ЭУ00381435 | Включено | 01.07.2013 | ОГУЭП "Облкоммунэнерго" | ЮЖНЫЕ ЭЛЕКТРИЧЕСКИЕ СЕТИ/Байкальский/Перевал/яч. 12 потребительская |  | 0.689 | ВРУ-0,4 кВ | Включено с 01.11.2004 | Р | NP545.24T-4E1RLUI | 05100820 | Только под замену - класс точности хуже 0,5S | 2021 4 кв. | Нет | Т-0,66 УЗ ; 60 | 300/5 | 2022 2 кв. | ОДПУ | Слюдянка (ШО) | ОГУЭП "Облкоммунэнерго"
90 | ШО | г Слюдянка, ул Бабушкина, дом № 11 | Неисправность ПУ, МПИ ПУ истекает в 2024 г., МПИ ТТ истёк | ПУ №СТ17-586 от 24.08.23 | Замена ПУ, поверка ТТ | 2025 | 3-фазные трансформаторного включения | КЛООЭ0000793 | 01.07.2017 | ИРЦ ООО | 44 | Освещение МОП, ул. Бабушкина, 11 - ЭУ00381024 | Включено | 01.07.2013 | ОГУЭП "Облкоммунэнерго" | Филиал ОАО "ИЭСК" Южные Электрические Сети/ВСЖД ЭЧЭ-44/ЦРП -10 кВ "ВСЖД"/яч. №11 "Кольцо" |  | 1.262 | ВРУ-0,4 кВ МКД ул. Бабушкина,11 | Включено с 01.04.2013 | Н | РиМ 489.13 | 01119159 | Пригоден для поверки | 2024 4 кв. | Нет | Т-0,66 УЗ; 30 | 150/5 | 2022 4 кв. | ОДПУ | Слюдянка (ШО) | ОГУЭП "Облкоммунэнерго"
91 | ШО | г Байкальск, Строитель, ул Байкальская, дом № 5 | МПИ ПУ истёк | ЦП №ШСОО002399 от 10.07.24 | Замена ПУ | 2025 | 3-фазные трансформаторного включения | КЛООЭ0001088 | 10.04.2023 | ТЕПЛОСНАБЖЕНИЕ ООО | 39017 | ОДН жилого дома - ЭУ01011016 | Включено | 25.07.2023 | ОГУЭП "Облкоммунэнерго" |  |  |  |  | Включено с 01.07.2023 | Р | NP545.24T-4E1RLUI | 05100747 | Только под замену - класс точности хуже 0,5S | 2022 1 кв. | Нет | ТШП-0,66; 50 | 250/5 | 2034 4 кв. | ОДПУ | Байкальск (ШО) | ОГУЭП "Облкоммунэнерго"
92 | ШО | г Слюдянка, ул Ленинградская, дом № 2А | МПИ ПУ истёк, МПИ ТТ истёк | ПУ №КЛОО000119 от 22.03.23 | Замена ПУ, поверка ТТ | 2025 | 3-фазные трансформаторного включения | КЛООЭ0000793 | 01.07.2017 | ИРЦ ООО | 423 | Освещение МОП, ул. Ленинградская, 2А - ЭУ00380978 | Включено | 01.07.2013 | ОГУЭП "Облкоммунэнерго" | ЮЭС/ВСЖД ЭЧЭ-44/ЦРП -10 кВ "ВСЖД" | 0,4 КВольт | 1.028 |  | Включено с 01.03.2020 | Р | NP545.24T-4E1RLUI | 05100497 | Только под замену - класс точности хуже 0,5S | 2022 1 кв. | Нет | Т-0,66 УЗ ; 40 | 200/5 | 2022 3 кв. | ОДПУ | Слюдянка (ШО) | ОГУЭП "Облкоммунэнерго"
93 | ШО | г Байкальск, Строитель, ул Речная, дом № 1 | МПИ ПУ истёк | ПУ №КЛОО000068 от 20.01.22 | Замена ПУ | 2025 | 3-фазные трансформаторного включения | КЛООЭ0001088 | 10.04.2023 | ТЕПЛОСНАБЖЕНИЕ ООО | 100587 | ОДН жилого дома - ЭУ01010952 | Включено | 25.07.2023 | ОГУЭП "Облкоммунэнерго" |  |  |  |  | Включено с 01.04.2023 | Р | NP545.24T-4E1RLUI | 05100322 | Только под замену - класс точности хуже 0,5S | 2022 1 кв. | Нет | ТШП-0,66; 50 | 250/5 | 2034 4 кв. | ОДПУ | Байкальск (ШО) | ОГУЭП "Облкоммунэнерго"
94 | ШО | г Байкальск, Строитель, ул Речная, дом № 2 | МПИ ПУ истёк, МПИ ТТ истёк | ПУ №КЛОО000069 от 20.01.22 | Замена ПУ, поверка ТТ | 2025 | 3-фазные трансформаторного включения | КЛООЭ0001088 | 10.04.2023 | ТЕПЛОСНАБЖЕНИЕ ООО | 100588 | ОДН жилого дома - ЭУ01010953 | Включено | 25.07.2023 | ОГУЭП "Облкоммунэнерго" |  |  |  |  | Включено с 01.04.2023 | Р | NP545.24T-4E1RLUI | 05100503 | Только под замену - класс точности хуже 0,5S | 2022 1 кв. | Нет | Т-0,66-М У3; 60 | 300/5 | 2022 4 кв. | ОДПУ | Байкальск (ШО) | ОГУЭП "Облкоммунэнерго"
95 | ШО | г Байкальск, Строитель, ул Речная, дом № 3 | МПИ ПУ истёк | ПУ №КЛОО000070 от 20.01.22 | Замена ПУ | 2025 | 3-фазные трансформаторного включения | КЛООЭ0001088 | 10.04.2023 | ТЕПЛОСНАБЖЕНИЕ ООО | 100589 | ОДН жилого дома - ЭУ01010954 | Включено | 25.07.2023 | ОГУЭП "Облкоммунэнерго" | ЮЭС/Байкальский/БЦБК |  |  |  | Включено с 01.04.2023 | Р | NP545.24T-4E1RLUI | 05100330 | Только под замену - класс точности хуже 0,5S | 2022 1 кв. | Нет | ТШП-0,66; 30 | 150/5 | 2034 4 кв. | ОДПУ | Байкальск (ШО) | ОГУЭП "Облкоммунэнерго"
96 | ШО | г Байкальск, мкр Гагарина, дом № 161 | Отсутствие ПУ | ЦП №ШСОО002271 от 04.07.24 | Установка ПУ | 2025 | 3-фазные трансформаторного включения | КЛООЭ0001365 | 10.04.2023 | УПРАВЛЕНИЕ ЖИЛИЩНО-КОММУНАЛЬНЫМИ СЛУЖБАМИ ООО | 100591 | ОДН жилого дома - ЭУ01006726 | Включено | 10.04.2023 | ОГУЭП "Облкоммунэнерго" | ЮЭС/Байкальский/БЦБК/ПС "ГПП-1" 35/6 кВ/РУ-6кВ Т-1, ПС "ГПП-1"/ТП-15 Байкальск | 0,4 КВольт | 22 | ВРУ-0,4 кВ подвальное помещение | Включено с 01.04.2023 |  | ПУ отсутствует |  |  |  |  | ТФЛ-10; 30 | 150/5 | 2017 4 кв. | ОДПУ | Байкальск (ШО) | ОГУЭП "Облкоммунэнерго"
97 | ШО | г Байкальск, мкр Гагарина, дом № 163 | Отсутствие ПУ | ЦП №ШСОО002272 от 04.07.24 | Установка ПУ | 2025 | 3-фазные трансформаторного включения | КЛООЭ0001365 | 10.04.2023 | УПРАВЛЕНИЕ ЖИЛИЩНО-КОММУНАЛЬНЫМИ СЛУЖБАМИ ООО | 100593 | ОДН жилого дома - ЭУ01010883 | Включено | 22.06.2023 | ОГУЭП "Облкоммунэнерго" | ЮЭС/Байкальский/БЦБК/ПС "ГПП-1" 35/6 кВ/РУ-6кВ Т-1, ПС "ГПП-1"/ТП-15 Байкальск | 0,4 КВольт | 13 | ВРУ-0,4 кВ | Включено с 01.04.2023 |  | ПУ отсутствует |  |  |  |  | ТТН-Ш; 30 | 150/5 | 2018 1 кв. | ОДПУ | Байкальск (ШО) | ОГУЭП "Облкоммунэнерго"
98 | ШО | г Байкальск, мкр Гагарина, дом № 12 | Отсутствие ПУ | ЦП №ШСОО002273 от 04.07.24 | Установка ПУ | 2025 | 3-фазные трансформаторного включения | КЛООЭ0001365 | 10.04.2023 | УПРАВЛЕНИЕ ЖИЛИЩНО-КОММУНАЛЬНЫМИ СЛУЖБАМИ ООО | 100767 | ОДН жилого дома - ЭУ01010919 | Включено | 22.06.2023 | ОГУЭП "Облкоммунэнерго" | ЮЭС/Байкальский/БЦБК/ПС "ГПП-1" 35/6 кВ/РУ-6кВ Т-1, ПС "ГПП-1"/ТП-15 Байкальск | 0,4 КВольт | 0.385 |  | Включено с 01.04.2023 |  | ПУ отсутствует |  |  |  |  | ; 0 | 200/5 |  | ОДПУ | Байкальск (ШО) | ОГУЭП "Облкоммунэнерго"
99 | ШО | г Байкальск, Южный, кв-л 3-й, дом № 6 | Отсутствие ПУ | ЦП №ШСОО002285 от 04.07.24 | Установка ПУ | 2025 | 3-фазные трансформаторного включения | КЛООЭ0001365 | 10.04.2023 | УПРАВЛЕНИЕ ЖИЛИЩНО-КОММУНАЛЬНЫМИ СЛУЖБАМИ ООО | 100724 | ОДН жилого дома - ЭУ01010914 | Включено | 22.06.2023 | ОГУЭП "Облкоммунэнерго" | ЮЖНЫЕ ЭЛЕКТРИЧЕСКИЕ СЕТИ/Байкальский/БЦБК/РУ-22(11)-1 | 0,4 КВольт | 0.385 |  | Включено с 01.04.2023 |  | ПУ отсутствует |  |  |  |  | ; 0 | 300/5 |  | ОДПУ | Байкальск (ШО) | ОГУЭП "Облкоммунэнерго"
100 | ШО | г Байкальск, мкр Гагарина, ул Кожова, дом № 1 | Отсутствие ПУ | ЦП №ШСОО002295 от 04.07.24 | Установка ПУ | 2025 | 3-фазные трансформаторного включения | КЛООЭ0001365 | 10.04.2023 | УПРАВЛЕНИЕ ЖИЛИЩНО-КОММУНАЛЬНЫМИ СЛУЖБАМИ ООО | 100609 | ОДН жилого дома - ЭУ01006735 | Включено | 10.04.2023 | ОГУЭП "Облкоммунэнерго" |  |  | 0.385 |  | Включено с 01.04.2023 |  | ПУ отсутствует |  |  |  |  | ; 0 | 100/5 |  | ОДПУ | Байкальск (ШО) | ОГУЭП "Облкоммунэнерго"
101 | ШО | г Байкальск, Строитель, пер Школьный, дом № 18 | Отсутствие ПУ | ЦП №ШСОО002314 от 04.07.24 | Установка ПУ | 2025 | 3-фазные трансформаторного включения | КЛООЭ0001365 | 10.04.2023 | УПРАВЛЕНИЕ ЖИЛИЩНО-КОММУНАЛЬНЫМИ СЛУЖБАМИ ООО | 100840 | ОДН жилого дома - ЭУ01006778 | Включено | 10.04.2023 | ОГУЭП "Облкоммунэнерго" | Филиал ОАО "ИЭСК" Южные Электрические Сети/Байкальский/БЦБК/РУ-22(11)-1 |  |  |  | Включено с 01.04.2023 |  | ПУ отсутствует |  |  |  |  | ; 0 | 100/5 |  | ОДПУ | Байкальск (ШО) | ОГУЭП "Облкоммунэнерго"
102 | ШО | г Байкальск, Строитель, пер Школьный, дом № 2 | Отсутствие ПУ | ЦП №ШСОО002316 от 04.07.24 | Установка ПУ | 2025 | 3-фазные трансформаторного включения | КЛООЭ0001365 | 10.04.2023 | УПРАВЛЕНИЕ ЖИЛИЩНО-КОММУНАЛЬНЫМИ СЛУЖБАМИ ООО | 100616 | ОДН жилого дома - ЭУ01007391 | Включено | 26.05.2023 | ОГУЭП "Облкоммунэнерго" | Филиал ОАО "ИЭСК" Южные Электрические Сети/Байкальский/БЦБК/РУ-22(11)-1 |  | 0.385 |  | Включено с 01.04.2023 |  | ПУ отсутствует |  |  |  |  | ; 0 | 100/5 |  | ОДПУ | Байкальск (ШО) | ОГУЭП "Облкоммунэнерго"
103 | ШО | г Байкальск, Строитель, пер Школьный, дом № 5А | Отсутствие ПУ | ЦП №ШСОО002318 от 04.07.24 | Установка ПУ | 2025 | 3-фазные трансформаторного включения | КЛООЭ0001365 | 10.04.2023 | УПРАВЛЕНИЕ ЖИЛИЩНО-КОММУНАЛЬНЫМИ СЛУЖБАМИ ООО | 100618 | ОДН жилого дома - ЭУ01010890 | Включено | 22.06.2023 | ОГУЭП "Облкоммунэнерго" | ЮЭС/Байкальский/БЦБК/ПС "ГПП-1" 35/6 кВ/РУ-6кВ Т-1, ПС "ГПП-1"/ТП-15 Байкальск | 0,4 КВольт | 0.385 |  | Включено с 01.04.2023 |  | ПУ отсутствует |  |  |  |  | ; 0 | 100/5 |  | ОДПУ | Байкальск (ШО) | ОГУЭП "Облкоммунэнерго"
104 | ЛбО | г Иркутск, Первомайский, дом № 91, пом МКД | Отсутствие ПУ | АЦП ЛЭОО004775 от 6.05.24 | Установка ПУ | 2025 | 3-фазные трансформаторного включения | ИИООЭ0003380 | 01.01.2017 | ООО "ЗАПАДНОЕ УПРАВЛЕНИЕ ЖКС" | 308227 | Жилой дом ОДн - ОКЭ - ЭУ00227572 | Включено | 01.10.2007 | ОГУЭП "Облкоммунэнерго" | ЮЖНЫЕ ЭЛЕКТРИЧЕСКИЕ СЕТИ/Байкальский/МЕЛЬНИКОВО-6/Мельниково-ТП-1620 | 0,4 КВольт | 113.1 |  | Включено с 01.05.2013 |  | ПУ отсутствует |  |  |  |  | ; 0 | 200/5 |  | ОДПУ | Иркутск (ЛбО) | ОГУЭП "Облкоммунэнерго"
105 | ЛбО | р-н Иркутский, рп Маркова, дом № 3 | Отсутствие ПУ | ЦП ЛЭОО004840 от 30.04.2024 | Установка ПУ | 2025 | 3-фазные трансформаторного включения | ЛЭООЭ5012306 | 24.10.2019 | ООО "УК" | 312657 | *ОДН жилого дома - ЭУ01013861 | Включено | 01.10.2023 | ОГУЭП "Облкоммунэнерго" | ЮЭС/Байкальский/РП Марково/ВЛ 10 кВ РП Марково - яч.14 Марково А | 0,4 КВольт |  |  | Выключено с 01.11.2023 |  | ПУ отсутствует |  |  |  |  | ; 0 | 250/5 |  | ОДПУ | Маркова (ЛбО) | ОГУЭП "Облкоммунэнерго"
106 | ЛбО | г Иркутск, ул Днепровская, дом № 1 | Отсутствие ПУ | ЦП №ЛЭОО004766 от 01.03.2023 | Установка ПУ | 2025 | 3-фазные трансформаторного включения | ИИООЭ0003142 | 21.11.2022 | ХК КОМСИСТЕМЫ ООО | 488851 | Жилой дом ОДН ГУЭП "Облкоммунэнерго - ЭУ00110732 | Включено | 01.04.2015 | ОГУЭП "Облкоммунэнерго" | Филиал ОАО "ИЭСК" Южные Электрические Сети/Левобережный/Ф.Байкал/яч.9 Военный городок/567/1/Котельна | 0,4 КВольт |  | фасад ж/д | Включено с 01.01.2017 |  | ПУ отсутствует |  |  |  |  | ; 0 | 100/5 |  | ОДПУ | Иркутск (ЛбО) | ОГУЭП "Облкоммунэнерго"
107 | ЛбО | г Иркутск, ул Днепровская, дом № 3 | Отсутствие ПУ | ЦП №ЛЭОО004766 от 01.03.2023 | Установка ПУ | 2025 | 3-фазные трансформаторного включения | ИИООЭ0003142 | 21.11.2022 | ХК КОМСИСТЕМЫ ООО | 311365 | Жилой дом ОДН ГУЭП "Облкоммунэнерго - ЭУ00110729 | Включено | 01.04.2015 | ОГУЭП "Облкоммунэнерго" | Филиал ОАО "ИЭСК" Южные Электрические Сети/Левобережный/Ф.Байкал/яч.9 Военный городок/567/1/Котельна | 0,4 КВольт |  | фасад ж/д | Включено с 01.01.2017 |  | ПУ отсутствует |  |  |  |  | ; 0 | 100/5 |  | ОДПУ | Иркутск (ЛбО) | ОГУЭП "Облкоммунэнерго"
108 | ЛбО | г Иркутск, ул Днепровская, дом № 1А | Отсутствие ПУ | ЦП №ЛЭОО004766 от 01.03.2023 | Установка ПУ | 2025 | 3-фазные трансформаторного включения | ИИООЭ0003142 | 21.11.2022 | ХК КОМСИСТЕМЫ ООО | 311362 | Жилой дом ОДН ГУЭП "Облкоммунэнерго - ЭУ00110731 | Включено | 01.04.2015 | ОГУЭП "Облкоммунэнерго" | Филиал ОАО "ИЭСК" Южные Электрические Сети/Левобережный/Ф.Байкал/яч.9 Военный городок/567/1/Котельна | 0,4 КВольт |  | фасад ж/д | Включено с 01.01.2017 |  | ПУ отсутствует |  |  |  |  | ; 0 | 100/5 |  | ОДПУ | Иркутск (ЛбО) | ОГУЭП "Облкоммунэнерго"
109 | ЛбО | г Иркутск, ул Камская, дом № 21 | Отсутствие ПУ | ЦП №ЛЭОО004766 от 01.03.2023 | Установка ПУ | 2025 | 3-фазные трансформаторного включения | ИИООЭ0003142 | 21.11.2022 | ХК КОМСИСТЕМЫ ООО | 311385 | Жилой дом ОДН - ГУЭП "Олкоммунэнерго" - ЭУ00110739 | Включено | 01.04.2015 | ОГУЭП "Облкоммунэнерго" | Филиал ОАО "ИЭСК" Южные Электрические Сети/Левобережный/Ф.Байкал/яч.9 Военный городок/567/1/Котельна | 0,4 КВольт |  |  | Включено с 01.03.2022 |  | ПУ отсутствует |  |  |  |  | ; 0 | 100/5 |  | ОДПУ | Иркутск (ЛбО) | ОГУЭП "Облкоммунэнерго"
110 | ЛбО | р-н Иркутский, рп Маркова, ул Мира, дом № 3 | Отсутствие ПУ | ЦП ЛЭОО004840 от 30.04.2024 | Установка ПУ | 2025 | 3-фазные трансформаторного включения | ЛЭООЭ0022512 | 23.06.2023 | ООО "УК" | 311688 | *ОДН жилого дома - ЭУ01009239 | Включено | 02.06.2023 | ОГУЭП "Облкоммунэнерго" | ЮЭС/Байкальский/РП Марково/ВЛ 10 кВ РП Марково - яч.14 Марково А | 0,4 КВольт |  |  | Включено с 01.06.2023 |  | ПУ отсутствует |  |  |  |  | ; 0 | 200/5 |  | ОДПУ | Маркова (ЛбО) | ОГУЭП "Облкоммунэнерго"
111 | ЛбО | р-н Иркутский, рп Маркова, ул Мира, дом № 3 | Отсутствие ПУ | ЦП ЛЭОО004840 от 30.04.2024 | Установка ПУ | 2025 | 3-фазные трансформаторного включения | ЛЭООЭ0022512 | 23.06.2023 | ООО "УК" | 311688 | *ОДН жилого дома - ЭУ01009239 | Включено | 02.06.2023 | ОГУЭП "Облкоммунэнерго" | ЮЭС/Байкальский/РП Марково/ВЛ 10 кВ РП Марково - яч.14 Марково А | 0,4 КВольт |  |  | Включено с 01.06.2023 |  | ПУ отсутствует |  |  |  |  | ; 0 | 200/5 |  | ОДПУ | Маркова (ЛбО) | ОГУЭП "Облкоммунэнерго"
112 | ЛбО | р-н Иркутский, рп Маркова, ул Мира, дом № 7 | Отсутствие ПУ | ЦП ЛЭОО004840 от 30.04.2024 | Установка ПУ | 2025 | 3-фазные трансформаторного включения | ЛЭООЭ0022512 | 23.06.2023 | ООО "УК" | 311684 | *ОДН жилого дома - ЭУ01009240 | Включено | 02.06.2023 | ОГУЭП "Облкоммунэнерго" | ЮЭС/Байкальский/РП Марково/ВЛ 10 кВ РП Марково - яч.14 Марково А | 0,4 КВольт |  |  | Включено с 01.06.2023 |  | ПУ отсутствует |  |  |  |  | ; 0 | 200/5 |  | ОДПУ | Маркова (ЛбО) | ОГУЭП "Облкоммунэнерго"
113 | ЛбО | р-н Иркутский, рп Маркова, ул Мира, дом № 7 | Отсутствие ПУ | ЦП ЛЭОО004840 от 30.04.2024 | Установка ПУ | 2025 | 3-фазные трансформаторного включения | ЛЭООЭ0022512 | 23.06.2023 | ООО "УК" | 311684 | *ОДН жилого дома - ЭУ01009240 | Включено | 02.06.2023 | ОГУЭП "Облкоммунэнерго" | ЮЭС/Байкальский/РП Марково/ВЛ 10 кВ РП Марково - яч.14 Марково А | 0,4 КВольт |  |  | Включено с 01.06.2023 |  | ПУ отсутствует |  |  |  |  | ; 0 | 200/5 |  | ОДПУ | Маркова (ЛбО) | ОГУЭП "Облкоммунэнерго"

## Радиан - 91 (hidden)
91
№ п/п | Отделение | Адрес | Основание потребности в установке (замене, поверке) оборудования для учёта электроэнергии | Реквизиты документа, подтверждающего потребность | Необходимые мероприятия | Год планирования мероприятий | Категория ПУ по фазности и способу включения в сеть | Номер договора | Дата заключения договора | Контрагент | № э/у | Э/у | Состояние ЭУ | Дата включения ЭУ в договор | Электрическая сеть (ТСО) | Точка подключения | U по ГБП | P max | Место установки ПУ | Состояние ПУ | Статус ПУ | Тип прибора учёта (далее - ПУ) | Заводской номер ПУ | Пригодность ПУ для поверки после истечения МПИ (в зависимости от соответствия класса точности требованиям НТД) | Дата истечения МПИ ПУ | ПУ, подлежащий замене, присоединён к ИСУ ЭЭ (да/нет) | Тип трансформаторов тока (далее - ТТ) | Номинал ТТ | Дата истечения МПИ ТТ | Населённый пункт и отделение | ТСО
1 | ЛбО | г Иркутск, мкр Радужный, дом № 111 | Неисправность ПУ, МПИ ПУ истекает в 2026 г., МПИ ТТ истёк | ЛЭОО004930 | Замена ПУ, поверка ТТ | 2025 | 3-фазные трансформаторного включения | ИИООЭ5012371 | 27.01.2017 | РАЙОН КОМФОРТА ООО | 314663 | *ОДН жилого дома - ЭУ00092499 | Включено | 01.03.2017 | ООО "Энергетическая компания"Радиан" | Филиал ОАО "ИЭСК" Южные Электрические Сети/Байкальский/Спутник/яч.29 РП-39 Б/5735/1 | 0,4 КВольт |  | ВРУ-0,4 кВ ввод-2 | Включено с 01.07.2017 | Н | Меркурий 230 AR 03 CL | 17652919 | Пригоден для поверки | 2026 2 кв. | Нет | ТТИ-40; 80 | 400/5 | 2022 2 кв. | Иркутск (ЛбО) | ООО "ЭК "Радиан"
2 | ЛбО | г Иркутск, мкр Ершовский, дом № 28/2 | МПИ ПУ истекает в 2025 г., МПИ ТТ истёк | ЦП ЛЭОО005051 от 18.03.2024 | Замена ПУ, поверка ТТ | 2025 | 3-фазные трансформаторного включения | ЛЭООЭ0022704 | 21.06.2023 | УК СМС ООО | 315107 | Жилой дом - ЭУ01008565 | Включено | 02.06.2023 | ООО "Энергетическая компания"Радиан" | Филиал ОАО "ИЭСК" Южные Электрические Сети/Байкальский/Ерши/яч.23 ТП-2849п/2849 | 0,4 КВольт | 40 |  | Включено с 01.06.2023 | Р | ЦЭ 6803В М7 Р31 | 09072022007710 | Только под замену - класс точности хуже 0,5S | 2025 2 кв. | Нет | Т-0,66 ; 40 | 200/5 | 2022 2 кв. | Иркутск (ЛбО) | ООО "ЭК "Радиан"
3 | ЛбО | г Иркутск, мкр Ершовский, дом № 28/12 | МПИ ПУ истекает в 2025 г., МПИ ТТ истёк | ЦП ЛЭОО005051 от 18.03.2024 | Замена ПУ, поверка ТТ | 2025 | 3-фазные трансформаторного включения | ЛЭООЭ0022704 | 21.06.2023 | УК СМС ООО | 315117 | Жилой дом - ЭУ01008575 | Включено | 02.06.2023 | ООО "Энергетическая компания"Радиан" | Филиал ОАО "ИЭСК" Южные Электрические Сети/Байкальский/Ерши/яч.23 ТП-2849п/2849 | 0,4 КВольт | 33 |  | Включено с 01.06.2023 | Р | ЦЭ 6803В М7 Р31 | 009359034004105 | Только под замену - класс точности хуже 0,5S | 2025 2 кв. | Нет | Т-0,66 ; 40 | 200/5 | 2022 2 кв. | Иркутск (ЛбО) | ООО "ЭК "Радиан"
4 | ЛбО | г Иркутск, мкр Ершовский, ул Пихтовая, дом № 138 | Неисправность ПУ, МПИ ПУ истёк, МПИ ТТ истёк | ЦП ЛЭОО005051 от 18.03.2024 | Замена ПУ, поверка ТТ | 2025 | 3-фазные трансформаторного включения | ЛЭООЭ0022704 | 21.06.2023 | УК СМС ООО | 315153 | Жилой дом - ЭУ01008611 | Включено | 02.06.2023 | ООО "Энергетическая компания"Радиан" | Филиал ОАО "ИЭСК" Южные Электрические Сети/Байкальский/Ерши/яч.18 ТП-1871/2243 | 0,4 КВольт | 110 |  | Включено с 01.06.2023 | Н | ЦЭ 6803В | 0711170104024642 | Только под замену - класс точности хуже 0,5S | 2023 3 кв. | Нет | Т-0,66 ; 40 | 200/5 | 2022 3 кв. | Иркутск (ЛбО) | ООО "ЭК "Радиан"
5 | ЛбО | г Иркутск, мкр Ершовский, ул Пихтовая, дом № 140 | Неисправность ПУ, МПИ ПУ истёк, МПИ ТТ истёк | ЦП ЛЭОО005051 от 18.03.2024 | Замена ПУ, поверка ТТ | 2025 | 3-фазные трансформаторного включения | ЛЭООЭ0022704 | 21.06.2023 | УК СМС ООО | 315154 | Жилой дом - ЭУ01008612 | Включено | 02.06.2023 | ООО "Энергетическая компания"Радиан" | Филиал ОАО "ИЭСК" Южные Электрические Сети/Байкальский/Ерши/яч.18 ТП-1871/2243 | 0,4 КВольт | 110 |  | Включено с 01.06.2023 | Н | ЦЭ 6803В | 0711170106129315 | Только под замену - класс точности хуже 0,5S | 2023 4 кв. | Нет | Т-0,66 ; 40 | 200/5 | 2022 3 кв. | Иркутск (ЛбО) | ООО "ЭК "Радиан"
6 | ЛбО | г Иркутск, мкр Ершовский, дом № 89/1 | Неисправность ПУ | ЦП ЛЭОО005051 от 18.03.2024 | Замена ПУ | 2025 | 3-фазные трансформаторного включения | ЛЭООЭ0022704 | 21.06.2023 | УК СМС ООО | 315158 | Жилой дом - ЭУ01008616 | Включено | 02.06.2023 | ООО "Энергетическая компания"Радиан" | Филиал ОАО "ИЭСК" Южные Электрические Сети/Байкальский/Ерши/яч.18 ТП-1871/1871 | 0,4 КВольт | 50 |  | Включено с 01.06.2023 | Н | Меркурий 234 ARTM-03 DPBR.F04 | 41846746 | Пригоден для поверки | 2036 2 кв. | Да | Т-0,66 У3; 50 | 250/5 | 2037 3 кв. | Иркутск (ЛбО) | ООО "ЭК "Радиан"
7 | ЛбО | г Иркутск, мкр Ершовский, дом № 89/2, 89/3 | Неисправность ПУ | ЦП ЛЭОО005051 от 18.03.2024 | Замена ПУ | 2025 | 3-фазные трансформаторного включения | ЛЭООЭ0022704 | 21.06.2023 | УК СМС ООО | 315159 | Жилой дом - ЭУ01008617 | Включено | 02.06.2023 | ООО "Энергетическая компания"Радиан" | Филиал ОАО "ИЭСК" Южные Электрические Сети/Байкальский/Ерши/яч.18 ТП-1871/1871 | 0,4 КВольт | 91.9 |  | Включено с 01.06.2023 | Н | Меркурий 234 ARTM-03 DPBR.F04 | 41860059 | Пригоден для поверки | 2036 2 кв. | Да | Т-0,66 У3; 50 | 250/5 | 2038 1 кв. | Иркутск (ЛбО) | ООО "ЭК "Радиан"
8 | ЛбО | г Иркутск, мкр Ершовский, дом № 126 | Неисправность ПУ | ЦП ЛЭОО005051 от 18.03.2024 | Замена ПУ | 2025 | 3-фазные трансформаторного включения | ЛЭООЭ0022704 | 21.06.2023 | УК СМС ООО | 315164 | Жилой дом - ЭУ01008620 | Включено | 02.06.2023 | ООО "Энергетическая компания"Радиан" | Филиал ОАО "ИЭСК" Южные Электрические Сети/Байкальский/Спутник/ВЛ 6 кВ Спутник - яч.47 ТП-1144, ТП-3 | 0,4 КВольт | 50 |  | Включено с 01.06.2023 | Н | Меркурий 234 ARTM2-03 DPBR.F04 (Лора) | 41860252 | Пригоден для поверки | 2036 2 кв. | Да | Т-0,66 ; 40 | 200/5 | 2037 3 кв. | Иркутск (ЛбО) | ООО "ЭК "Радиан"
9 | ЛбО | г Иркутск, мкр Ершовский, дом № 132 Б | МПИ ПУ истекает в 2025 г., МПИ ТТ истёк | ЦП ЛЭОО005051 от 18.03.2024 | Замена ПУ, поверка ТТ | 2025 | 3-фазные трансформаторного включения | ЛЭООЭ0022704 | 21.06.2023 | УК СМС ООО | 315168 | Жилой дом - ЭУ01008624 | Включено | 02.06.2023 | ООО "Энергетическая компания"Радиан" | Филиал ОАО "ИЭСК" Южные Электрические Сети/Байкальский/Спутник/ВЛ 6 кВ Спутник - яч.47 ТП-1144, ТП-3 | 0,4 КВольт | 45 |  | Включено с 01.06.2023 | Р | ЦЭ 6803В | 00972022008339 | Только под замену - класс точности хуже 0,5S | 2025 2 кв. | Нет | Т-0,66 ; 40 | 200/5 | 2022 3 кв. | Иркутск (ЛбО) | ООО "ЭК "Радиан"
10 | ЛбО | г Иркутск, пер Археолога Михаила Герасимова, дом № 4 | Неисправность ПУ, МПИ ТТ истекает в 2025 г. | ЦП ЛЭОО004956 от 01.04.2024 | Замена ПУ, поверка ТТ | 2025 | 3-фазные трансформаторного включения | ЛЭООЭ0017772 | 01.10.2020 | ООО "УПРАВЛЯЮЩАЯ КОМПАНИЯ "АЛЬТЕРНАТИВА" | 496537 | ОДН жилого дома - ЭУ00043882 | Включено | 01.05.2019 | ООО "Энергетическая компания"Радиан" | ЮЭС/Левобережный/Бытовая/КВЛ 10 кВ Бытовая - яч.511 РП-56 А/6040/1 | 0,4 КВольт |  | б/с 31 ОДПУ | Выключено с 01.10.2023 | Н | Меркурий 230 АМ-03 | 32385906 | Пригоден для поверки | 2029 2 кв. | Нет | Т-0,66 УЗ; 30 | 150/5 | 2025 4 кв. | Иркутск (ЛбО) | ООО "ЭК "Радиан"
11 | ЛбО | г Иркутск, пер Археолога Михаила Герасимова, дом № 4 | Неисправность ПУ, МПИ ТТ истекает в 2025 г. | ЦП ЛЭОО004956 от 01.04.2024 | Замена ПУ, поверка ТТ | 2025 | 3-фазные трансформаторного включения | ЛЭООЭ0017772 | 01.10.2020 | ООО "УПРАВЛЯЮЩАЯ КОМПАНИЯ "АЛЬТЕРНАТИВА" | 496537 | ОДН жилого дома - ЭУ00043882 | Включено | 01.05.2019 | ООО "Энергетическая компания"Радиан" | ЮЭС/Левобережный/Бытовая/КВЛ 10 кВ Бытовая - яч.511 РП-56 А/6040/1 | 0,4 КВольт |  | б/с 31 ОДПУ | Выключено с 01.10.2023 | Н | Меркурий 230 АМ-03 | 32386411 | Пригоден для поверки | 2029 2 кв. | Нет | Т-0,66 УЗ; 30 | 150/5 | 2025 4 кв. | Иркутск (ЛбО) | ООО "ЭК "Радиан"
12 | ЛбО | г Иркутск, пер Археолога Михаила Герасимова, дом № 4 | Неисправность ПУ, МПИ ТТ истекает в 2025 г. | ЦП ЛЭОО004956 от 01.04.2024 | Замена ПУ, поверка ТТ | 2025 | 3-фазные трансформаторного включения | ЛЭООЭ0017772 | 01.10.2020 | ООО "УПРАВЛЯЮЩАЯ КОМПАНИЯ "АЛЬТЕРНАТИВА" | 496537 | ОДН жилого дома - ЭУ00043882 | Включено | 01.05.2019 | ООО "Энергетическая компания"Радиан" | ЮЭС/Левобережный/Бытовая/КВЛ 10 кВ Бытовая - яч.511 РП-56 А/6040/1 | 0,4 КВольт |  | б/с 31 ОДПУ | Выключено с 01.10.2023 | Н | Меркурий 230 АМ-03 | 32965508 | Пригоден для поверки | 2029 2 кв. | Нет | Т-0,66 УЗ; 30 | 150/5 | 2025 4 кв. | Иркутск (ЛбО) | ООО "ЭК "Радиан"
13 | ЛбО | г Иркутск, пер Археолога Михаила Герасимова, дом № 4 | Неисправность ПУ, МПИ ТТ истекает в 2025 г. | ЦП ЛЭОО004956 от 01.04.2024 | Замена ПУ, поверка ТТ | 2025 | 3-фазные трансформаторного включения | ЛЭООЭ0017772 | 01.10.2020 | ООО "УПРАВЛЯЮЩАЯ КОМПАНИЯ "АЛЬТЕРНАТИВА" | 496537 | ОДН жилого дома - ЭУ00043882 | Включено | 01.05.2019 | ООО "Энергетическая компания"Радиан" | ЮЭС/Левобережный/Бытовая/КВЛ 10 кВ Бытовая - яч.511 РП-56 А/6040/1 | 0,4 КВольт |  | б/с 31 АВР | Выключено с 01.10.2023 | Н | Меркурий 230 АМ-03 | 33046450 | Пригоден для поверки | 2029 2 кв. | Нет | Т-0,66 УЗ; 30 | 150/5 | 2025 4 кв. | Иркутск (ЛбО) | ООО "ЭК "Радиан"
14 | ЛбО | г Иркутск, пер Археолога Михаила Герасимова, дом № 4 | Неисправность ПУ, МПИ ТТ истекает в 2025 г. | ЦП ЛЭОО004956 от 01.04.2024 | Замена ПУ, поверка ТТ | 2025 | 3-фазные трансформаторного включения | ЛЭООЭ0017772 | 01.10.2020 | ООО "УПРАВЛЯЮЩАЯ КОМПАНИЯ "АЛЬТЕРНАТИВА" | 496537 | ОДН жилого дома - ЭУ00043882 | Включено | 01.05.2019 | ООО "Энергетическая компания"Радиан" | ЮЭС/Левобережный/Бытовая/КВЛ 10 кВ Бытовая - яч.511 РП-56 А/6040/1 | 0,4 КВольт |  | б/с 31 ОДПУ | Выключено с 01.10.2023 | Н | Меркурий 230 АМ-03 | 33639527 | Пригоден для поверки | 2029 2 кв. | Нет | Т-0,66 УЗ; 30 | 150/5 | 2025 4 кв. | Иркутск (ЛбО) | ООО "ЭК "Радиан"
15 | ЛбО | г Иркутск, пер Археолога Михаила Герасимова, дом № 4 | Неисправность ПУ, МПИ ТТ истекает в 2025 г. | ЦП ЛЭОО004956 от 01.04.2024 | Замена ПУ, поверка ТТ | 2025 | 3-фазные трансформаторного включения | ЛЭООЭ0017772 | 01.10.2020 | ООО "УПРАВЛЯЮЩАЯ КОМПАНИЯ "АЛЬТЕРНАТИВА" | 496537 | ОДН жилого дома - ЭУ00043882 | Включено | 01.05.2019 | ООО "Энергетическая компания"Радиан" | ЮЭС/Левобережный/Бытовая/КВЛ 10 кВ Бытовая - яч.511 РП-56 А/6040/1 | 0,4 КВольт |  | б/с 32 ОДПУ | Выключено с 01.10.2023 | Н | Меркурий 230 АМ-03 | 37854630 | Пригоден для поверки | 2029 2 кв. | Нет | Т-0,66 УЗ; 40 | 200/5 | 2025 4 кв. | Иркутск (ЛбО) | ООО "ЭК "Радиан"
16 | ЛбО | г Иркутск, пер Археолога Михаила Герасимова, дом № 4 | Неисправность ПУ, МПИ ТТ истекает в 2025 г. | ЦП ЛЭОО004956 от 01.04.2024 | Замена ПУ, поверка ТТ | 2025 | 3-фазные трансформаторного включения | ЛЭООЭ0017772 | 01.10.2020 | ООО "УПРАВЛЯЮЩАЯ КОМПАНИЯ "АЛЬТЕРНАТИВА" | 496537 | ОДН жилого дома - ЭУ00043882 | Включено | 01.05.2019 | ООО "Энергетическая компания"Радиан" | ЮЭС/Левобережный/Бытовая/КВЛ 10 кВ Бытовая - яч.511 РП-56 А/6040/1 | 0,4 КВольт |  | б/с 32 ОДПУ | Выключено с 01.10.2023 | Н | Меркурий 230 АМ-03 | 37861328 | Пригоден для поверки | 2029 2 кв. | Нет | Т-0,66 УЗ; 40 | 200/5 | 2025 4 кв. | Иркутск (ЛбО) | ООО "ЭК "Радиан"
17 | ЛбО | г Иркутск, пер Археолога Михаила Герасимова, дом № 4 | Неисправность ПУ, МПИ ТТ истекает в 2025 г. | ЦП ЛЭОО004956 от 01.04.2024 | Замена ПУ, поверка ТТ | 2025 | 3-фазные трансформаторного включения | ЛЭООЭ0017772 | 01.10.2020 | ООО "УПРАВЛЯЮЩАЯ КОМПАНИЯ "АЛЬТЕРНАТИВА" | 496537 | ОДН жилого дома - ЭУ00043882 | Включено | 01.05.2019 | ООО "Энергетическая компания"Радиан" | ЮЭС/Левобережный/Бытовая/КВЛ 10 кВ Бытовая - яч.511 РП-56 А/6040/1 | 0,4 КВольт |  | б/с 32 ОДПУ | Выключено с 01.10.2023 | Н | Меркурий 230 АМ-03 | 37879527 | Пригоден для поверки | 2029 2 кв. | Нет | Т-0,66 УЗ ; 40 | 200/5 | 2025 4 кв. | Иркутск (ЛбО) | ООО "ЭК "Радиан"
18 | ЛбО | г Иркутск, пер Археолога Михаила Герасимова, дом № 4 | Неисправность ПУ, МПИ ТТ истекает в 2025 г. | ЦП ЛЭОО004956 от 01.04.2024 | Замена ПУ, поверка ТТ | 2025 | 3-фазные трансформаторного включения | ЛЭООЭ0017772 | 01.10.2020 | ООО "УПРАВЛЯЮЩАЯ КОМПАНИЯ "АЛЬТЕРНАТИВА" | 496537 | ОДН жилого дома - ЭУ00043882 | Включено | 01.05.2019 | ООО "Энергетическая компания"Радиан" | ЮЭС/Левобережный/Бытовая/КВЛ 10 кВ Бытовая - яч.511 РП-56 А/6040/1 | 0,4 КВольт |  | б/с 32 ОДПУ | Выключено с 01.10.2023 | Н | Меркурий 230 АМ-03 | 37884576 | Пригоден для поверки | 2029 2 кв. | Нет | Т-0,66 УЗ; 40 | 200/5 | 2025 4 кв. | Иркутск (ЛбО) | ООО "ЭК "Радиан"
19 | ЛбО | г Иркутск, пер Археолога Михаила Герасимова, дом № 4 | Неисправность ПУ, МПИ ТТ истекает в 2025 г. | ЦП ЛЭОО004956 от 01.04.2024 | Замена ПУ, поверка ТТ | 2025 | 3-фазные трансформаторного включения | ЛЭООЭ0017772 | 01.10.2020 | ООО "УПРАВЛЯЮЩАЯ КОМПАНИЯ "АЛЬТЕРНАТИВА" | 496537 | ОДН жилого дома - ЭУ00043882 | Включено | 01.05.2019 | ООО "Энергетическая компания"Радиан" | ЮЭС/Левобережный/Бытовая/КВЛ 10 кВ Бытовая - яч.511 РП-56 А/6040/1 | 0,4 КВольт |  | б/с 32 АВР | Выключено с 01.10.2023 | Н | Меркурий 230 АМ-03 | 37888791 | Пригоден для поверки | 2029 2 кв. | Нет | Т-0,66 УЗ; 30 | 150/5 | 2025 4 кв. | Иркутск (ЛбО) | ООО "ЭК "Радиан"
20 | ЛбО | г Иркутск, пер Археолога Михаила Герасимова, дом № 6 | Неисправность ПУ, МПИ ТТ истекает в 2028 г. | ЦП ЛЭОО004956 от 01.04.2024 | Замена ПУ, поверка ТТ | 2025 | 3-фазные трансформаторного включения | ЛЭООЭ0017772 | 01.10.2020 | ООО "УПРАВЛЯЮЩАЯ КОМПАНИЯ "АЛЬТЕРНАТИВА" | 498088 | ОДН жилого дома - ЭУ00043939 | Включено | 01.01.2022 | ООО "Энергетическая компания"Радиан" | ЮЭС/Левобережный/Бытовая/КВЛ 10 кВ Бытовая - яч.511 РП-56 А/6040 | 0,4 КВольт |  | ВРУ-0,4 кВ | Включено с 01.01.2022 | Н | ЦЭ 6803В М7 Р31 | 011068147438944 | Только под замену - класс точности хуже 0,5S | 2036 1 кв. | Нет | Т-0,66 УЗ; 30 | 150/5 | 2028 2 кв. | Иркутск (ЛбО) | ООО "ЭК "Радиан"
21 | ЛбО | г Иркутск, пер Археолога Михаила Герасимова, дом № 6 | Неисправность ПУ, МПИ ТТ истекает в 2028 г. | ЦП ЛЭОО004956 от 01.04.2024 | Замена ПУ, поверка ТТ | 2025 | 3-фазные трансформаторного включения | ЛЭООЭ0017772 | 01.10.2020 | ООО "УПРАВЛЯЮЩАЯ КОМПАНИЯ "АЛЬТЕРНАТИВА" | 498088 | ОДН жилого дома - ЭУ00043939 | Включено | 01.01.2022 | ООО "Энергетическая компания"Радиан" | ЮЭС/Левобережный/Бытовая/КВЛ 10 кВ Бытовая - яч.511 РП-56 А/6040 | 0,4 КВольт |  | ВРУ-0,4 кВ (3) | Включено с 01.01.2022 | Н | ЦЭ 6803В М7 Р31 | 011068147438975 | Только под замену - класс точности хуже 0,5S | 2036 1 кв. | Нет | Т-0,66 УЗ; 40 | 200/5 | 2028 2 кв. | Иркутск (ЛбО) | ООО "ЭК "Радиан"
22 | ЛбО | г Иркутск, пер Археолога Михаила Герасимова, дом № 6 | Неисправность ПУ, МПИ ТТ истекает в 2028 г. | ЦП ЛЭОО004956 от 01.04.2024 | Замена ПУ, поверка ТТ | 2025 | 3-фазные трансформаторного включения | ЛЭООЭ0017772 | 01.10.2020 | ООО "УПРАВЛЯЮЩАЯ КОМПАНИЯ "АЛЬТЕРНАТИВА" | 498088 | ОДН жилого дома - ЭУ00043939 | Включено | 01.01.2022 | ООО "Энергетическая компания"Радиан" | ЮЭС/Левобережный/Бытовая/КВЛ 10 кВ Бытовая - яч.511 РП-56 А/6040 | 0,4 КВольт |  | ВРУ-0,4 кВ (4) | Включено с 01.01.2022 | Н | ЦЭ 6803В М7 Р31 | 011068147439125 | Только под замену - класс точности хуже 0,5S | 2036 1 кв. | Нет | Т-0,66 УЗ; 40 | 200/5 | 2028 2 кв. | Иркутск (ЛбО) | ООО "ЭК "Радиан"
23 | ЛбО | г Иркутск, пер Археолога Михаила Герасимова, дом № 6 | Неисправность ПУ, МПИ ТТ истекает в 2028 г. | ЦП ЛЭОО004956 от 01.04.2024 | Замена ПУ, поверка ТТ | 2025 | 3-фазные трансформаторного включения | ЛЭООЭ0017772 | 01.10.2020 | ООО "УПРАВЛЯЮЩАЯ КОМПАНИЯ "АЛЬТЕРНАТИВА" | 498088 | ОДН жилого дома - ЭУ00043939 | Включено | 01.01.2022 | ООО "Энергетическая компания"Радиан" | ЮЭС/Левобережный/Бытовая/КВЛ 10 кВ Бытовая - яч.511 РП-56 А/6040 | 0,4 КВольт |  | ВРУ-0,4 кВ (4) | Включено с 01.01.2022 | Н | ЦЭ 6803В М7 Р31 | 011068147439132 | Только под замену - класс точности хуже 0,5S | 2036 1 кв. | Нет | Т-0,66 УЗ; 40 | 200/5 | 2028 2 кв. | Иркутск (ЛбО) | ООО "ЭК "Радиан"
24 | ЛбО | г Иркутск, пер Археолога Михаила Герасимова, дом № 6 | Неисправность ПУ, МПИ ТТ истекает в 2028 г. | ЦП ЛЭОО004956 от 01.04.2024 | Замена ПУ, поверка ТТ | 2025 | 3-фазные трансформаторного включения | ЛЭООЭ0017772 | 01.10.2020 | ООО "УПРАВЛЯЮЩАЯ КОМПАНИЯ "АЛЬТЕРНАТИВА" | 498088 | ОДН жилого дома - ЭУ00043939 | Включено | 01.01.2022 | ООО "Энергетическая компания"Радиан" | ЮЭС/Левобережный/Бытовая/КВЛ 10 кВ Бытовая - яч.511 РП-56 А/6040 | 0,4 КВольт |  | ВРУ-0,4 кВ (3) | Включено с 01.01.2022 | Н | ЦЭ 6803В М7 Р31 | 011068147439372 | Только под замену - класс точности хуже 0,5S | 2036 1 кв. | Нет | Т-0,66 УЗ; 40 | 200/5 | 2028 2 кв. | Иркутск (ЛбО) | ООО "ЭК "Радиан"
25 | ЛбО | г Иркутск, пер Археолога Михаила Герасимова, дом № 6 | Неисправность ПУ, МПИ ПУ истекает в 2028 г., МПИ ТТ истёк | ЦП ЛЭОО004956 от 01.04.2024 | Замена ПУ, поверка ТТ | 2025 | 3-фазные трансформаторного включения | ЛЭООЭ0017772 | 01.10.2020 | ООО "УПРАВЛЯЮЩАЯ КОМПАНИЯ "АЛЬТЕРНАТИВА" | 498088 | ОДН жилого дома - ЭУ00043939 | Включено | 01.01.2022 | ООО "Энергетическая компания"Радиан" | ЮЭС/Левобережный/Бытовая/КВЛ 10 кВ Бытовая - яч.511 РП-56 А/6040 | 0,4 КВольт |  | ВРУ-0,4 кВ | Включено с 01.01.2022 | Н | Меркурий 230 АМ-03 | 36793104 | Пригоден для поверки | 2029 1 кв. | Нет | ТТИ-30; 30 | 150/5 | 2024 1 кв. | Иркутск (ЛбО) | ООО "ЭК "Радиан"
26 | ЛбО | г Иркутск, пер Археолога Михаила Герасимова, дом № 6 | Неисправность ПУ, МПИ ПУ истекает в 2028 г., МПИ ТТ истекает в 2026 г. | ЦП ЛЭОО004956 от 01.04.2024 | Замена ПУ, поверка ТТ | 2025 | 3-фазные трансформаторного включения | ЛЭООЭ0017772 | 01.10.2020 | ООО "УПРАВЛЯЮЩАЯ КОМПАНИЯ "АЛЬТЕРНАТИВА" | 498088 | ОДН жилого дома - ЭУ00043939 | Включено | 01.01.2022 | ООО "Энергетическая компания"Радиан" | ЮЭС/Левобережный/Бытовая/КВЛ 10 кВ Бытовая - яч.511 РП-56 А/6040 | 0,4 КВольт |  | ВРУ-0,4 кВ (2) | Включено с 01.01.2022 | Н | Меркурий 230 АМ-03 | 36793113 | Пригоден для поверки | 2029 1 кв. | Нет | Т-0,66 УЗ; 40 | 200/5 | 2027 1 кв. | Иркутск (ЛбО) | ООО "ЭК "Радиан"
27 | ЛбО | г Иркутск, пер Археолога Михаила Герасимова, дом № 6 | Неисправность ПУ, МПИ ПУ истекает в 2028 г., МПИ ТТ истекает в 2026 г. | ЦП ЛЭОО004956 от 01.04.2024 | Замена ПУ, поверка ТТ | 2025 | 3-фазные трансформаторного включения | ЛЭООЭ0017772 | 01.10.2020 | ООО "УПРАВЛЯЮЩАЯ КОМПАНИЯ "АЛЬТЕРНАТИВА" | 498088 | ОДН жилого дома - ЭУ00043939 | Включено | 01.01.2022 | ООО "Энергетическая компания"Радиан" | ЮЭС/Левобережный/Бытовая/КВЛ 10 кВ Бытовая - яч.511 РП-56 А/6040 | 0,4 КВольт |  | ВРУ-0,4 кВ (1) | Включено с 01.01.2022 | Н | Меркурий 230 АМ-03 | 36793128 | Пригоден для поверки | 2029 1 кв. | Нет | Т-0,66 УЗ; 40 | 200/5 | 2027 1 кв. | Иркутск (ЛбО) | ООО "ЭК "Радиан"
28 | ЛбО | г Иркутск, пер Археолога Михаила Герасимова, дом № 6 | Неисправность ПУ, МПИ ПУ истекает в 2028 г., МПИ ТТ истекает в 2026 г. | ЦП ЛЭОО004956 от 01.04.2024 | Замена ПУ, поверка ТТ | 2025 | 3-фазные трансформаторного включения | ЛЭООЭ0017772 | 01.10.2020 | ООО "УПРАВЛЯЮЩАЯ КОМПАНИЯ "АЛЬТЕРНАТИВА" | 498088 | ОДН жилого дома - ЭУ00043939 | Включено | 01.01.2022 | ООО "Энергетическая компания"Радиан" | ЮЭС/Левобережный/Бытовая/КВЛ 10 кВ Бытовая - яч.511 РП-56 А/6040 | 0,4 КВольт |  | ВРУ-0,4 кВ (1) | Включено с 01.01.2022 | Н | Меркурий 230 АМ-03 | 36793137 | Пригоден для поверки | 2029 1 кв. | Нет | Т-0,66 УЗ; 40 | 200/5 | 2027 1 кв. | Иркутск (ЛбО) | ООО "ЭК "Радиан"
29 | ЛбО | р-н Иркутский, рп Маркова, мкр Зеленый Берег, ул Зеленая, дом № 17 | МПИ ПУ истекает в 2025 г., МПИ ТТ истёк | ЦП № ЛЭОО004982 от 04.03.2024 | Замена ПУ, поверка ТТ | 2025 | 3-фазные трансформаторного включения | ЛЭООЭ5003812 | 01.01.2020 | ООО "УКНК" | 315185 | Жилой дом - ЭУ01015133 | Включено | 01.11.2023 | ООО "Энергетическая компания"Радиан" | Филиал ОАО "ИЭСК" Южные Электрические Сети/Байкальский/Ерши/ВЛ 6 кВ Ерши - яч.20 ТП-2354 | 0,4 КВольт |  |  | Включено с 01.11.2023 | Р | ЦЭ 6803ВМ | 009072022005948 | Только под замену - класс точности хуже 0,5S | 2025 3 кв. | Нет | Т-0,66 ; 40 | 200/5 | 2022 3 кв. | Маркова (ЛбО) | ООО "ЭК "Радиан"
30 | ЛбО | р-н Иркутский, рп Маркова, мкр Зеленый Берег, ул Зеленая, дом № 17 | МПИ ПУ истекает в 2024 г., МПИ ТТ истёк | ЦП № ЛЭОО004982 от 04.03.2024 | Замена ПУ, поверка ТТ | 2025 | 3-фазные трансформаторного включения | ЛЭООЭ5003812 | 01.01.2020 | ООО "УКНК" | 315185 | Жилой дом - ЭУ01015133 | Включено | 01.11.2023 | ООО "Энергетическая компания"Радиан" | Филиал ОАО "ИЭСК" Южные Электрические Сети/Байкальский/Ерши/ВЛ 6 кВ Ерши - яч.20 ТП-2354 | 0,4 КВольт |  |  | Включено с 01.11.2023 | Р | ЦЭ 6803ВМ | 009072022006822 | Только под замену - класс точности хуже 0,5S | 2025 1 кв. | Нет | Т-0,66 УЗ; 40 | 200/5 | 2022 3 кв. | Маркова (ЛбО) | ООО "ЭК "Радиан"
31 | ЛбО | р-н Иркутский, рп Маркова, мкр Зеленый Берег, ул Кедровая, дом № 4 | МПИ ПУ истёк, МПИ ТТ истёк | ЦП № ЛЭОО004982 от 04.03.2024 | Замена ПУ, поверка ТТ | 2025 | 3-фазные трансформаторного включения | ЛЭООЭ5003812 | 01.01.2020 | ООО "УКНК" | 315199 | Жилой дом - ЭУ01015138 | Включено | 01.11.2023 | ООО "Энергетическая компания"Радиан" | Филиал ОАО "ИЭСК" Южные Электрические Сети/Байкальский/Ерши/яч.19 ТП-2283/2283 | 0,4 КВольт |  |  | Включено с 01.11.2023 | Р | ЦЭ 6803В | 747281006139459 | Только под замену - класс точности хуже 0,5S | 2024 1 кв. | Нет | Т-0,66 ; 40 | 200/5 | 2022 3 кв. | Маркова (ЛбО) | ООО "ЭК "Радиан"
32 | ЛбО | г Иркутск, ул Костычева, дом № 27/11 | Неисправность ПУ, МПИ ТТ истекает в 2024 г. | ЦП № ЛЭОО004948 от 16.05.2024 | Замена ПУ, поверка ТТ | 2025 | 3-фазные трансформаторного включения | ИИООЭ0010589 | 10.03.2017 | ООО УК "СИБИРИАДА" | 489476 | Жилой дом ОДПУ - ЭУ00242622 | Включено | 22.03.2013 | ООО "Энергетическая компания"Радиан" | ЮЖНЫЕ ЭЛЕКТРИЧЕСКИЕ СЕТИ/Байкальский/СПУТНИК/Спутник-РП39А/2795 Т2 | 0,4 КВольт |  | РЩ-0,4кВ (АВР) ООО УК «Спектр» ж/д ул. Костычева 27/11 | Включено с 01.03.2013 | Н | ЦЭ 6803В | 009082045000863 | Только под замену - класс точности хуже 0,5S | 2029 2 кв. | Нет | ТТИ-А; 10 | 100/5 | 2024 4 кв. | Иркутск (ЛбО) | ООО "ЭК "Радиан"
33 | ЛбО | г Иркутск, ул Костычева, дом № 27/7 | Неисправность ПУ | ЦП № ЛЭОО004977 от 04.03.2024 | Замена ПУ | 2025 | 3-фазные трансформаторного включения | ИИООЭ0016668 | 03.06.2022 | ООО УК "СИБИРИАДА" | 311343 | Жилой дом ОДН - ЭУ00036283 | Включено | 01.05.2022 | ООО "Энергетическая компания"Радиан" | ЮЖНЫЕ ЭЛЕКТРИЧЕСКИЕ СЕТИ/Байкальский/СПУТНИК/Спутник-РП-39 Б/2794 |  |  | ВРУ-0,4кВ | Включено с 01.08.2022 | Н | Меркурий 234 ARTM2-03 DPBR.F04 (Лора) | 46593545 | Пригоден для поверки | 2038 1 кв. | Да | Т-0,66 ; 40 | 200/5 | 2037 3 кв. | Иркутск (ЛбО) | ООО "ЭК "Радиан"
34 | ЛбО | рп Маркова, мкр Зеленый Берег, ул Сибирская, дом № 2 | МПИ ПУ истёк, МПИ ТТ истёк | ЦП ЛЭОО005040 от 13.03.2024 | Замена ПУ, поверка ТТ | 2025 | 3-фазные трансформаторного включения | ЛЭООЭ0018319 | 28.07.2019 | УК ПРОЕКТ ООО | 315200 | Жилой дом ОДН - ЭУ01015123 | Включено | 01.09.2023 | ООО "Энергетическая компания"Радиан" | Филиал ОАО "ИЭСК" Южные Электрические Сети/Байкальский/Ерши/яч.19 ТП-2283/2283 | 0,4 КВольт | 100 |  | Включено с 01.11.2023 | Р | ЦЭ 6803 | 747281006141476 | Только под замену - класс точности хуже 0,5S | 2024 1 кв. | Нет | Т-0,66 ; 40 | 200/5 | 2022 3 кв. | Маркова (ЛбО) | ООО "ЭК "Радиан"
35 | ЛбО | рп Маркова, мкр Зеленый Берег, ул Сибирская, дом № 2 | МПИ ПУ истёк, МПИ ТТ истёк | ЦП ЛЭОО005040 от 13.03.2024 | Замена ПУ, поверка ТТ | 2025 | 3-фазные трансформаторного включения | ЛЭООЭ0018319 | 28.07.2019 | УК ПРОЕКТ ООО | 315200 | Жилой дом ОДН - ЭУ01015123 | Включено | 01.09.2023 | ООО "Энергетическая компания"Радиан" | Филиал ОАО "ИЭСК" Южные Электрические Сети/Байкальский/Ерши/яч.19 ТП-2283/2283 | 0,4 КВольт | 100 |  | Включено с 01.11.2023 | Р | ЦЭ 6803В М7 Р31 | 865680809141075 | Только под замену - класс точности хуже 0,5S | 2024 3 кв. | Нет | Т-0,66 ; 40 | 200/5 | 2022 3 кв. | Маркова (ЛбО) | ООО "ЭК "Радиан"
36 | ЛбО | рп Маркова, мкр Зеленый Берег, ул Сибирская, дом № 6 | МПИ ПУ истёк, МПИ ТТ истёк | ЦП ЛЭОО005040 от 13.03.2024 | Замена ПУ, поверка ТТ | 2025 | 3-фазные трансформаторного включения | ЛЭООЭ0018319 | 28.07.2019 | УК ПРОЕКТ ООО | 315201 | Жилой дом ОДН - ЭУ01018356 | Включено | 01.09.2023 | ООО "Энергетическая компания"Радиан" | Филиал ОАО "ИЭСК" Южные Электрические Сети/Байкальский/Ерши/яч.19 ТП-2283/2283 | 0,4 КВольт | 100 |  | Включено с 01.01.2024 | Р | ЦЭ 6803В М7 Р31 | 865680809115076 | Только под замену - класс точности хуже 0,5S | 2024 3 кв. | Нет | Т-0,66 ; 40 | 200/5 | 2022 3 кв. | Маркова (ЛбО) | ООО "ЭК "Радиан"
37 | ЛбО | р-н Иркутский, рп Маркова, мкр Зеленый Берег, ул Сибирская, дом № 10 | МПИ ПУ истекает в 2025 г., МПИ ТТ истёк | ЦП № ЛЭОО004982 от 04.03.2024 | Замена ПУ, поверка ТТ | 2025 | 3-фазные трансформаторного включения | ЛЭООЭ5003812 | 01.01.2020 | ООО "УКНК" | 315203 | Жилой дом - ЭУ01015139 | Включено | 01.11.2023 | ООО "Энергетическая компания"Радиан" | Филиал ОАО "ИЭСК" Южные Электрические Сети/Байкальский/Ерши/яч.19 ТП-2283/2283 | 0,4 КВольт |  |  | Включено с 01.11.2023 | Р | ЦЭ 6803ВМ | 009072022006585 | Только под замену - класс точности хуже 0,5S | 2025 3 кв. | Нет | Т-0,66 ; 40 | 200/5 | 2022 3 кв. | Маркова (ЛбО) | ООО "ЭК "Радиан"
38 | ЛбО | р-н Иркутский, рп Маркова, мкр Зеленый Берег, ул Сибирская, дом № 14 | МПИ ПУ истекает в 2025 г., МПИ ТТ истёк | ЦП № ЛЭОО004982 от 04.03.2024 | Замена ПУ, поверка ТТ | 2025 | 3-фазные трансформаторного включения | ЛЭООЭ5003812 | 01.01.2020 | ООО "УКНК" | 315204 | Жилой дом - ЭУ01015440 | Включено | 01.11.2023 | ООО "Энергетическая компания"Радиан" | Филиал ОАО "ИЭСК" Южные Электрические Сети/Байкальский/Ерши/яч.19 ТП-2283/2283 | 0,4 КВольт |  |  | Включено с 01.11.2023 | Р | ЦЭ 6803В | 9072022006773 | Только под замену - класс точности хуже 0,5S | 2025 3 кв. | Нет | Т-0,66 ; 40 | 200/5 | 2022 3 кв. | Маркова (ЛбО) | ООО "ЭК "Радиан"
39 | ПбО | г Иркутск, ул Байкальская, 309 | МПИ ПУ истёк, МПИ ТТ истекает в 2026 г. | ПЭОО003073 от 06.05.2024 | Замена ПУ, поверка ТТ | 2025 | 3-фазные трансформаторного включения | ИИООЭ0012245 | 16.12.2017 | УК АЛЬТАИР ПЛЮС ООО | 500540 | Жилой дом ОДПУ - ЭУ01002619 | Включено | 03.03.2015 | ООО "Энергетическая компания"Радиан" |  |  | 175 | ВРУ-0,4 кВ ж/д б/с 309 нежилые | Включено с 01.12.2022 | Р | СТЭ-561/П5-1-4М-К4 | 070475 | Только под замену - класс точности хуже 0,5S | 2024 2 кв. | Нет | Т-0,66 ; 20 | 100/5 | 2026 2 кв. | Иркутск (ПбО) | ООО "ЭК "Радиан"
40 | ПбО | г Иркутск, ул Байкальская, 309 | МПИ ПУ истёк, МПИ ТТ истекает в 2026 г. | ПЭОО003073 от 06.05.2024 | Замена ПУ, поверка ТТ | 2025 | 3-фазные трансформаторного включения | ИИООЭ0012245 | 16.12.2017 | УК АЛЬТАИР ПЛЮС ООО | 500540 | Жилой дом ОДПУ - ЭУ01002619 | Включено | 03.03.2015 | ООО "Энергетическая компания"Радиан" |  |  | 175 | ВРУ-0,4 кВ ж/д б/с 309 жилье | Включено с 01.12.2022 | Р | СТЭ-561/П5-1-4М-К4 | 070494 | Только под замену - класс точности хуже 0,5S | 2024 2 кв. | Нет | Т-0,66 ; 40 | 200/5 | 2026 2 кв. | Иркутск (ПбО) | ООО "ЭК "Радиан"
41 | ПбО | г Иркутск, ул Байкальская, 309 | МПИ ПУ истёк, МПИ ТТ истекает в 2026 г. | ПЭОО003073 от 06.05.2024 | Замена ПУ, поверка ТТ | 2025 | 3-фазные трансформаторного включения | ИИООЭ0012245 | 16.12.2017 | УК АЛЬТАИР ПЛЮС ООО | 500540 | Жилой дом ОДПУ - ЭУ01002619 | Включено | 03.03.2015 | ООО "Энергетическая компания"Радиан" |  |  | 175 | ВРУ-0,4 кВ ж/д б/с 309 жилье | Включено с 01.12.2022 | Р | СТЭ-561/П5-1-4М-К4 | 144202 | Только под замену - класс точности хуже 0,5S | 2024 2 кв. | Нет | Т-0,66; 50 | 250/5 | 2026 2 кв. | Иркутск (ПбО) | ООО "ЭК "Радиан"
42 | ПбО | г Иркутск, ул Байкальская, 311 | МПИ ПУ истёк, МПИ ТТ истекает в 2025 г. | ПЭОО003073 от 06.05.2024 | Замена ПУ, поверка ТТ | 2025 | 3-фазные трансформаторного включения | ИИООЭ0012245 | 16.12.2017 | УК АЛЬТАИР ПЛЮС ООО | 500541 | Жилой дом ОДПУ - ЭУ01002620 | Включено | 03.03.2015 | ООО "Энергетическая компания"Радиан" |  |  | 165 | ВРУ-0,4 кВ ж/д б/с 311 жилье | Включено с 01.12.2022 | Р | СТЭ-561/П5-1-4М-К4 | 144229 | Только под замену - класс точности хуже 0,5S | 2024 2 кв. | Нет | Т-0,66; 50 | 250/5 | 2026 1 кв. | Иркутск (ПбО) | ООО "ЭК "Радиан"
43 | ПбО | г Иркутск, ул Байкальская, 311 | МПИ ПУ истёк, МПИ ТТ истекает в 2026 г. | ПЭОО003073 от 06.05.2024 | Замена ПУ, поверка ТТ | 2025 | 3-фазные трансформаторного включения | ИИООЭ0012245 | 16.12.2017 | УК АЛЬТАИР ПЛЮС ООО | 500541 | Жилой дом ОДПУ - ЭУ01002620 | Включено | 03.03.2015 | ООО "Энергетическая компания"Радиан" |  |  | 165 | ВРУ-0,4 кВ ж/д б/с 311 нежилые | Включено с 01.12.2022 | Р | СТЭ-561/П5-1-4М-К4 | 144236 | Только под замену - класс точности хуже 0,5S | 2024 2 кв. | Нет | Т-0,66 ; 20 | 100/5 | 2026 2 кв. | Иркутск (ПбО) | ООО "ЭК "Радиан"
44 | ПбО | г Иркутск, ул Байкальская, 311 | МПИ ПУ истекает в 2024 г., МПИ ТТ истекает в 2026 г. | ПЭОО003073 от 06.05.2024 | Замена ПУ, поверка ТТ | 2025 | 3-фазные трансформаторного включения | ИИООЭ0012245 | 16.12.2017 | УК АЛЬТАИР ПЛЮС ООО | 500541 | Жилой дом ОДПУ - ЭУ01002620 | Включено | 03.03.2015 | ООО "Энергетическая компания"Радиан" |  |  | 165 | ВРУ-0,4 кВ ж/д б/с 311 жилье | Включено с 01.12.2022 | Р | СТЭ-561 п5-1-4М-К-1 | 144255 | Только под замену - класс точности хуже 0,5S | 2024 4 кв. | Нет | Т-0,66; 50 | 250/5 | 2026 2 кв. | Иркутск (ПбО) | ООО "ЭК "Радиан"
45 | ПбО | г Иркутск, ул Байкальская, 313 | МПИ ПУ истёк, МПИ ТТ истекает в 2026 г. | ПЭОО003073 от 06.05.2024 | Замена ПУ, поверка ТТ | 2025 | 3-фазные трансформаторного включения | ИИООЭ0012245 | 16.12.2017 | УК АЛЬТАИР ПЛЮС ООО | 500542 | Жилой дом ОДПУ - ЭУ01002621 | Включено | 03.03.2015 | ООО "Энергетическая компания"Радиан" |  |  | 175 | ВРУ-0,4 кВ ж/д б/с 313 жилье | Включено с 01.12.2022 | Р | СТЭ-561/П5-1-4М-К4 | 070493 | Только под замену - класс точности хуже 0,5S | 2024 2 кв. | Нет | Т-0,66; 50 | 250/5 | 2026 2 кв. | Иркутск (ПбО) | ООО "ЭК "Радиан"
46 | ПбО | г Иркутск, ул Байкальская, 313 | МПИ ПУ истёк, МПИ ТТ истекает в 2025 г. | ПЭОО003073 от 06.05.2024 | Замена ПУ, поверка ТТ | 2025 | 3-фазные трансформаторного включения | ИИООЭ0012245 | 16.12.2017 | УК АЛЬТАИР ПЛЮС ООО | 500542 | Жилой дом ОДПУ - ЭУ01002621 | Включено | 03.03.2015 | ООО "Энергетическая компания"Радиан" |  |  | 175 | ВРУ-0,4 кВ ж/д б/с 313 жилье | Включено с 01.12.2022 | Р | СТЭ-561/П5-1-4М-К4 | 144230 | Только под замену - класс точности хуже 0,5S | 2024 2 кв. | Нет | Т-0,66 УЗ; 50 | 250/5 | 2026 1 кв. | Иркутск (ПбО) | ООО "ЭК "Радиан"
47 | ПбО | г Иркутск, ул Байкальская, 313 | МПИ ПУ истёк, МПИ ТТ истекает в 2025 г. | ПЭОО003073 от 06.05.2024 | Замена ПУ, поверка ТТ | 2025 | 3-фазные трансформаторного включения | ИИООЭ0012245 | 16.12.2017 | УК АЛЬТАИР ПЛЮС ООО | 500542 | Жилой дом ОДПУ - ЭУ01002621 | Включено | 03.03.2015 | ООО "Энергетическая компания"Радиан" |  |  | 175 | ВРУ-0,4 кВ ж/д б/с 313 нежилые | Включено с 01.12.2022 | Р | СТЭ-561/П5-1-4М-К4 | 226745 | Только под замену - класс точности хуже 0,5S | 2024 3 кв. | Нет | Т-0,66 У3; 20 | 100/5 | 2026 1 кв. | Иркутск (ПбО) | ООО "ЭК "Радиан"
48 | ПбО | г Иркутск, ул Байкальская, 315 | МПИ ПУ истёк, МПИ ТТ истекает в 2025 г. | ПЭОО003073 от 06.05.2024 | Замена ПУ, поверка ТТ | 2025 | 3-фазные трансформаторного включения | ИИООЭ0012245 | 16.12.2017 | УК АЛЬТАИР ПЛЮС ООО | 500544 | Жилой дом ОДПУ - ЭУ01002650 | Включено | 03.03.2015 | ООО "Энергетическая компания"Радиан" | ЮЭС/Правобережный/Байкальская/КЛ 10 кВ Байкальская - яч.102 СП-88 А/4692/1 | 0,4 КВольт | 171 | ВРУ-0,4 кВ ж/д б/с 315 жилье | Включено с 01.12.2022 | Р | СТЭ-561/П5-1-4М-К4 | 144003 | Только под замену - класс точности хуже 0,5S | 2024 2 кв. | Нет | Т-0,66 УЗ; 50 | 250/5 | 2026 1 кв. | Иркутск (ПбО) | ООО "ЭК "Радиан"
49 | ПбО | г Иркутск, ул Байкальская, 315 | МПИ ПУ истёк, МПИ ТТ истекает в 2025 г. | ПЭОО003073 от 06.05.2024 | Замена ПУ, поверка ТТ | 2025 | 3-фазные трансформаторного включения | ИИООЭ0012245 | 16.12.2017 | УК АЛЬТАИР ПЛЮС ООО | 500544 | Жилой дом ОДПУ - ЭУ01002650 | Включено | 03.03.2015 | ООО "Энергетическая компания"Радиан" | ЮЭС/Правобережный/Байкальская/КЛ 10 кВ Байкальская - яч.102 СП-88 А/4692/1 | 0,4 КВольт | 171 | ВРУ-0,4 кВ ж/д б/с 315 жилье | Включено с 01.12.2022 | Р | СТЭ-561/П5-1-4М-К4 | 144009 | Только под замену - класс точности хуже 0,5S | 2024 2 кв. | Нет | Т-0,66 УЗ; 50 | 250/5 | 2026 1 кв. | Иркутск (ПбО) | ООО "ЭК "Радиан"
50 | ПбО | г Иркутск, ул Байкальская, 315 | МПИ ПУ истёк, МПИ ТТ истекает в 2025 г. | ПЭОО003073 от 06.05.2024 | Замена ПУ, поверка ТТ | 2025 | 3-фазные трансформаторного включения | ИИООЭ0012245 | 16.12.2017 | УК АЛЬТАИР ПЛЮС ООО | 500544 | Жилой дом ОДПУ - ЭУ01002650 | Включено | 03.03.2015 | ООО "Энергетическая компания"Радиан" | ЮЭС/Правобережный/Байкальская/КЛ 10 кВ Байкальская - яч.102 СП-88 А/4692/1 | 0,4 КВольт | 171 | ВРУ-0,4 кВ ж/д б/с 315 нежилые | Включено с 01.12.2022 | Р | СТЭ-561/П5-1-4М-К4 | 144243 | Только под замену - класс точности хуже 0,5S | 2024 2 кв. | Нет | Т-0,66 У3; 20 | 100/5 | 2026 1 кв. | Иркутск (ПбО) | ООО "ЭК "Радиан"
51 | ПбО | г Иркутск, ул Байкальская, 307 | МПИ ПУ истекает в 2024 г., МПИ ТТ истекает в 2026 г. | ПЭОО003073 от 06.05.2024 | Замена ПУ, поверка ТТ | 2025 | 3-фазные трансформаторного включения | ИИООЭ0012245 | 16.12.2017 | УК АЛЬТАИР ПЛЮС ООО | 310160 | Жилой дом ОДПУ - ЭУ00185709 | Включено | 03.03.2015 | ООО "Энергетическая компания"Радиан" | ЮЭС/Правобережный/Байкальская/КЛ 10 кВ Байкальская - яч.102 СП-88 А/4692/1 | 0,4 КВольт | 167 | ВРУ-0,4 кВ ж/д б/с 307 жилье | Включено с 01.06.2017 | Р | СТЭ-561 п5-1-4М-К-1 | 070478 | Только под замену - класс точности хуже 0,5S | 2024 4 кв. | Нет | Т-0,66; 50 | 250/5 | 2026 2 кв. | Иркутск (ПбО) | ООО "ЭК "Радиан"
52 | ПбО | г Иркутск, ул Байкальская, 307 | МПИ ПУ истекает в 2024 г., МПИ ТТ истекает в 2026 г. | ПЭОО003073 от 06.05.2024 | Замена ПУ, поверка ТТ | 2025 | 3-фазные трансформаторного включения | ИИООЭ0012245 | 16.12.2017 | УК АЛЬТАИР ПЛЮС ООО | 310160 | Жилой дом ОДПУ - ЭУ00185709 | Включено | 03.03.2015 | ООО "Энергетическая компания"Радиан" | ЮЭС/Правобережный/Байкальская/КЛ 10 кВ Байкальская - яч.102 СП-88 А/4692/1 | 0,4 КВольт | 167 | ВРУ-0,4 кВ ж/д б/с 307 нежилые | Включено с 01.03.2015 | Р | СТЭ-561 п5-1-4М-К-1 | 070481 | Только под замену - класс точности хуже 0,5S | 2024 4 кв. | Нет | Т-0,66 ; 20 | 100/5 | 2026 2 кв. | Иркутск (ПбО) | ООО "ЭК "Радиан"
53 | ПбО | г Иркутск, ул Байкальская, 307 | МПИ ПУ истекает в 2024 г., МПИ ТТ истекает в 2026 г. | ПЭОО003073 от 06.05.2024 | Замена ПУ, поверка ТТ | 2025 | 3-фазные трансформаторного включения | ИИООЭ0012245 | 16.12.2017 | УК АЛЬТАИР ПЛЮС ООО | 310160 | Жилой дом ОДПУ - ЭУ00185709 | Включено | 03.03.2015 | ООО "Энергетическая компания"Радиан" | ЮЭС/Правобережный/Байкальская/КЛ 10 кВ Байкальская - яч.102 СП-88 А/4692/1 | 0,4 КВольт | 167 | ВРУ-0,4 кВ ж/д б/с 307 жилье | Включено с 01.06.2017 | Р | СТЭ-561 п5-1-4М-К-1 | 070505 | Только под замену - класс точности хуже 0,5S | 2024 4 кв. | Нет | Т-0,66; 50 | 250/5 | 2026 2 кв. | Иркутск (ПбО) | ООО "ЭК "Радиан"
54 | ПбО | г Иркутск, ул Байкальская, дом № 317 | МПИ ПУ истёк, МПИ ТТ истекает в 2025 г. | ПЭОО003073 от 06.05.2024 | Замена ПУ, поверка ТТ | 2025 | 3-фазные трансформаторного включения | ИИООЭ0012245 | 16.12.2017 | УК АЛЬТАИР ПЛЮС ООО | 309618 | Жилой дом с нежилыми помещениями - ЭУ00185711 | Включено | 15.07.2014 | ООО "Энергетическая компания"Радиан" | ЮЖНЫЕ ЭЛЕКТРИЧЕСКИЕ СЕТИ/Правобережный/БАЙКАЛЬСКАЯ/ТП-88 А/4692 | 0,4 КВольт | 850 | ВУ-0,4 кВ (офисы) | Включено с 01.07.2014 | Р | СТЭ-561 п5-1-4м | 614747. | Только под замену - класс точности хуже 0,5S | 2023 2 кв. | Нет | Т-0,66 ; 20 | 100/5 | 2025 3 кв. | Иркутск (ПбО) | ООО "ЭК "Радиан"
55 | ПбО | г Иркутск, ул Байкальская, дом № 317 | МПИ ПУ истёк, МПИ ТТ истекает в 2025 г. | ПЭОО003073 от 06.05.2024 | Замена ПУ, поверка ТТ | 2025 | 3-фазные трансформаторного включения | ИИООЭ0012245 | 16.12.2017 | УК АЛЬТАИР ПЛЮС ООО | 309618 | Жилой дом с нежилыми помещениями - ЭУ00185711 | Включено | 15.07.2014 | ООО "Энергетическая компания"Радиан" | ЮЖНЫЕ ЭЛЕКТРИЧЕСКИЕ СЕТИ/Правобережный/БАЙКАЛЬСКАЯ/ТП-88 А/4692 | 0,4 КВольт | 850 | ВУ-0,4 кВ (квартиры) | Включено с 01.06.2017 | Р | СТЭ-561 п5-1-4М-К-1 | 614773 | Только под замену - класс точности хуже 0,5S | 2023 2 кв. | Нет | Т-0,66 ; 40 | 200/5 | 2025 3 кв. | Иркутск (ПбО) | ООО "ЭК "Радиан"
56 | ПбО | г Иркутск, ул Байкальская, дом № 317 | МПИ ПУ истёк, МПИ ТТ истекает в 2025 г. | ПЭОО003073 от 06.05.2024 | Замена ПУ, поверка ТТ | 2025 | 3-фазные трансформаторного включения | ИИООЭ0012245 | 16.12.2017 | УК АЛЬТАИР ПЛЮС ООО | 309618 | Жилой дом с нежилыми помещениями - ЭУ00185711 | Включено | 15.07.2014 | ООО "Энергетическая компания"Радиан" | ЮЖНЫЕ ЭЛЕКТРИЧЕСКИЕ СЕТИ/Правобережный/БАЙКАЛЬСКАЯ/ТП-88 А/4692 | 0,4 КВольт | 850 | ВУ-0,4 кВ (квартиры) | Включено с 01.06.2017 | Р | СТЭ-561 п5-1-4М-К-1 | 615377 | Только под замену - класс точности хуже 0,5S | 2023 2 кв. | Нет | Т-0,66 ; 40 | 200/5 | 2025 3 кв. | Иркутск (ПбО) | ООО "ЭК "Радиан"
57 | ПбО | г Иркутск, ул Байкальская, дом № 317 | МПИ ПУ истёк, МПИ ТТ истекает в 2025 г. | ПЭОО003073 от 06.05.2024 | Замена ПУ, поверка ТТ | 2025 | 3-фазные трансформаторного включения | ИИООЭ0012245 | 16.12.2017 | УК АЛЬТАИР ПЛЮС ООО | 309618 | Жилой дом с нежилыми помещениями - ЭУ00185711 | Включено | 15.07.2014 | ООО "Энергетическая компания"Радиан" | ЮЖНЫЕ ЭЛЕКТРИЧЕСКИЕ СЕТИ/Правобережный/БАЙКАЛЬСКАЯ/ТП-88 А/4692 | 0,4 КВольт | 850 | ВУ-0,4 кВ (лифты, АВР) | Включено с 01.06.2017 | Р | СТЭ-561 п5-1-4м | 615416. | Только под замену - класс точности хуже 0,5S | 2023 2 кв. | Нет | Т-0,66 ; 30 | 150/5 | 2025 3 кв. | Иркутск (ПбО) | ООО "ЭК "Радиан"
58 | ПбО | г Иркутск, ул Байкальская, дом № 319 | МПИ ПУ истёк, МПИ ТТ истекает в 2025 г. | ПЭОО003073 от 06.05.2024 | Замена ПУ, поверка ТТ | 2025 | 3-фазные трансформаторного включения | ИИООЭ0012245 | 16.12.2017 | УК АЛЬТАИР ПЛЮС ООО | 309619 | Жилой дом с нежилыми помещениями - ЭУ00185712 | Включено | 15.07.2014 | ООО "Энергетическая компания"Радиан" | ЮЖНЫЕ ЭЛЕКТРИЧЕСКИЕ СЕТИ/Правобережный/БАЙКАЛЬСКАЯ/ТП-88 А/4692 | 0,4 КВольт | 850 | ВУ-0,4 кВ (квартиры) | Включено с 01.06.2017 | Р | СТЭ-561 п5-1-4м | 615386. | Только под замену - класс точности хуже 0,5S | 2023 2 кв. | Нет | Т-0,66 ; 40 | 200/5 | 2025 3 кв. | Иркутск (ПбО) | ООО "ЭК "Радиан"
59 | ПбО | г Иркутск, ул Байкальская, дом № 319 | МПИ ПУ истёк, МПИ ТТ истекает в 2025 г. | ПЭОО003073 от 06.05.2024 | Замена ПУ, поверка ТТ | 2025 | 3-фазные трансформаторного включения | ИИООЭ0012245 | 16.12.2017 | УК АЛЬТАИР ПЛЮС ООО | 309619 | Жилой дом с нежилыми помещениями - ЭУ00185712 | Включено | 15.07.2014 | ООО "Энергетическая компания"Радиан" | ЮЖНЫЕ ЭЛЕКТРИЧЕСКИЕ СЕТИ/Правобережный/БАЙКАЛЬСКАЯ/ТП-88 А/4692 | 0,4 КВольт | 850 | ВУ-0,4 кВ (квартиры) | Включено с 01.06.2017 | Р | СТЭ-561 п5-1-4м | 615397. | Только под замену - класс точности хуже 0,5S | 2023 2 кв. | Нет | Т-0,66 ; 40 | 200/5 | 2025 3 кв. | Иркутск (ПбО) | ООО "ЭК "Радиан"
60 | ПбО | г Иркутск, ул Байкальская, дом № 319 | МПИ ПУ истёк, МПИ ТТ истекает в 2025 г. | ПЭОО003073 от 06.05.2024 | Замена ПУ, поверка ТТ | 2025 | 3-фазные трансформаторного включения | ИИООЭ0012245 | 16.12.2017 | УК АЛЬТАИР ПЛЮС ООО | 309619 | Жилой дом с нежилыми помещениями - ЭУ00185712 | Включено | 15.07.2014 | ООО "Энергетическая компания"Радиан" | ЮЖНЫЕ ЭЛЕКТРИЧЕСКИЕ СЕТИ/Правобережный/БАЙКАЛЬСКАЯ/ТП-88 А/4692 | 0,4 КВольт | 850 | ВУ-0,4 кВ (офисы) | Включено с 01.07.2014 | Р | СТЭ-561 п5-1-4м | 615398. | Только под замену - класс точности хуже 0,5S | 2023 2 кв. | Нет | Т-0,66 ; 20 | 100/5 | 2025 3 кв. | Иркутск (ПбО) | ООО "ЭК "Радиан"
61 | ПбО | г Иркутск, ул Байкальская, дом № 319 | МПИ ПУ истёк, МПИ ТТ истекает в 2025 г. | ПЭОО003073 от 06.05.2024 | Замена ПУ, поверка ТТ | 2025 | 3-фазные трансформаторного включения | ИИООЭ0012245 | 16.12.2017 | УК АЛЬТАИР ПЛЮС ООО | 309619 | Жилой дом с нежилыми помещениями - ЭУ00185712 | Включено | 15.07.2014 | ООО "Энергетическая компания"Радиан" | ЮЖНЫЕ ЭЛЕКТРИЧЕСКИЕ СЕТИ/Правобережный/БАЙКАЛЬСКАЯ/ТП-88 А/4692 | 0,4 КВольт | 850 | ВУ-0,4 кВ (лифты, АВР) | Включено с 01.06.2017 | Р | СТЭ-561 п5-1-4м | 615413 | Только под замену - класс точности хуже 0,5S | 2023 2 кв. | Нет | Т-0,66; 30 | 150/5 | 2025 3 кв. | Иркутск (ПбО) | ООО "ЭК "Радиан"
62 | ПбО | г Иркутск, ул Байкальская, дом № 321 | МПИ ПУ истёк, МПИ ТТ истекает в 2025 г. | ПЭОО003073 от 06.05.2024 | Замена ПУ, поверка ТТ | 2025 | 3-фазные трансформаторного включения | ИИООЭ0012245 | 16.12.2017 | УК АЛЬТАИР ПЛЮС ООО | 309620 | Жилой дом с нежилыми помещениями - ЭУ00185713 | Включено | 15.07.2014 | ООО "Энергетическая компания"Радиан" | ЮЖНЫЕ ЭЛЕКТРИЧЕСКИЕ СЕТИ/Правобережный/БАЙКАЛЬСКАЯ/ТП-88 А/4692 | 0,4 КВольт | 850 | ВУ-0,4 кВ (квартиры) | Включено с 01.06.2017 | Р | СТЭ-561 п5-1-4м | 614757. | Только под замену - класс точности хуже 0,5S | 2023 2 кв. | Нет | Т-0,66 ; 40 | 200/5 | 2025 3 кв. | Иркутск (ПбО) | ООО "ЭК "Радиан"
63 | ПбО | г Иркутск, ул Байкальская, дом № 321 | МПИ ПУ истёк, МПИ ТТ истекает в 2025 г. | ПЭОО003073 от 06.05.2024 | Замена ПУ, поверка ТТ | 2025 | 3-фазные трансформаторного включения | ИИООЭ0012245 | 16.12.2017 | УК АЛЬТАИР ПЛЮС ООО | 309620 | Жилой дом с нежилыми помещениями - ЭУ00185713 | Включено | 15.07.2014 | ООО "Энергетическая компания"Радиан" | ЮЖНЫЕ ЭЛЕКТРИЧЕСКИЕ СЕТИ/Правобережный/БАЙКАЛЬСКАЯ/ТП-88 А/4692 | 0,4 КВольт | 850 | ВУ-0,4 кВ (квартиры) | Включено с 01.06.2017 | Р | СТЭ-561 п5-1-4м | 614759. | Только под замену - класс точности хуже 0,5S | 2023 2 кв. | Нет | Т-0,66 ; 40 | 200/5 | 2025 3 кв. | Иркутск (ПбО) | ООО "ЭК "Радиан"
64 | ПбО | г Иркутск, ул Байкальская, дом № 321 | МПИ ПУ истёк, МПИ ТТ истекает в 2025 г. | ПЭОО003073 от 06.05.2024 | Замена ПУ, поверка ТТ | 2025 | 3-фазные трансформаторного включения | ИИООЭ0012245 | 16.12.2017 | УК АЛЬТАИР ПЛЮС ООО | 309620 | Жилой дом с нежилыми помещениями - ЭУ00185713 | Включено | 15.07.2014 | ООО "Энергетическая компания"Радиан" | ЮЖНЫЕ ЭЛЕКТРИЧЕСКИЕ СЕТИ/Правобережный/БАЙКАЛЬСКАЯ/ТП-88 А/4692 | 0,4 КВольт | 850 | ВУ-0,4 кВ (лифты, АВР) | Включено с 01.06.2017 | Р | СТЭ-561 п5-1-4м | 687621. | Только под замену - класс точности хуже 0,5S | 2023 2 кв. | Нет | Т-0,66; 30 | 150/5 | 2025 3 кв. | Иркутск (ПбО) | ООО "ЭК "Радиан"
65 | ПбО | г Иркутск, ул Байкальская, дом № 321 | МПИ ПУ истёк, МПИ ТТ истекает в 2025 г. | ПЭОО003073 от 06.05.2024 | Замена ПУ, поверка ТТ | 2025 | 3-фазные трансформаторного включения | ИИООЭ0012245 | 16.12.2017 | УК АЛЬТАИР ПЛЮС ООО | 309620 | Жилой дом с нежилыми помещениями - ЭУ00185713 | Включено | 15.07.2014 | ООО "Энергетическая компания"Радиан" | ЮЖНЫЕ ЭЛЕКТРИЧЕСКИЕ СЕТИ/Правобережный/БАЙКАЛЬСКАЯ/ТП-88 А/4692 | 0,4 КВольт | 850 | ВУ-0,4 кВ (офисы) | Включено с 01.07.2014 | Р | СТЭ-561 п5-1-4м | 687623. | Только под замену - класс точности хуже 0,5S | 2023 2 кв. | Нет | Т-0,66 ; 20 | 100/5 | 2025 3 кв. | Иркутск (ПбО) | ООО "ЭК "Радиан"
66 | ПбО | г Иркутск, ул Верхняя Набережная, дом № 145/13 | МПИ ПУ истекает в 2025 г., МПИ ТТ истёк | ПЭОО003083 от 22.05.2024 | Замена ПУ, поверка ТТ | 2025 | 3-фазные трансформаторного включения | ИИООЭ0017344 | 07.06.2018 | НАБЕРЕЖНАЯ ООО УКП | 495374 | Жилой дом ОДПУ - ЭУ00037170 | Включено | 08.06.2018 | ООО "Энергетическая компания"Радиан" | Филиал ОАО "ИЭСК" Южные Электрические Сети/Правобережный/Цимлянская/яч.24 ТП-726/3678 | 0,4 КВольт | 30 | ВРУ-0,4кВ ж/д | Включено с 01.07.2018 | Р | ЦЭ 6803В | 009359024004029 | Только под замену - класс точности хуже 0,5S | 2025 2 кв. | Нет | ТТЭ-30; 40 | 200/5 | 2022 3 кв. | Иркутск (ПбО) | ООО "ЭК "Радиан"
67 | ПбО | г Иркутск, ул Верхняя Набережная, дом № 145/14 | МПИ ПУ истекает в 2025 г., МПИ ТТ истёк | ПЭОО003083 от 22.05.2024 | Замена ПУ, поверка ТТ | 2025 | 3-фазные трансформаторного включения | ИИООЭ0017344 | 07.06.2018 | НАБЕРЕЖНАЯ ООО УКП | 495375 | Жилой дом ОДПУ - ЭУ00037171 | Включено | 08.06.2018 | ООО "Энергетическая компания"Радиан" | Филиал ОАО "ИЭСК" Южные Электрические Сети/Правобережный/Цимлянская/яч.24 ТП-726/3678 | 0,4 КВольт | 28 | ВРУ-0,4кВ ж/д | Включено с 01.07.2018 | Р | ЦЭ 6803В | 009072022011612 | Только под замену - класс точности хуже 0,5S | 2025 2 кв. | Нет | ТТЭ-30; 40 | 200/5 | 2022 3 кв. | Иркутск (ПбО) | ООО "ЭК "Радиан"
68 | ПбО | г Иркутск, ул Верхняя Набережная, дом № 145/15 | МПИ ПУ истекает в 2025 г., МПИ ТТ истёк | ПЭОО003083 от 22.05.2024 | Замена ПУ, поверка ТТ | 2025 | 3-фазные трансформаторного включения | ИИООЭ0017344 | 07.06.2018 | НАБЕРЕЖНАЯ ООО УКП | 495376 | Жилой дом ОДПУ - ЭУ00037172 | Включено | 08.06.2018 | ООО "Энергетическая компания"Радиан" | Филиал ОАО "ИЭСК" Южные Электрические Сети/Правобережный/Цимлянская/яч.24 ТП-726/3678 | 0,4 КВольт | 28 | ВРУ-0,4кВ ж/д | Включено с 01.07.2018 | Р | ЦЭ 6803В | 009359024004055 | Только под замену - класс точности хуже 0,5S | 2025 2 кв. | Нет | ТТЭ-30; 40 | 200/5 | 2022 3 кв. | Иркутск (ПбО) | ООО "ЭК "Радиан"
69 | ПбО | г Иркутск, ул Верхняя Набережная, дом № 145/16 | МПИ ПУ истекает в 2025 г., МПИ ТТ истёк | ПЭОО003083 от 22.05.2024 | Замена ПУ, поверка ТТ | 2025 | 3-фазные трансформаторного включения | ИИООЭ0017344 | 07.06.2018 | НАБЕРЕЖНАЯ ООО УКП | 495377 | Жилой дом ОДПУ - ЭУ00037173 | Включено | 08.06.2018 | ООО "Энергетическая компания"Радиан" | Филиал ОАО "ИЭСК" Южные Электрические Сети/Правобережный/Цимлянская/яч.24 ТП-726/3678 | 0,4 КВольт | 30 | ВРУ-0,4кВ ж/д | Включено с 01.07.2018 | Р | ЦЭ 6803В | 009072022011940 | Только под замену - класс точности хуже 0,5S | 2025 2 кв. | Нет | ТТЭ-30; 40 | 200/5 | 2022 3 кв. | Иркутск (ПбО) | ООО "ЭК "Радиан"
70 | ПбО | г Иркутск, ул Верхняя Набережная, дом № 145/17 | МПИ ПУ истекает в 2025 г., МПИ ТТ истёк | ПЭОО003083 от 22.05.2024 | Замена ПУ, поверка ТТ | 2025 | 3-фазные трансформаторного включения | ИИООЭ0017344 | 07.06.2018 | НАБЕРЕЖНАЯ ООО УКП | 495378 | Жилой дом ОДПУ - ЭУ00037174 | Включено | 08.06.2018 | ООО "Энергетическая компания"Радиан" | Филиал ОАО "ИЭСК" Южные Электрические Сети/Правобережный/Цимлянская/яч.24 ТП-726/3678 | 0,4 КВольт | 30 | ВРУ-0,4кВ ж/д | Включено с 01.07.2018 | Р | ЦЭ 6803В | 009359024004065 | Только под замену - класс точности хуже 0,5S | 2025 2 кв. | Нет | ТТЭ-30; 40 | 200/5 | 2022 3 кв. | Иркутск (ПбО) | ООО "ЭК "Радиан"
71 | ПбО | г Иркутск, ул Трудовая, дом № 56/3 | МПИ ПУ истёк, МПИ ТТ истёк | ПЭОО003091 от 15.03.2024 | Замена ПУ, поверка ТТ | 2025 | 3-фазные трансформаторного включения | ИИООЭ0004400 | 03.04.2017 | ВОСТСИБИНСТРОЙКОМ ООО | 484524 | Жилой дом ОДПУ - ЭУ00373702 | Включено | 01.06.2013 | ООО "Энергетическая компания"Радиан" | ЮЭС/Правобережный/Центральная-10/КЛ 10 кВ Центральная-10 - яч.123 ТП-2588 А/2975 | 0,4 КВольт | 331 | ВРУ-0,4 кВ квартиры 2 под. | Включено с 01.02.2022 | Р | ЦЭ 6803В | 009082034001576 | Только под замену - класс точности хуже 0,5S | 2019 3 кв. | Нет | Т-0,66-М У3; 50 | 250/5 | 2015 3 кв. | Иркутск (ПбО) | ООО "ЭК "Радиан"
72 | ПбО | г Иркутск, ул Трудовая, дом № 56/3 | МПИ ПУ истёк, МПИ ТТ истёк | ПЭОО003091 от 15.03.2024 | Замена ПУ, поверка ТТ | 2025 | 3-фазные трансформаторного включения | ИИООЭ0004400 | 03.04.2017 | ВОСТСИБИНСТРОЙКОМ ООО | 484524 | Жилой дом ОДПУ - ЭУ00373702 | Включено | 01.06.2013 | ООО "Энергетическая компания"Радиан" | ЮЭС/Правобережный/Центральная-10/КЛ 10 кВ Центральная-10 - яч.123 ТП-2588 А/2975 | 0,4 КВольт | 331 | ВРУ-0,4 кВ квартиры 1 под. | Включено с 01.02.2022 | Р | ЦЭ 6803В | 009082034003243 | Только под замену - класс точности хуже 0,5S | 2019 3 кв. | Нет | Т-0,66-М У3; 50 | 250/5 | 2015 3 кв. | Иркутск (ПбО) | ООО "ЭК "Радиан"
73 | ПбО | г Иркутск, ул Трудовая, дом № 56/3 | МПИ ПУ истёк, МПИ ТТ истёк | ПЭОО003091 от 15.03.2024 | Замена ПУ, поверка ТТ | 2025 | 3-фазные трансформаторного включения | ИИООЭ0004400 | 03.04.2017 | ВОСТСИБИНСТРОЙКОМ ООО | 484524 | Жилой дом ОДПУ - ЭУ00373702 | Включено | 01.06.2013 | ООО "Энергетическая компания"Радиан" | ЮЭС/Правобережный/Центральная-10/КЛ 10 кВ Центральная-10 - яч.123 ТП-2588 А/2975 | 0,4 КВольт | 331 | ВРУ-0,4 кВ квартиры 1 под. | Включено с 01.02.2022 | Р | ЦЭ 6803В | 009082034003548 | Только под замену - класс точности хуже 0,5S | 2019 3 кв. | Нет | Т-0,66-М У3; 50 | 250/5 | 2015 3 кв. | Иркутск (ПбО) | ООО "ЭК "Радиан"
74 | ПбО | г Иркутск, ул Трудовая, дом № 56/3 | МПИ ПУ истёк, МПИ ТТ истёк | ПЭОО003091 от 15.03.2024 | Замена ПУ, поверка ТТ | 2025 | 3-фазные трансформаторного включения | ИИООЭ0004400 | 03.04.2017 | ВОСТСИБИНСТРОЙКОМ ООО | 484524 | Жилой дом ОДПУ - ЭУ00373702 | Включено | 01.06.2013 | ООО "Энергетическая компания"Радиан" | ЮЭС/Правобережный/Центральная-10/КЛ 10 кВ Центральная-10 - яч.123 ТП-2588 А/2975 | 0,4 КВольт | 331 | ВРУ-0,4 кВ квартиры 2 под. | Включено с 01.02.2022 | Р | ЦЭ 6803В | 009082034003581 | Только под замену - класс точности хуже 0,5S | 2019 3 кв. | Нет | Т-0,66-М У3; 50 | 250/5 | 2015 3 кв. | Иркутск (ПбО) | ООО "ЭК "Радиан"
75 | ПбО | г Иркутск, ул Трудовая, дом № 56/2 | Неисправность ПУ, МПИ ПУ истёк, МПИ ТТ истёк | ПЭОО003092 от 08.04.2024 | Замена ПУ, поверка ТТ | 2025 | 3-фазные трансформаторного включения | ПЭООЭ0018878 | 01.01.2021 | ВОСТСИБИНСТРОЙКОМ ООО | 499541 | Жилой дом ОДН - ЭУ00044812 | Включено | 01.02.2022 | ООО "Энергетическая компания"Радиан" | ЮЭС/Правобережный/Центральная-10/КЛ 10 кВ Центральная-10 - яч.123 ТП-2588 А | 0,4 КВольт | 155 | ВРУ-0,4 кВ квартиры | Выключено с 01.02.2022 | Н | ЦЭ 6803В | 009082047005225 | Только под замену - класс точности хуже 0,5S | 2021 1 кв. | Нет | Т-0,66-М У3; 50 | 250/5 | 2017 1 кв. | Иркутск (ПбО) | ООО "ЭК "Радиан"
76 | ПбО | г Иркутск, ул Трудовая, дом № 56/2 | Неисправность ПУ, МПИ ПУ истёк, МПИ ТТ истёк | ПЭОО003092 от 08.04.2024 | Замена ПУ, поверка ТТ | 2025 | 3-фазные трансформаторного включения | ПЭООЭ0018878 | 01.01.2021 | ВОСТСИБИНСТРОЙКОМ ООО | 499541 | Жилой дом ОДН - ЭУ00044812 | Включено | 01.02.2022 | ООО "Энергетическая компания"Радиан" | ЮЭС/Правобережный/Центральная-10/КЛ 10 кВ Центральная-10 - яч.123 ТП-2588 А | 0,4 КВольт | 155 | ВРУ-0,4 кВ квартиры | Выключено с 01.02.2022 | Н | ЦЭ 6803В | 009082047006134 | Только под замену - класс точности хуже 0,5S | 2021 1 кв. | Нет | Т-0,66-М У3; 50 | 250/5 | 2017 1 кв. | Иркутск (ПбО) | ООО "ЭК "Радиан"
77 | ПбО | г Иркутск, ул Трудовая, дом № 56/2 | Неисправность ПУ, МПИ ПУ истекает в 2028 г., МПИ ТТ истёк | ПЭОО003092 от 08.04.2024 | Замена ПУ, поверка ТТ | 2025 | 3-фазные трансформаторного включения | ПЭООЭ0018878 | 01.01.2021 | ВОСТСИБИНСТРОЙКОМ ООО | 499541 | Жилой дом ОДН - ЭУ00044812 | Включено | 01.02.2022 | ООО "Энергетическая компания"Радиан" | ЮЭС/Правобережный/Центральная-10/КЛ 10 кВ Центральная-10 - яч.123 ТП-2588 А | 0,4 КВольт | 155 | ВРУ-0,4 кВ АВР | Выключено с 01.02.2022 | Н | СТЭ-561 | 267738 | Только под замену - класс точности хуже 0,5S | 2029 1 кв. | Нет | Т-0,66 ; 20 | 100/5 | 2017 1 кв. | Иркутск (ПбО) | ООО "ЭК "Радиан"
78 | ПбО | г Иркутск, ул Трудовая, дом № 56/1 | Неисправность ПУ, МПИ ПУ истекает в 2028 г. | ПЭОО003092 от 08.04.2024 | Замена ПУ | 2025 | 3-фазные трансформаторного включения | ПЭООЭ0018878 | 01.01.2021 | ВОСТСИБИНСТРОЙКОМ ООО | 499540 | Жилой дом ОДН - ЭУ00044813 | Включено | 01.02.2022 | ООО "Энергетическая компания"Радиан" | ЮЖНЫЕ ЭЛЕКТРИЧЕСКИЕ СЕТИ/Правобережный/ЦЕНТРАЛЬНАЯ-10/59 | 0,4 КВольт | 198 | ВРУ-0,4 кВ квартиры 1 под | Включено с 01.02.2022 | Н | СТЭ-561 п 5-1 | 211204 | Только под замену - класс точности хуже 0,5S | 2029 1 кв. | Нет | Т-0,66 ; 30 | 150/5 |  | Иркутск (ПбО) | ООО "ЭК "Радиан"
79 | ЛбО | г Иркутск, ул Багратиона, дом № 50 А | Отсутствие ПУ | ЦП ЛЭОО004842 от 30.04.2024 | Установка ПУ | 2025 | 3-фазные трансформаторного включения | ЛЭООЭ0018319 | 28.07.2019 | УК ПРОЕКТ ООО | 484865 | Жилой дом ОДН - ЭУ01007278 | Включено | 01.05.2023 | ООО "Энергетическая компания"Радиан" | ЮЖНЫЕ ЭЛЕКТРИЧЕСКИЕ СЕТИ/Байкальский/СПУТНИК/ТП-1031/1188 | 0,4 КВольт | 100 |  | Включено с 01.05.2023 |  | ПУ отсутствует |  |  |  |  | ; 0 | 150/5 |  | Иркутск (ЛбО) | ООО "ЭК "Радиан"
80 | ЛбО | г Иркутск, ул Костычева, дом № 27/4 | Отсутствие ПУ | АЦП №ЛЭОО004810 от 6.05.24 | Установка ПУ | 2025 | 3-фазные трансформаторного включения | ИИООЭ0004527 | 24.01.2017 | ПРИОРИТЕТ ООО | 490290-1 | ОДН жилого дома - ЭУ00221780 | Включено | 01.01.2017 | ООО "Энергетическая компания"Радиан" | Филиал ОАО "ИЭСК" Южные Электрические Сети/Байкальский/Спутник |  |  |  | Включено с 01.07.2017 |  | ПУ отсутствует |  |  |  |  | ; 0 | 200/5 |  | Иркутск (ЛбО) | ООО "ЭК "Радиан"
81 | ЛбО | г Иркутск, ул Костычева, дом № 27/4 | Отсутствие ПУ | АЦП №ЛЭОО004810 от 6.05.24 | Установка ПУ | 2025 | 3-фазные трансформаторного включения | ИИООЭ0004527 | 24.01.2017 | ПРИОРИТЕТ ООО | 490290-1 | ОДН жилого дома - ЭУ00221780 | Включено | 01.01.2017 | ООО "Энергетическая компания"Радиан" | Филиал ОАО "ИЭСК" Южные Электрические Сети/Байкальский/Спутник |  |  |  | Включено с 01.07.2017 |  | ПУ отсутствует |  |  |  |  | ; 0 | 200/5 |  | Иркутск (ЛбО) | ООО "ЭК "Радиан"
82 | ЛбО | г Иркутск, ул Костычева, дом № 27/6 | Отсутствие ПУ | АЦП №ЛЭОО004810 от 6.05.24 | Установка ПУ | 2025 | 3-фазные трансформаторного включения | ИИООЭ0004527 | 24.01.2017 | ПРИОРИТЕТ ООО | 490290-2 | ОДН жилого дома - ЭУ00221781 | Включено | 01.01.2017 | ООО "Энергетическая компания"Радиан" | Филиал ОАО "ИЭСК" Южные Электрические Сети/Байкальский/Спутник | 0,4 КВольт |  |  | Включено с 01.07.2017 |  | ПУ отсутствует |  |  |  |  | ; 0 | 200/5 |  | Иркутск (ЛбО) | ООО "ЭК "Радиан"
83 | ЛбО | г Иркутск, ул Костычева, дом № 27/6 | Отсутствие ПУ | АЦП №ЛЭОО004810 от 6.05.24 | Установка ПУ | 2025 | 3-фазные трансформаторного включения | ИИООЭ0004527 | 24.01.2017 | ПРИОРИТЕТ ООО | 490290-2 | ОДН жилого дома - ЭУ00221781 | Включено | 01.01.2017 | ООО "Энергетическая компания"Радиан" | Филиал ОАО "ИЭСК" Южные Электрические Сети/Байкальский/Спутник | 0,4 КВольт |  |  | Включено с 01.07.2017 |  | ПУ отсутствует |  |  |  |  | ; 0 | 200/5 |  | Иркутск (ЛбО) | ООО "ЭК "Радиан"
84 | ЛбО | г Иркутск, ул Костычева, дом № 27/3 | Отсутствие ПУ | АЦП №ЛЭОО004810 от 6.05.24 | Установка ПУ | 2025 | 3-фазные трансформаторного включения | ИИООЭ0004527 | 24.01.2017 | ПРИОРИТЕТ ООО | 490290 | ОДН жилого дома - ЭУ00221808 | Включено | 01.05.2014 | ООО "Энергетическая компания"Радиан" | ЮЖНЫЕ ЭЛЕКТРИЧЕСКИЕ СЕТИ/Байкальский/СПУТНИК/Спутник-РП-39 Б/2794 |  |  |  | Включено с 01.07.2017 |  | ПУ отсутствует |  |  |  |  | ; 0 | 200/5 |  | Иркутск (ЛбО) | ООО "ЭК "Радиан"
85 | ЛбО | г Иркутск, ул Костычева, дом № 27/3 | Отсутствие ПУ | АЦП №ЛЭОО004810 от 6.05.24 | Установка ПУ | 2025 | 3-фазные трансформаторного включения | ИИООЭ0004527 | 24.01.2017 | ПРИОРИТЕТ ООО | 490290 | ОДН жилого дома - ЭУ00221808 | Включено | 01.05.2014 | ООО "Энергетическая компания"Радиан" | ЮЖНЫЕ ЭЛЕКТРИЧЕСКИЕ СЕТИ/Байкальский/СПУТНИК/Спутник-РП-39 Б/2794 |  |  |  | Включено с 01.07.2017 |  | ПУ отсутствует |  |  |  |  | ; 0 | 200/5 |  | Иркутск (ЛбО) | ООО "ЭК "Радиан"
86 | ЛбО | г Иркутск, ул Костычева, дом № 27/5 | Отсутствие ПУ | АЦП №ЛЭОО004810 от 6.05.24 | Установка ПУ | 2025 | 3-фазные трансформаторного включения | ИИООЭ0004527 | 24.01.2017 | ПРИОРИТЕТ ООО | 311342 | ОДН жилого дома - ЭУ00221848 | Включено | 02.06.2015 | ООО "Энергетическая компания"Радиан" | ЮЖНЫЕ ЭЛЕКТРИЧЕСКИЕ СЕТИ/Байкальский/СПУТНИК/Спутник-РП-39 Б/2794 |  |  |  | Включено с 01.07.2017 |  | ПУ отсутствует |  |  |  |  | ; 0 | 200/5 |  | Иркутск (ЛбО) | ООО "ЭК "Радиан"
87 | ЛбО | г Иркутск, ул Костычева, дом № 27/5 | Отсутствие ПУ | АЦП №ЛЭОО004810 от 6.05.24 | Установка ПУ | 2025 | 3-фазные трансформаторного включения | ИИООЭ0004527 | 24.01.2017 | ПРИОРИТЕТ ООО | 311342 | ОДН жилого дома - ЭУ00221848 | Включено | 02.06.2015 | ООО "Энергетическая компания"Радиан" | ЮЖНЫЕ ЭЛЕКТРИЧЕСКИЕ СЕТИ/Байкальский/СПУТНИК/Спутник-РП-39 Б/2794 |  |  |  | Включено с 01.07.2017 |  | ПУ отсутствует |  |  |  |  | ; 0 | 200/5 |  | Иркутск (ЛбО) | ООО "ЭК "Радиан"
88 | ЛбО | г Иркутск, ул Костычева, дом № 27/2 | Отсутствие ПУ | ЦП №ЛЭОО004803 | Установка ПУ | 2025 | 3-фазные трансформаторного включения | ИИООЭ0010963 | 01.03.2024 | ПРИОРИТЕТ ООО | 491589-1 | ОДН жилого дома - ЭУ00173062 | Включено | 29.01.2015 | ООО "Энергетическая компания"Радиан" | Филиал ОАО "ИЭСК" Южные Электрические Сети/Байкальский/Спутник/яч.29 РП-39 Б/2794 | 0,4 КВольт |  |  | Включено с 01.09.2018 |  | ПУ отсутствует |  |  |  |  | ; 0 | 200/5 |  | Иркутск (ЛбО) | ООО "ЭК "Радиан"
89 | ЛбО | г Иркутск, ул Костычева, дом № 27/2 | Отсутствие ПУ | ЦП №ЛЭОО004803 | Установка ПУ | 2025 | 3-фазные трансформаторного включения | ИИООЭ0010963 | 01.03.2024 | ПРИОРИТЕТ ООО | 491589-1 | ОДН жилого дома - ЭУ00173062 | Включено | 29.01.2015 | ООО "Энергетическая компания"Радиан" | Филиал ОАО "ИЭСК" Южные Электрические Сети/Байкальский/Спутник/яч.29 РП-39 Б/2794 | 0,4 КВольт |  |  | Включено с 01.09.2018 |  | ПУ отсутствует |  |  |  |  | ; 0 | 200/5 |  | Иркутск (ЛбО) | ООО "ЭК "Радиан"
90 | ЛбО | г Иркутск, ул Костычева, дом № 27/1 | Отсутствие ПУ | ЦП №ЛЭОО004803 | Установка ПУ | 2025 | 3-фазные трансформаторного включения | ИИООЭ0010963 | 01.03.2024 | ПРИОРИТЕТ ООО | 491589 | ОДН жилого дома - ЭУ00173063 | Включено | 29.01.2015 | ООО "Энергетическая компания"Радиан" | ЮЖНЫЕ ЭЛЕКТРИЧЕСКИЕ СЕТИ/Байкальский/СПУТНИК/Спутник-РП-39 Б/2794 | 0,4 КВольт |  |  | Включено с 01.09.2018 |  | ПУ отсутствует |  |  |  |  | ; 0 | 200/5 |  | Иркутск (ЛбО) | ООО "ЭК "Радиан"
91 | ЛбО | г Иркутск, ул Костычева, дом № 27/1 | Отсутствие ПУ | ЦП №ЛЭОО004803 | Установка ПУ | 2025 | 3-фазные трансформаторного включения | ИИООЭ0010963 | 01.03.2024 | ПРИОРИТЕТ ООО | 491589 | ОДН жилого дома - ЭУ00173063 | Включено | 29.01.2015 | ООО "Энергетическая компания"Радиан" | ЮЖНЫЕ ЭЛЕКТРИЧЕСКИЕ СЕТИ/Байкальский/СПУТНИК/Спутник-РП-39 Б/2794 | 0,4 КВольт |  |  | Включено с 01.09.2018 |  | ПУ отсутствует |  |  |  |  | ; 0 | 200/5 |  | Иркутск (ЛбО) | ООО "ЭК "Радиан"

## БЭСК - 86 (hidden)
86
№ п/п | Отделение | Адрес | Основание потребности в установке (замене, поверке) оборудования для учёта электроэнергии | Реквизиты документа, подтверждающего потребность | Необходимые мероприятия | Год планирования мероприятий | Категория ПУ по фазности и способу включения в сеть | Номер договора | Дата заключения договора | Контрагент | № э/у | Э/у | Состояние ЭУ | Дата включения ЭУ в договор | Электрическая сеть (ТСО) | Точка подключения | U по ГБП | P max | Место установки ПУ | Состояние ПУ | Статус ПУ | Тип прибора учёта (далее - ПУ) | Заводской номер ПУ | Пригодность ПУ для поверки после истечения МПИ (в зависимости от соответствия класса точности требованиям НТД) | Дата истечения МПИ ПУ | ПУ, подлежащий замене, присоединён к ИСУ ЭЭ (да/нет) | Тип трансформаторов тока (далее - ТТ) | Номинал ТТ | Дата истечения МПИ ТТ | Населённый пункт и отделение | ТСО
1 | АО | г Ангарск, мкр 33-й, дом № 19 | МПИ ПУ истекает в 2025 г., МПИ ТТ истёк | АИОО004971 от 15.01.2024 | Замена ПУ, поверка ТТ | 2025 | 3-фазные трансформаторного включения | АИООЭ0099983 | 01.01.2017 | УК ПИЛОТ ООО | 3 | ОДН жилого дома по адресу 33м-19 - ЭУ01011175 | Включено | 01.01.2018 | АО "БЭСК" | ЦЕНТРАЛЬНЫЕ ЭЛЕКТРИЧЕСКИЕ СЕТИ/CПС-1/ПС Прибрежная |  | 327.9 |  | Включено с 01.07.2023 | Р | Ц 6803В | 113345841 | Только под замену - класс точности хуже 0,5S | 2026 1 кв. | Нет | ТТИ-30; 40 | 200/5 | 2022 2 кв. | Ангарск (АО) | АО "БЭСК"
2 | ЛбО | г Иркутск, ул Багратиона, дом № 8/2 | Неисправность ПУ, МПИ ТТ истекает в 2025 г. | ЦП №ЛЭОО005056 от 28.05.2024г. | Замена ПУ, поверка ТТ | 2025 | 3-фазные трансформаторного включения | ИИООЭ0014308 | 20.04.2015 | БОРОДИНО ООО | 494838 | Жилой дом ОДПУ - ЭУ01010689 | Включено | 01.07.2023 | АО "БЭСК" | Филиал ОАО "ИЭСК" Южные Электрические Сети/Байкальский/Спутник/яч.26 ТП-1354/5664/1/Фидер №01 | 0,4 КВольт | 189.6 |  | Включено с 01.07.2023 | Н | ЦЭ 6803В М7 Р31 | 103340180 | Только под замену - класс точности хуже 0,5S | 2032 4 кв. | Нет | Т-0,66 ; 30 | 150/5 | 2025 4 кв. | Иркутск (ЛбО) | АО "БЭСК"
3 | ЛбО | г Иркутск, ул Багратиона, дом № 8/2 | Неисправность ПУ, МПИ ТТ истекает в 2025 г. | ЦП №ЛЭОО005056 от 28.05.2024г. | Замена ПУ, поверка ТТ | 2025 | 3-фазные трансформаторного включения | ИИООЭ0014308 | 20.04.2015 | БОРОДИНО ООО | 494838 | Жилой дом ОДПУ - ЭУ01010689 | Включено | 01.07.2023 | АО "БЭСК" | Филиал ОАО "ИЭСК" Южные Электрические Сети/Байкальский/Спутник/яч.26 ТП-1354/5664/1/Фидер №01 | 0,4 КВольт | 189.6 | ВРУ-0,4 кВ Ввод-1 | Включено с 01.07.2023 | Н | ЦЭ 6803В М7 Р31 | 103340204 | Только под замену - класс точности хуже 0,5S | 2032 4 кв. | Нет | Т-0,66 ; 30 | 150/5 | 2025 4 кв. | Иркутск (ЛбО) | АО "БЭСК"
4 | ЛбО | г Иркутск, ул Боткина, дом № 7/1; 7/2 | Неисправность ПУ, МПИ ПУ истекает в 2025 г., МПИ ТТ истекает в 2026 г. | ЦП № ЛЭОО004978 от 04.03.2024 | Замена ПУ, поверка ТТ | 2025 | 3-фазные трансформаторного включения | ИИООЭ0088888 | 01.06.2017 | НСУ ОДПУ МКД | 305345 | НСУ ОДПУ - ЭУ00104659 | Включено | 01.11.2018 | АО "БЭСК" | ЮЖНЫЕ ЭЛЕКТРИЧЕСКИЕ СЕТИ/Байкальский/Глазково/РП-54 Б/003491 | 0,4 КВольт | 130 | ВУ-0,4 кВ | Выключено с 01.04.2022 | Н | NP73L.3-14-1 | 4308673 | Пригоден для поверки | 2026 1 кв. | Нет | Т-0,66; 50 | 250/5 | 2026 2 кв. | Иркутск (ЛбО) | АО "БЭСК"
5 | ЛбО | г Иркутск, ул Железнодорожная 4-я, дом № 8 | Неисправность ПУ, МПИ ТТ истекает в 2025 г. | ЦП №ЛЭОО005042 от 22.05.2024г. | Замена ПУ, поверка ТТ | 2025 | 3-фазные трансформаторного включения | ИИООЭ0004595 | 01.11.2018 | ДОМСЕРВИС ООО | 497789 | Жилой дом ОДН - ЭУ00295303 | Включено | 01.06.2021 | АО "БЭСК" | ЮЭС/Байкальский/Глазково/КВЛ 10 кВ Глазково - яч.45 РП-86п/5513/2 | 0,4 КВольт | 189 |  | Включено с 01.06.2021 | Н | Меркурий 230 AR-03 CL | 38634331 | Пригоден для поверки | 2029 2 кв. | Нет | Т-0,66 УЗ; 30 | 150/5 | 2026 1 кв. | Иркутск (ЛбО) | АО "БЭСК"
6 | ЛбО | г Иркутск, ул Железнодорожная 4-я, дом № 6 | Неисправность ПУ, МПИ ТТ истекает в 2026 г. | ЦП №ЛЭОО005042 от 22.05.2024г. | Замена ПУ, поверка ТТ | 2025 | 3-фазные трансформаторного включения | ИИООЭ0004595 | 01.11.2018 | ДОМСЕРВИС ООО | 497788 | Жилой дом ОДН - ЭУ00295304 | Включено | 01.08.2021 | АО "БЭСК" | ЮЭС/Байкальский/Глазково/КВЛ 10 кВ Глазково - яч.45 РП-86п/5513/2 | 0,4 КВольт | 293.7 |  | Включено с 01.12.2022 | Н | Меркурий 230 AR 03 CL | 37860661 | Пригоден для поверки | 2030 3 кв. | Нет | ТТН-Ш; 30 | 150/5 | 2027 1 кв. | Иркутск (ЛбО) | АО "БЭСК"
7 | ЛбО | г Иркутск, ул Калинина, дом № 7 | МПИ ПУ истекает в 2025 г., МПИ ТТ истекает в 2025 г. | ЦП ЛЭОО004922 от 15.01.2024 | Замена ПУ, поверка ТТ | 2025 | 3-фазные трансформаторного включения | ИИООЭ0003011 | 01.06.2018 | ХОЛДИНГ-РАДУЖНЫЙ ООО | 307590 | ОДПУ жилого дома - ЭУ00228854 | Включено | 01.07.2014 | АО "БЭСК" | Филиал ОАО "ИЭСК" Южные Электрические Сети/Байкальский/Южная/яч.29 ТП-1255/2612 | 0,4 КВольт | 74.5 | ВРУ-0,4 кВ | Включено с 01.07.2014 | Р | СТЭ-561 | 753228 | Только под замену - класс точности хуже 0,5S | 2026 1 кв. | Нет | Т-0,66 ; 30 | 150/5 | 2025 3 кв. | Иркутск (ЛбО) | АО "БЭСК"
8 | ЛбО | г Иркутск, ул Калинина, дом № 7 | МПИ ПУ истекает в 2025 г., МПИ ТТ истекает в 2025 г. | ЦП ЛЭОО004922 от 15.01.2024 | Замена ПУ, поверка ТТ | 2025 | 3-фазные трансформаторного включения | ИИООЭ0003011 | 01.06.2018 | ХОЛДИНГ-РАДУЖНЫЙ ООО | 307590 | ОДПУ жилого дома - ЭУ00228854 | Включено | 01.07.2014 | АО "БЭСК" | Филиал ОАО "ИЭСК" Южные Электрические Сети/Байкальский/Южная/яч.29 ТП-1255/2612 | 0,4 КВольт | 74.5 | ВРУ-0,4 кВ | Включено с 01.07.2014 | Р | СТЭ-561 | 777101 | Только под замену - класс точности хуже 0,5S | 2026 1 кв. | Нет | Т-0,66 ; 20 | 100/5 | 2025 3 кв. | Иркутск (ЛбО) | АО "БЭСК"
9 | ЛбО | г Иркутск, ул Калинина, дом № 9 | МПИ ПУ истекает в 2025 г., МПИ ТТ истёк | ЦП № ЛЭОО004975 от 04.03.2024 | Замена ПУ, поверка ТТ | 2025 | 3-фазные трансформаторного включения | ИИООЭ0013873 | 01.01.2017 | ООО "ЗАПАДНОЕ УПРАВЛЕНИЕ ЖКС" | 307822 | Жилой дом ОДПУ - ЭУ00091314 | Включено | 01.01.2017 | АО "БЭСК" | ЮЖНЫЕ ЭЛЕКТРИЧЕСКИЕ СЕТИ/Байкальский/ЮЖНАЯ-6/Южная-ТП6/2612 | 0,4 КВольт | 76 | ВРУ-0,4 кВ общий учет б/с 3 | Включено с 01.01.2017 | Р | ЦЭ 6803В | 009359029007095 | Только под замену - класс точности хуже 0,5S | 2026 1 кв. | Нет | ТТИ-30; 30 | 150/5 | 2023 2 кв. | Иркутск (ЛбО) | АО "БЭСК"
10 | ЛбО | г Иркутск, б-р Рябикова, дом № 102 | Неисправность ПУ, МПИ ПУ истекает в 2028 г., МПИ ТТ истёк | ЦП ЛЭОО004964 от 19.01.2024 | Замена ПУ, поверка ТТ | 2025 | 3-фазные трансформаторного включения | ИИООЭ0003798 | 05.07.2017 | УК ПАРТНЕР ООО | 497561 | ОДН жилого долма - ЭУ01007271 | Включено | 01.05.2023 | АО "БЭСК" | ЮЭС/Байкальский/Пивзавод/КЛ 10 кВ Пивзавод - яч.8 ТП-1148 А/5516 | 0,4 КВольт | 503 | ВРУ-0,4 кВ | Выключено с 01.05.2023 | Н | Меркурий 230 ART-03 RN | 34706312 | Пригоден для поверки | 2028 4 кв. | Нет | ТТИ-30; 50 | 250/5 | 2022 4 кв. | Иркутск (ЛбО) | АО "БЭСК"
11 | ПбО | г Иркутск, Крылатый, дом № 24/5 | МПИ ПУ истёк, МПИ ТТ истёк | ПЭОО003065 от 24.04.2024 | Замена ПУ, поверка ТТ | 2025 | 3-фазные трансформаторного включения | ИИООЭ0010614 | 17.12.2021 | ПРОГРЕСС-СЕРВИС ООО | 314977 | ОДН жилого дома - ЭУ00239552 | Включено | 01.02.2022 | АО "БЭСК" | Филиал ОАО "ИЭСК" Южные Электрические Сети/Правобережный/Релейная/яч.1 РП-57 Б | 0,4 КВольт | 151.3 | ВРУ-0,4 кВ ж/д № 24/5 квартиры | Включено с 01.02.2022 | Р | СТЭ-561/П5-1-4М-К4 | 226671 | Только под замену - класс точности хуже 0,5S | 2024 2 кв. | Нет | ТТИ-30; 40 | 200/5 | 2022 3 кв. | Иркутск (ПбО) | АО "БЭСК"
12 | ПбО | г Иркутск, Крылатый, дом № 24/5 | МПИ ПУ истёк, МПИ ТТ истёк | ПЭОО003065 от 24.04.2024 | Замена ПУ, поверка ТТ | 2025 | 3-фазные трансформаторного включения | ИИООЭ0010614 | 17.12.2021 | ПРОГРЕСС-СЕРВИС ООО | 314977 | ОДН жилого дома - ЭУ00239552 | Включено | 01.02.2022 | АО "БЭСК" | Филиал ОАО "ИЭСК" Южные Электрические Сети/Правобережный/Релейная/яч.1 РП-57 Б | 0,4 КВольт | 151.3 | ВРУ-0,4 кВ ж/д № 24/5 АВР и лифт (резерв) | Включено с 01.02.2022 | Р | СТЭ-561/П5-1-4М-К4 | 226678 | Только под замену - класс точности хуже 0,5S | 2024 2 кв. | Нет | ТТИ-30; 30 | 150/5 | 2022 3 кв. | Иркутск (ПбО) | АО "БЭСК"
13 | ПбО | г Иркутск, Крылатый, дом № 24/5 | МПИ ПУ истёк, МПИ ТТ истёк | ПЭОО003065 от 24.04.2024 | Замена ПУ, поверка ТТ | 2025 | 3-фазные трансформаторного включения | ИИООЭ0010614 | 17.12.2021 | ПРОГРЕСС-СЕРВИС ООО | 314977 | ОДН жилого дома - ЭУ00239552 | Включено | 01.02.2022 | АО "БЭСК" | Филиал ОАО "ИЭСК" Южные Электрические Сети/Правобережный/Релейная/яч.1 РП-57 Б | 0,4 КВольт | 151.3 | ВРУ-0,4 кВ ж/д № 24/5 АВР и лифт | Включено с 01.02.2022 | Р | СТЭ-561/П5-1-4М-К4 | 226684 | Только под замену - класс точности хуже 0,5S | 2024 2 кв. | Нет | ТТИ-30; 30 | 150/5 | 2022 3 кв. | Иркутск (ПбО) | АО "БЭСК"
14 | ПбО | г Иркутск, Крылатый, дом № 24/5 | МПИ ПУ истёк, МПИ ТТ истёк | ПЭОО003065 от 24.04.2024 | Замена ПУ, поверка ТТ | 2025 | 3-фазные трансформаторного включения | ИИООЭ0010614 | 17.12.2021 | ПРОГРЕСС-СЕРВИС ООО | 314977 | ОДН жилого дома - ЭУ00239552 | Включено | 01.02.2022 | АО "БЭСК" | Филиал ОАО "ИЭСК" Южные Электрические Сети/Правобережный/Релейная/яч.1 РП-57 Б | 0,4 КВольт | 151.3 | ВРУ-0,4 кВ ж/д № 24/5 квартиры (резерв) | Включено с 01.02.2022 | Р | СТЭ-561/П5-1-4М-К4 | 226688 | Только под замену - класс точности хуже 0,5S | 2024 2 кв. | Нет | ТТИ-30; 40 | 200/5 | 2022 3 кв. | Иркутск (ПбО) | АО "БЭСК"
15 | ПбО | г Иркутск, Крылатый, дом № 24/4 | МПИ ПУ истёк, МПИ ТТ истёк | ПЭОО003065 от 24.04.2024 | Замена ПУ, поверка ТТ | 2025 | 3-фазные трансформаторного включения | ИИООЭ0010614 | 17.12.2021 | ПРОГРЕСС-СЕРВИС ООО | 312421 | ОДН жилого дома - ЭУ00239553 | Включено | 01.02.2022 | АО "БЭСК" | Филиал ОАО "ИЭСК" Южные Электрические Сети/Правобережный/Релейная/РП-57 А/5646 | 0,4 КВольт | 150.3 | ВРУ-0,4 кВ ж/д № 24/4 квартиры (резерв) | Включено с 01.02.2022 | Р | СТЭ-561/П5-1-4М-К4 | 226704 | Только под замену - класс точности хуже 0,5S | 2024 2 кв. | Нет | ТТН-30; 40 | 200/5 | 2022 3 кв. | Иркутск (ПбО) | АО "БЭСК"
16 | ПбО | г Иркутск, Крылатый, дом № 24/4 | МПИ ПУ истёк, МПИ ТТ истёк | ПЭОО003065 от 24.04.2024 | Замена ПУ, поверка ТТ | 2025 | 3-фазные трансформаторного включения | ИИООЭ0010614 | 17.12.2021 | ПРОГРЕСС-СЕРВИС ООО | 312421 | ОДН жилого дома - ЭУ00239553 | Включено | 01.02.2022 | АО "БЭСК" | Филиал ОАО "ИЭСК" Южные Электрические Сети/Правобережный/Релейная/РП-57 А/5646 | 0,4 КВольт | 150.3 | ВРУ-0,4 кВ ж/д № 24/4 АВР и лифт (резерв) | Включено с 01.02.2022 | Р | СТЭ-561/П5-1-4М-К4 | 226758 | Только под замену - класс точности хуже 0,5S | 2024 2 кв. | Нет | ТТИ-30; 30 | 150/5 | 2022 3 кв. | Иркутск (ПбО) | АО "БЭСК"
17 | ПбО | г Иркутск, Крылатый, дом № 24/4 | МПИ ПУ истёк, МПИ ТТ истёк | ПЭОО003065 от 24.04.2024 | Замена ПУ, поверка ТТ | 2025 | 3-фазные трансформаторного включения | ИИООЭ0010614 | 17.12.2021 | ПРОГРЕСС-СЕРВИС ООО | 312421 | ОДН жилого дома - ЭУ00239553 | Включено | 01.02.2022 | АО "БЭСК" | Филиал ОАО "ИЭСК" Южные Электрические Сети/Правобережный/Релейная/РП-57 А/5646 | 0,4 КВольт | 150.3 | ВРУ-0,4 кВ ж/д № 24/4 АВР и лифт | Включено с 01.02.2022 | Р | СТЭ-561/П5-1-4М-К4 | 226785 | Только под замену - класс точности хуже 0,5S | 2024 2 кв. | Нет | ТТИ-А; 30 | 150/5 | 2022 3 кв. | Иркутск (ПбО) | АО "БЭСК"
18 | ПбО | г Иркутск, Крылатый, дом № 24/4 | МПИ ПУ истёк, МПИ ТТ истёк | ПЭОО003065 от 24.04.2024 | Замена ПУ, поверка ТТ | 2025 | 3-фазные трансформаторного включения | ИИООЭ0010614 | 17.12.2021 | ПРОГРЕСС-СЕРВИС ООО | 312421 | ОДН жилого дома - ЭУ00239553 | Включено | 01.02.2022 | АО "БЭСК" | Филиал ОАО "ИЭСК" Южные Электрические Сети/Правобережный/Релейная/РП-57 А/5646 | 0,4 КВольт | 150.3 | ВРУ-0,4 кВ ж/д № 24/4 квартиры | Включено с 01.02.2022 | Р | СТЭ-561/П5-1-4М-К4 | 226790 | Только под замену - класс точности хуже 0,5S | 2024 2 кв. | Нет | ТТН-30; 40 | 200/5 | 2022 3 кв. | Иркутск (ПбО) | АО "БЭСК"
19 | ПбО | г Иркутск, ул Депутатская, дом № 87/3 | МПИ ПУ истекает в 2025 г., МПИ ТТ истекает в 2024 г. | ПЭОО003062 от 09.04.2024 | Замена ПУ, поверка ТТ | 2025 | 3-фазные трансформаторного включения | ИИООЭ0016160 | 19.09.2018 | ООО УК "ФЛАГМАН" | 315705 | Жилой дом ОДН - ЭУ00038487 | Включено | 01.11.2020 | АО "БЭСК" | ЮЭС/Правобережный/Релейная/КЛ 6 кВ Релейная - яч.1 РП-57 Б/2985 | 0,4 КВольт | 149.21 |  | Включено с 01.11.2020 | Р | ЦЭ 6803В | 007467023000089 | Только под замену - класс точности хуже 0,5S | 2025 3 кв. | Нет | ТТИ-А; 40 | 200/5 | 2024 4 кв. | Иркутск (ПбО) | АО "БЭСК"
20 | ПбО | г Иркутск, ул Зимняя, дом № 1/4 | Неисправность ПУ, МПИ ТТ истёк | ПЭОО003080 от 16.04.2024 | Замена ПУ, поверка ТТ | 2025 | 3-фазные трансформаторного включения | ИИООЭ0012398 | 21.02.2017 | БАРГУЗИН ООО УК | 314958 | Жилой дом ОДПУ - ЭУ00095161 | Включено | 01.04.2020 | АО "БЭСК" | Филиал ОАО "ИЭСК" Южные Электрические Сети/Правобережный/Рабочая/ВЛ 6 кВ Рабочая - яч.45 ТП-2836/283 | 0,4 КВольт | 250 | ВРУ4-0,4 кВ АВР-1 | Включено с 01.04.2020 | Н | ЦЭ 6803В М7 Р31 | 113275312 | Только под замену - класс точности хуже 0,5S | 2033 1 кв. | Нет | Т-0,66 М УЗ; 20 | 100/5 | 2024 3 кв. | Иркутск (ПбО) | АО "БЭСК"
21 | ПбО | г Иркутск, пр-кт Маршала Жукова, дом № 15/5 | МПИ ПУ истекает в 2024 г., МПИ ТТ истёк | ПЭОО003093 от 13.03.2024 | Замена ПУ, поверка ТТ | 2025 | 3-фазные трансформаторного включения | ИИООЭ0001101 | 01.07.2017 | ООО "СПЕКТР" | 484373 | Жилой дом ОДПУ - ЭУ00358953 | Включено | 01.10.2008 | АО "БЭСК" | ЮЭС/Правобережный/Байкальская/КЛ 10 кВ Байкальская - яч.405 РП-43/2109 | 0,4 КВольт |  | ВРУ-0,4 кВ ж/д | Включено с 01.11.2008 | Р | ЦЭ 6803В | 0728380501169940 | Только под замену - класс точности хуже 0,5S | 2024 4 кв. | Нет | ТТИ-А; 10 | 100/5 | 2019 3 кв. | Иркутск (ПбО) | АО "БЭСК"
22 | ПбО | г Иркутск, пр-кт Маршала Жукова, дом № 15/5 | МПИ ПУ истекает в 2024 г., МПИ ТТ истёк | ПЭОО003093 от 13.03.2024 | Замена ПУ, поверка ТТ | 2025 | 3-фазные трансформаторного включения | ИИООЭ0001101 | 01.07.2017 | ООО "СПЕКТР" | 484373 | Жилой дом ОДПУ - ЭУ00358953 | Включено | 01.10.2008 | АО "БЭСК" | ЮЭС/Правобережный/Байкальская/КЛ 10 кВ Байкальская - яч.405 РП-43/2109 | 0,4 КВольт |  | ВРУ-0,4 кВ ж/д | Включено с 01.11.2008 | Р | ЦЭ 6803В | 0728380601181828 | Только под замену - класс точности хуже 0,5S | 2024 4 кв. | Нет | ТТИ-А; 30 | 150/5 | 2019 3 кв. | Иркутск (ПбО) | АО "БЭСК"
23 | ПбО | г Иркутск, пр-кт Маршала Жукова, дом № 11/4 | МПИ ПУ истёк, МПИ ТТ истёк | ПЭОО003093 от 13.03.2024 | Замена ПУ, поверка ТТ | 2025 | 3-фазные трансформаторного включения | ИИООЭ0001101 | 01.07.2017 | ООО "СПЕКТР" | 307779 | Жилой дом ОДПУ - ЭУ00358958 | Включено | 01.05.2011 | АО "БЭСК" | ЮЖНЫЕ ЭЛЕКТРИЧЕСКИЕ СЕТИ/Правобережный/ПРИМОРСКАЯ/яч.3 ТП-2387 | 10 кВ | 141 | ВРУ-0,4 кВ ж/д | Включено с 01.02.2018 | Р | СТЭ-561 | 947836 | Только под замену - класс точности хуже 0,5S | 2023 1 кв. | Нет | ТТИ-А; 20 | 100/5 | 2020 4 кв. | Иркутск (ПбО) | АО "БЭСК"
24 | ПбО | г Иркутск, пр-кт Маршала Жукова, дом № 4/3, 4/4, 4/5 | Неисправность ПУ, МПИ ПУ истекает в 2027 г., МПИ ТТ истекает в 2024 г. | ПЭОО003093 от 13.03.2024 | Замена ПУ, поверка ТТ | 2025 | 3-фазные трансформаторного включения | ИИООЭ0001101 | 01.07.2017 | ООО "СПЕКТР" | 490136 | Жилой дом ОДПУ с нежилыми - ЭУ00358936 | Включено | 01.11.2013 | АО "БЭСК" | ЮЖНЫЕ ЭЛЕКТРИЧЕСКИЕ СЕТИ/Правобережный/ПРИМОРСКАЯ/Приморская-РП-30 Б/3616 | 10 кВ | 350 | РЩ-0,4кВ (жилье) ж/д 4А, б/с 5 | Включено с 01.12.2013 | Н | ЦЭ 6803ВМ | 009082052001502. | Только под замену - класс точности хуже 0,5S | 2028 1 кв. | Нет | ТТИ-А; 30 | 150/5 | 2024 4 кв. | Иркутск (ПбО) | АО "БЭСК"
25 | ПбО | г Иркутск, пр-кт Маршала Жукова, дом № 4/3, 4/4, 4/5 | Неисправность ПУ, МПИ ПУ истекает в 2028 г., МПИ ТТ истекает в 2024 г. | ПЭОО003093 от 13.03.2024 | Замена ПУ, поверка ТТ | 2025 | 3-фазные трансформаторного включения | ИИООЭ0001101 | 01.07.2017 | ООО "СПЕКТР" | 490136 | Жилой дом ОДПУ с нежилыми - ЭУ00358936 | Включено | 01.11.2013 | АО "БЭСК" | ЮЖНЫЕ ЭЛЕКТРИЧЕСКИЕ СЕТИ/Правобережный/ПРИМОРСКАЯ/Приморская-РП-30 Б/3616 | 10 кВ | 350 | РЩ-0,4кВ (жилье) ж/д 4А, б/с 3 | Включено с 01.12.2013 | Н | ЦЭ 6803ВМ | 009082052001508 | Только под замену - класс точности хуже 0,5S | 2029 1 кв. | Нет | ТТЭ-А; 25 | 125/5 | 2024 4 кв. | Иркутск (ПбО) | АО "БЭСК"
26 | ПбО | г Иркутск, пр-кт Маршала Жукова, дом № 15/3 | МПИ ПУ истёк, МПИ ТТ истекает в 2026 г. | ПЭОО003093 от 13.03.2024 | Замена ПУ, поверка ТТ | 2025 | 3-фазные трансформаторного включения | ИИООЭ0001101 | 01.07.2017 | ООО "СПЕКТР" | 484371 | Жилой дом ОДПУ с нежилыми - ЭУ00358951 | Включено | 01.10.2008 | АО "БЭСК" | ЮЭС/Правобережный/Байкальская/КЛ 10 кВ Байкальская - яч.405 РП-43/2109 | 0,4 КВольт |  | ВРУ-0,4 кВ ж/д | Включено с 01.11.2008 | Р | ЦЭ 6803В | 0728380509979571 | Только под замену - класс точности хуже 0,5S | 2024 1 кв. | Нет | Т-0,66 УЗ ; 20 | 100/5 | 2026 4 кв. | Иркутск (ПбО) | АО "БЭСК"
27 | ПбО | г Иркутск, пр-кт Маршала Жукова, дом № 15/3 | МПИ ПУ истёк, МПИ ТТ истекает в 2026 г. | ПЭОО003093 от 13.03.2024 | Замена ПУ, поверка ТТ | 2025 | 3-фазные трансформаторного включения | ИИООЭ0001101 | 01.07.2017 | ООО "СПЕКТР" | 484371 | Жилой дом ОДПУ с нежилыми - ЭУ00358951 | Включено | 01.10.2008 | АО "БЭСК" | ЮЭС/Правобережный/Байкальская/КЛ 10 кВ Байкальская - яч.405 РП-43/2109 | 0,4 КВольт |  | ВРУ-0,4 кВ ж/д | Включено с 01.11.2008 | Р | ЦЭ 6803В | 0728380600129585 | Только под замену - класс точности хуже 0,5S | 2024 1 кв. | Нет | Т-0,66 УЗ; 40 | 200/5 | 2026 4 кв. | Иркутск (ПбО) | АО "БЭСК"
28 | ПбО | г Иркутск, пр-кт Маршала Жукова, дом № 15/4 | МПИ ПУ истёк, МПИ ТТ истёк | ПЭОО003093 от 13.03.2024 | Замена ПУ, поверка ТТ | 2025 | 3-фазные трансформаторного включения | ИИООЭ0001101 | 01.07.2017 | ООО "СПЕКТР" | 484372 | Жилой дом ОДПУ с нежилыми - ЭУ00358952 | Включено | 01.10.2008 | АО "БЭСК" | ЮЭС/Правобережный/Байкальская/КЛ 10 кВ Байкальская - яч.405 РП-43/2109 | 0,4 КВольт |  | ВРУ-0,4 кВ ж/д | Включено с 01.11.2008 | Р | ЦЭ 6803В | 0728380600124160 | Только под замену - класс точности хуже 0,5S | 2024 1 кв. | Нет | ТТИ-А; 40 | 200/5 | 2019 3 кв. | Иркутск (ПбО) | АО "БЭСК"
29 | ПбО | г Иркутск, пр-кт Маршала Жукова, дом № 15/4 | МПИ ПУ истёк, МПИ ТТ истёк | ПЭОО003093 от 13.03.2024 | Замена ПУ, поверка ТТ | 2025 | 3-фазные трансформаторного включения | ИИООЭ0001101 | 01.07.2017 | ООО "СПЕКТР" | 484372 | Жилой дом ОДПУ с нежилыми - ЭУ00358952 | Включено | 01.10.2008 | АО "БЭСК" | ЮЭС/Правобережный/Байкальская/КЛ 10 кВ Байкальская - яч.405 РП-43/2109 | 0,4 КВольт |  |  | Включено с 01.11.2008 | Р | ЦЭ 6803В | 0728380600131960 | Только под замену - класс точности хуже 0,5S | 2024 1 кв. | Нет | ТТИ-А; 20 | 100/5 | 2019 3 кв. | Иркутск (ПбО) | АО "БЭСК"
30 | ПбО | г Иркутск, пр-кт Маршала Жукова, дом № 15/4 | МПИ ПУ истёк, МПИ ТТ истёк | ПЭОО003093 от 13.03.2024 | Замена ПУ, поверка ТТ | 2025 | 3-фазные трансформаторного включения | ИИООЭ0001101 | 01.07.2017 | ООО "СПЕКТР" | 484372 | Жилой дом ОДПУ с нежилыми - ЭУ00358952 | Включено | 01.10.2008 | АО "БЭСК" | ЮЭС/Правобережный/Байкальская/КЛ 10 кВ Байкальская - яч.405 РП-43/2109 | 0,4 КВольт |  | ВРУ-0,4 кВ ж/д | Включено с 01.11.2008 | Р | ЦЭ 6803В | 0865680800503223 | Только под замену - класс точности хуже 0,5S | 2024 1 кв. | Нет | ТТИ-А; 40 | 200/5 | 2019 3 кв. | Иркутск (ПбО) | АО "БЭСК"
31 | ПбО | г Иркутск, пр-кт Маршала Жукова, дом № 4/1, 4/2 | Неисправность ПУ, МПИ ПУ истекает в 2028 г., МПИ ТТ истекает в 2024 г. | ПЭОО003071 от 28.05.2024 | Замена ПУ, поверка ТТ | 2025 | 3-фазные трансформаторного включения | ИИООЭ0016668 | 03.06.2022 | ООО УК "СИБИРИАДА" | 489313 | Жилые дома ОДН - ЭУ00036277 | Включено | 01.02.2018 | АО "БЭСК" | ЮЭС/Правобережный/Байкальская/КЛ 10 кВ Байкальская-яч.303 РП-30А/3616/1 | 0,4 КВольт | 300 | РЩ-0,4кВ (жилье) | Включено с 01.02.2018 | Н | ЦЭ 6803ВМ | 009082047005230 | Только под замену - класс точности хуже 0,5S | 2029 1 кв. | Нет | ТТИ-А; 30 | 150/5 | 2024 4 кв. | Иркутск (ПбО) | АО "БЭСК"
32 | ПбО | г Иркутск, ул Мельничная, дом № 2/2 | Неисправность ПУ, МПИ ПУ истекает в 2026 г., МПИ ТТ истекает в 2026 г. | ПЭОО003053 от 23.05.2024 | Замена ПУ, поверка ТТ | 2025 | 3-фазные трансформаторного включения | ИИООЭ0004595 | 01.11.2018 | ДОМСЕРВИС ООО | 496138 | Жилой дом ОДН - ЭУ00295298 | Включено | 01.12.2018 | АО "БЭСК" | ЮЭС/Правобережный/Знаменская-2/КВЛ 10 кВ Знаменская-2 - яч.307 ТП-177п/177 | 0,4 КВольт |  | ВРУ-0,4 кВ ввод-3 | Выключено с 01.12.2018 | Н | ЦЭ 6803ВМ | 009072038003773 | Только под замену - класс точности хуже 0,5S | 2027 1 кв. | Нет | Т-0,66; 30 | 150/5 | 2026 4 кв. | Иркутск (ПбО) | АО "БЭСК"
33 | ПбО | г Иркутск, ул Мельничная, дом № 2/2 | Неисправность ПУ, МПИ ПУ истекает в 2026 г., МПИ ТТ истёк | ПЭОО003053 от 23.05.2024 | Замена ПУ, поверка ТТ | 2025 | 3-фазные трансформаторного включения | ИИООЭ0004595 | 01.11.2018 | ДОМСЕРВИС ООО | 496138 | Жилой дом ОДН - ЭУ00295298 | Включено | 01.12.2018 | АО "БЭСК" | ЮЭС/Правобережный/Знаменская-2/КВЛ 10 кВ Знаменская-2 - яч.307 ТП-177п/177 | 0,4 КВольт |  | ВРУ-0,4 кВ ввод-2 | Выключено с 01.12.2018 | Н | ЦЭ 6803ВМ | 009072038003776 | Только под замену - класс точности хуже 0,5S | 2027 1 кв. | Нет | Т-0,66 ; 80 | 400/5 | 2014 1 кв. | Иркутск (ПбО) | АО "БЭСК"
34 | ПбО | г Иркутск, ул Мельничная, дом № 2/2 | Неисправность ПУ, МПИ ПУ истекает в 2026 г., МПИ ТТ истёк | ПЭОО003053 от 23.05.2024 | Замена ПУ, поверка ТТ | 2025 | 3-фазные трансформаторного включения | ИИООЭ0004595 | 01.11.2018 | ДОМСЕРВИС ООО | 496138 | Жилой дом ОДН - ЭУ00295298 | Включено | 01.12.2018 | АО "БЭСК" | ЮЭС/Правобережный/Знаменская-2/КВЛ 10 кВ Знаменская-2 - яч.307 ТП-177п/177 | 0,4 КВольт |  | ВРУ-0,4 кВ ввод-1 | Выключено с 01.12.2018 | Н | ЦЭ 6803ВМ | 009072038004004 | Только под замену - класс точности хуже 0,5S | 2027 1 кв. | Нет | Т-0,66 ; 80 | 400/5 | 2014 1 кв. | Иркутск (ПбО) | АО "БЭСК"
35 | ПбО | г Иркутск, ул Мельничная, дом № 2/3 | Неисправность ПУ, МПИ ПУ истекает в 2027 г., МПИ ТТ истёк | ПЭОО003053 от 23.05.2024 | Замена ПУ, поверка ТТ | 2025 | 3-фазные трансформаторного включения | ИИООЭ0004595 | 01.11.2018 | ДОМСЕРВИС ООО | 496314 | Жилой дом ОДН - ЭУ00295300 | Включено | 01.02.2019 | АО "БЭСК" | ЮЭС/Правобережный/Знаменская-2/КВЛ 10 кВ Знаменская-2 - яч.307 ТП-177п/177 | 0,4 КВольт |  | ВРУ-0,4 кВ жилого дома | Выключено с 01.03.2019 | Н | ЦЭ 6803ВШ | 009072038003695 | Только под замену - класс точности хуже 0,5S | 2027 2 кв. | Нет | Т-0,66 ; 80 | 400/5 | 2015 2 кв. | Иркутск (ПбО) | АО "БЭСК"
36 | ПбО | г Иркутск, ул Мельничная, дом № 2/3 | Неисправность ПУ, МПИ ПУ истекает в 2027 г., МПИ ТТ истёк | ПЭОО003053 от 23.05.2024 | Замена ПУ, поверка ТТ | 2025 | 3-фазные трансформаторного включения | ИИООЭ0004595 | 01.11.2018 | ДОМСЕРВИС ООО | 496314 | Жилой дом ОДН - ЭУ00295300 | Включено | 01.02.2019 | АО "БЭСК" | ЮЭС/Правобережный/Знаменская-2/КВЛ 10 кВ Знаменская-2 - яч.307 ТП-177п/177 | 0,4 КВольт |  | ВРУ-0,4 кВ жилого дома | Выключено с 01.03.2019 | Н | ЦЭ 6803ВШ | 009072038004029 | Только под замену - класс точности хуже 0,5S | 2027 2 кв. | Нет | Т-0,66 ; 80 | 400/5 | 2015 2 кв. | Иркутск (ПбО) | АО "БЭСК"
37 | ПбО | г Иркутск, ул Мельничная, дом № 2/3 | Неисправность ПУ, МПИ ПУ истекает в 2027 г., МПИ ТТ истёк | ПЭОО003053 от 23.05.2024 | Замена ПУ, поверка ТТ | 2025 | 3-фазные трансформаторного включения | ИИООЭ0004595 | 01.11.2018 | ДОМСЕРВИС ООО | 496314 | Жилой дом ОДН - ЭУ00295300 | Включено | 01.02.2019 | АО "БЭСК" | ЮЭС/Правобережный/Знаменская-2/КВЛ 10 кВ Знаменская-2 - яч.307 ТП-177п/177 | 0,4 КВольт |  | ВРУ-0,4 кВ жилого дома | Выключено с 01.03.2019 | Н | ЦЭ 6803ВШ | 009072038004035 | Только под замену - класс точности хуже 0,5S | 2027 2 кв. | Нет | Т-0,66; 30 | 150/5 | 2015 2 кв. | Иркутск (ПбО) | АО "БЭСК"
38 | ПбО | р-н Иркутский, п Молодежный, ул Приморская, дом № 21, 21 А | МПИ ПУ истёк, МПИ ТТ истёк | ПЭОО003055 от 06.06.2024 | Замена ПУ, поверка ТТ | 2025 | 3-фазные трансформаторного включения | ИИООЭ0012914 | 07.03.2017 | ООО УК "ФЛАГМАН" | 309927 | Жилые дома ОДПУ - ЭУ00404026 | Включено | 01.02.2015 | АО "БЭСК" | ВОСТОЧНЫЕ ЭЛЕКТРИЧЕСКИЕ СЕТИ/Прибайкальский/Молодежная/Молодежная - яч.11 ТП-134,ТП-ОКЭ | 0,4 КВольт | 185 |  | Включено с 01.01.2015 | Р | ЦЭ 6803ВМ | 009082065000906 | Только под замену - класс точности хуже 0,5S | 2024 3 кв. | Нет | Т-0,66 УЗ; 30 | 150/5 | 2018 4 кв. | Молодёжный (ПбО) | АО "БЭСК"
39 | ПбО | г Иркутск, ул Сурнова, дом № 30/8 | МПИ ПУ истекает в 2025 г., МПИ ТТ истёк | ПЭОО003053 от 23.05.2024 | Замена ПУ, поверка ТТ | 2025 | 3-фазные трансформаторного включения | ИИООЭ0004595 | 01.11.2018 | ДОМСЕРВИС ООО | 495256 | Жилой дом ОДН - ЭУ00295271 | Включено | 19.03.2018 | АО "БЭСК" | ЮЭС/Правобережный/Знаменская-2/КВЛ 10 кВ Знаменская-2 - яч.307 ТП-177п/177 | 0,4 КВольт |  | ВРУ-0,4 кВ ввод № 1 | Выключено с 01.04.2018 | Р | ЦЭ 6803В | 007878026002330 | Только под замену - класс точности хуже 0,5S | 2026 1 кв. | Нет | ТТИ; 80 | 400/5 | 2022 2 кв. | Иркутск (ПбО) | АО "БЭСК"
40 | ПбО | г Иркутск, ул Сурнова, дом № 30/8 | МПИ ПУ истекает в 2025 г., МПИ ТТ истёк | ПЭОО003053 от 23.05.2024 | Замена ПУ, поверка ТТ | 2025 | 3-фазные трансформаторного включения | ИИООЭ0004595 | 01.11.2018 | ДОМСЕРВИС ООО | 495256 | Жилой дом ОДН - ЭУ00295271 | Включено | 19.03.2018 | АО "БЭСК" | ЮЭС/Правобережный/Знаменская-2/КВЛ 10 кВ Знаменская-2 - яч.307 ТП-177п/177 | 0,4 КВольт |  | ВРУ-0,4 кВ ввод № 2 | Выключено с 01.04.2018 | Р | ЦЭ 6803В | 007878026002764 | Только под замену - класс точности хуже 0,5S | 2026 1 кв. | Нет | ТТИ; 80 | 400/5 | 2022 2 кв. | Иркутск (ПбО) | АО "БЭСК"
41 | ПбО | г Иркутск, ул Сурнова, дом № 30/8 | МПИ ПУ истекает в 2025 г., МПИ ТТ истёк | ПЭОО003053 от 23.05.2024 | Замена ПУ, поверка ТТ | 2025 | 3-фазные трансформаторного включения | ИИООЭ0004595 | 01.11.2018 | ДОМСЕРВИС ООО | 495256 | Жилой дом ОДН - ЭУ00295271 | Включено | 19.03.2018 | АО "БЭСК" | ЮЭС/Правобережный/Знаменская-2/КВЛ 10 кВ Знаменская-2 - яч.307 ТП-177п/177 | 0,4 КВольт |  | ВРУ-0,4 кВ АВР | Выключено с 01.04.2018 | Р | ЦЭ 6803В | 007878026002813 | Только под замену - класс точности хуже 0,5S | 2026 1 кв. | Нет | ТТИ; 30 | 150/5 | 2023 2 кв. | Иркутск (ПбО) | АО "БЭСК"
42 | ПбО | г Иркутск, ул Сурнова, дом № 30/2 | Неисправность ПУ, МПИ ПУ истекает в 2027 г., МПИ ТТ истёк | ПЭОО003053 от 23.05.2024 | Замена ПУ, поверка ТТ | 2025 | 3-фазные трансформаторного включения | ИИООЭ0004595 | 01.11.2018 | ДОМСЕРВИС ООО | 495902 | Жилой дом ОДН - ЭУ00295272 | Включено | 01.06.2018 | АО "БЭСК" | ЮЭС/Правобережный/Знаменская-2/КВЛ 10 кВ Знаменская-2 - яч.307 ТП-177п/177 | 0,4 КВольт |  | ВРУ-0,4 кВ Ввод № 2 | Выключено с 01.06.2018 | Н | ЦЭ 6803ВМ | 009072049000806 | Только под замену - класс точности хуже 0,5S | 2027 4 кв. | Нет | ТТИ-А; 30 | 150/5 | 2015 2 кв. | Иркутск (ПбО) | АО "БЭСК"
43 | ПбО | г Иркутск, ул Сурнова, дом № 30/2 | Неисправность ПУ, МПИ ПУ истекает в 2027 г., МПИ ТТ истёк | ПЭОО003053 от 23.05.2024 | Замена ПУ, поверка ТТ | 2025 | 3-фазные трансформаторного включения | ИИООЭ0004595 | 01.11.2018 | ДОМСЕРВИС ООО | 495902 | Жилой дом ОДН - ЭУ00295272 | Включено | 01.06.2018 | АО "БЭСК" | ЮЭС/Правобережный/Знаменская-2/КВЛ 10 кВ Знаменская-2 - яч.307 ТП-177п/177 | 0,4 КВольт |  | ВРУ-0,4 кВ Ввод № 1 | Выключено с 01.06.2018 | Н | ЦЭ 6803ВМ | 009072049001228 | Только под замену - класс точности хуже 0,5S | 2027 4 кв. | Нет | ТТН-Ш; 40 | 200/5 | 2018 1 кв. | Иркутск (ПбО) | АО "БЭСК"
44 | ПбО | г Иркутск, ул Сурнова, дом № 30/2 | Неисправность ПУ, МПИ ПУ истекает в 2027 г., МПИ ТТ истёк | ПЭОО003053 от 23.05.2024 | Замена ПУ, поверка ТТ | 2025 | 3-фазные трансформаторного включения | ИИООЭ0004595 | 01.11.2018 | ДОМСЕРВИС ООО | 495902 | Жилой дом ОДН - ЭУ00295272 | Включено | 01.06.2018 | АО "БЭСК" | ЮЭС/Правобережный/Знаменская-2/КВЛ 10 кВ Знаменская-2 - яч.307 ТП-177п/177 | 0,4 КВольт |  | ВРУ-0,4 кВ | Выключено с 01.06.2018 | Н | ЦЭ 6803ВМ | 009072050005182 | Только под замену - класс точности хуже 0,5S | 2028 1 кв. | Нет | ТТН-Ш; 20 | 100/5 | 2018 1 кв. | Иркутск (ПбО) | АО "БЭСК"
45 | ПбО | г Иркутск, ул Сурнова, дом № 30/3 | Неисправность ПУ, МПИ ПУ истекает в 2028 г., МПИ ТТ истёк | ПЭОО003053 от 23.05.2024 | Замена ПУ, поверка ТТ | 2025 | 3-фазные трансформаторного включения | ИИООЭ0004595 | 01.11.2018 | ДОМСЕРВИС ООО | 495903 | Жилой дом ОДН - ЭУ00295273 | Включено | 01.06.2018 | АО "БЭСК" | ЮЭС/Правобережный/Знаменская-2/КВЛ 10 кВ Знаменская-2 - яч.307 ТП-177п/177 | 0,4 КВольт |  | ВРУ-0,4 кВ | Выключено с 01.06.2018 | Н | ЦЭ 6803ВМ | 009072060008226 | Только под замену - класс точности хуже 0,5S | 2029 1 кв. | Нет | Т-0,66 ; 15 | 75/5 | 2016 2 кв. | Иркутск (ПбО) | АО "БЭСК"
46 | ПбО | г Иркутск, ул Сурнова, дом № 30/3 | Неисправность ПУ, МПИ ПУ истекает в 2028 г., МПИ ТТ истёк | ПЭОО003053 от 23.05.2024 | Замена ПУ, поверка ТТ | 2025 | 3-фазные трансформаторного включения | ИИООЭ0004595 | 01.11.2018 | ДОМСЕРВИС ООО | 495903 | Жилой дом ОДН - ЭУ00295273 | Включено | 01.06.2018 | АО "БЭСК" | ЮЭС/Правобережный/Знаменская-2/КВЛ 10 кВ Знаменская-2 - яч.307 ТП-177п/177 | 0,4 КВольт |  | ВРУ-0,4 кВ Ввод № 2 | Выключено с 01.06.2018 | Н | ЦЭ 6803ВМ | 009072060008251 | Только под замену - класс точности хуже 0,5S | 2029 1 кв. | Нет | ТТЭ-А; 30 | 150/5 | 2016 2 кв. | Иркутск (ПбО) | АО "БЭСК"
47 | ПбО | г Иркутск, ул Сурнова, дом № 30/3 | Неисправность ПУ, МПИ ПУ истекает в 2028 г., МПИ ТТ истёк | ПЭОО003053 от 23.05.2024 | Замена ПУ, поверка ТТ | 2025 | 3-фазные трансформаторного включения | ИИООЭ0004595 | 01.11.2018 | ДОМСЕРВИС ООО | 495903 | Жилой дом ОДН - ЭУ00295273 | Включено | 01.06.2018 | АО "БЭСК" | ЮЭС/Правобережный/Знаменская-2/КВЛ 10 кВ Знаменская-2 - яч.307 ТП-177п/177 | 0,4 КВольт |  | ВРУ-0,4 кВ Ввод № 1 | Выключено с 01.06.2018 | Н | ЦЭ 6803ВМ | 009082065000215 | Только под замену - класс точности хуже 0,5S | 2029 1 кв. | Нет | ТТЭ-А; 30 | 150/5 | 2016 2 кв. | Иркутск (ПбО) | АО "БЭСК"
48 | ПбО | г Иркутск, ул Сурнова, дом № 30/4 | Неисправность ПУ, МПИ ПУ истекает в 2028 г., МПИ ТТ истёк | ПЭОО003053 от 23.05.2024 | Замена ПУ, поверка ТТ | 2025 | 3-фазные трансформаторного включения | ИИООЭ0004595 | 01.11.2018 | ДОМСЕРВИС ООО | 495947 | Жилой дом ОДН - ЭУ00295297 | Включено | 01.08.2018 | АО "БЭСК" | ЮЭС/Правобережный/Знаменская-2/КВЛ 10 кВ Знаменская-2 - яч.307 ТП-177п/177 | 0,4 КВольт |  | ВРУ-0,4 кВ АВР | Выключено с 01.08.2018 | Н | ЦЭ 6803ВМ | 009072060005705 | Только под замену - класс точности хуже 0,5S | 2028 4 кв. | Нет | Т-0,66 ; 20 | 100/5 | 2021 4 кв. | Иркутск (ПбО) | АО "БЭСК"
49 | ПбО | г Иркутск, ул Сурнова, дом № 30/4 | Неисправность ПУ, МПИ ПУ истекает в 2028 г., МПИ ТТ истёк | ПЭОО003053 от 23.05.2024 | Замена ПУ, поверка ТТ | 2025 | 3-фазные трансформаторного включения | ИИООЭ0004595 | 01.11.2018 | ДОМСЕРВИС ООО | 495947 | Жилой дом ОДН - ЭУ00295297 | Включено | 01.08.2018 | АО "БЭСК" | ЮЭС/Правобережный/Знаменская-2/КВЛ 10 кВ Знаменская-2 - яч.307 ТП-177п/177 | 0,4 КВольт |  | ВРУ-0,4 кВ ввод № 1 | Выключено с 01.08.2018 | Н | ЦЭ 6803ВМ | 009072061000753 | Только под замену - класс точности хуже 0,5S | 2028 4 кв. | Нет | ТТЭ-А; 30 | 150/5 | 2016 1 кв. | Иркутск (ПбО) | АО "БЭСК"
50 | ПбО | г Иркутск, ул Сурнова, дом № 30/4 | Неисправность ПУ, МПИ ТТ истёк | ПЭОО003053 от 23.05.2024 | Замена ПУ, поверка ТТ | 2025 | 3-фазные трансформаторного включения | ИИООЭ0004595 | 01.11.2018 | ДОМСЕРВИС ООО | 495947 | Жилой дом ОДН - ЭУ00295297 | Включено | 01.08.2018 | АО "БЭСК" | ЮЭС/Правобережный/Знаменская-2/КВЛ 10 кВ Знаменская-2 - яч.307 ТП-177п/177 | 0,4 КВольт |  | ВРУ-0,4 кВ ввод № 2 | Выключено с 01.08.2018 | Н | ЦЭ 6803В М7 Р31 | 011068070000830 | Только под замену - класс точности хуже 0,5S | 2029 3 кв. | Нет | ТТЭ-А; 30 | 150/5 | 2016 1 кв. | Иркутск (ПбО) | АО "БЭСК"
51 | ПбО | г Иркутск, ул Сурнова, дом № 30/7 | МПИ ПУ истекает в 2025 г., МПИ ТТ истёк | ПЭОО003053 от 23.05.2024 | Замена ПУ, поверка ТТ | 2025 | 3-фазные трансформаторного включения | ИИООЭ0004595 | 01.11.2018 | ДОМСЕРВИС ООО | 495227 | Жилой дом ОДН - ЭУ00295325 | Включено | 24.01.2018 | АО "БЭСК" | ЮЭС/Правобережный/Знаменская-2/КВЛ 10 кВ Знаменская-2 - яч.307 ТП-177п/177 | 0,4 КВольт | 153.8 | ВРУ-0,4 кВ ввод 1 | Выключено с 01.11.2004 | Р | ЦЭ 6803В | 007878026000933 | Только под замену - класс точности хуже 0,5S | 2026 1 кв. | Нет | Т-0,66-М У3; 80 | 400/5 | 2013 1 кв. | Иркутск (ПбО) | АО "БЭСК"
52 | ПбО | г Иркутск, ул Сурнова, дом № 30/7 | МПИ ПУ истекает в 2025 г., МПИ ТТ истёк | ПЭОО003053 от 23.05.2024 | Замена ПУ, поверка ТТ | 2025 | 3-фазные трансформаторного включения | ИИООЭ0004595 | 01.11.2018 | ДОМСЕРВИС ООО | 495227 | Жилой дом ОДН - ЭУ00295325 | Включено | 24.01.2018 | АО "БЭСК" | ЮЭС/Правобережный/Знаменская-2/КВЛ 10 кВ Знаменская-2 - яч.307 ТП-177п/177 | 0,4 КВольт | 153.8 | ВРУ-0,4 кВ ввод 2 | Выключено с 01.11.2004 | Р | ЦЭ 6803В | 007878026001973 | Только под замену - класс точности хуже 0,5S | 2026 1 кв. | Нет | Т-0,66-М У3; 80 | 400/5 | 2013 1 кв. | Иркутск (ПбО) | АО "БЭСК"
53 | ПбО | г Иркутск, ул Сурнова, дом № 30/7 | МПИ ПУ истекает в 2025 г., МПИ ТТ истёк | ПЭОО003053 от 23.05.2024 | Замена ПУ, поверка ТТ | 2025 | 3-фазные трансформаторного включения | ИИООЭ0004595 | 01.11.2018 | ДОМСЕРВИС ООО | 495227 | Жилой дом ОДН - ЭУ00295325 | Включено | 24.01.2018 | АО "БЭСК" | ЮЭС/Правобережный/Знаменская-2/КВЛ 10 кВ Знаменская-2 - яч.307 ТП-177п/177 | 0,4 КВольт | 153.8 | ВРУ-0,4 кВ АВР | Выключено с 01.11.2004 | Р | ЦЭ 6803В | 007878026002551 | Только под замену - класс точности хуже 0,5S | 2026 1 кв. | Нет | Т-0,66-М У3; 30 | 150/5 | 2013 1 кв. | Иркутск (ПбО) | АО "БЭСК"
54 | ЛбО | г Иркутск, ул Безбокова, дом № 9/5 | Отсутствие ПУ | АС ЛЭОО005561 05.10.2023 | Установка ПУ | 2025 | 3-фазные трансформаторного включения | ЛЭООЭ0018319 | 28.07.2019 | УК ПРОЕКТ ООО | 308322 | Жилой дом ОДН - ЭУ01019897 | Включено | 01.12.2023 | АО "БЭСК" |  |  |  |  | Включено с 01.03.2024 |  | ПУ отсутствует |  |  |  |  | ; 0 | 200/5 |  | Иркутск (ЛбО) | АО "БЭСК"
55 | ЛбО | г Иркутск, ул Профсоюзная, дом № 8/2 | Отсутствие ПУ | АЦП №ЛЭОО004800 | Установка ПУ | 2025 | 3-фазные трансформаторного включения | ИИООЭ0012399 | 01.02.2017 | ЛИДЕР ООО УК | 309720 | ОДН жилого дома (норматив) - ЭУ00095474 | Включено | 01.03.2017 | АО "БЭСК" | ЮЖНЫЕ ЭЛЕКТРИЧЕСКИЕ СЕТИ/Байкальский/Глазково/Студен-РП-38 А/016422 |  | 2.5 | ВРУ-0,4 кВ | Включено с 01.04.2017 |  | ПУ отсутствует |  |  |  |  | ; 0 | 250/5 |  | Иркутск (ЛбО) | АО "БЭСК"
56 | ЛбО | г Иркутск, ул Профсоюзная, дом № 8/2 | Отсутствие ПУ | АЦП №ЛЭОО004800 | Установка ПУ | 2025 | 3-фазные трансформаторного включения | ИИООЭ0012399 | 01.02.2017 | ЛИДЕР ООО УК | 309720 | ОДН жилого дома (норматив) - ЭУ00095474 | Включено | 01.03.2017 | АО "БЭСК" | ЮЖНЫЕ ЭЛЕКТРИЧЕСКИЕ СЕТИ/Байкальский/Глазково/Студен-РП-38 А/016422 |  | 2.5 | ВРУ-0,4 кВ | Включено с 01.04.2017 |  | ПУ отсутствует |  |  |  |  | ; 0 | 250/5 |  | Иркутск (ЛбО) | АО "БЭСК"
57 | ЛбО | г Иркутск, ул Профсоюзная, дом № 8 | Отсутствие ПУ | АЦП №ЛЭОО004794 | Установка ПУ | 2025 | 3-фазные трансформаторного включения | ИИООЭ0012495 | 30.01.2017 | АКАДЕМИК ООО УК | 120723 | Жилой дом ОДН - ЭУ00101408 | Включено | 01.01.2020 | АО "БЭСК" | ЮЖНЫЕ ЭЛЕКТРИЧЕСКИЕ СЕТИ/Байкальский/СВЕРДЛОВО/Свердлово-ТП1075/016422/016421/ул. Профсоюзная 6А,Ж,Е | 0,4 КВольт | 1.5 |  | Включено с 01.01.2020 |  | ПУ отсутствует |  |  |  |  | ; 0 | 250/5 |  | Иркутск (ЛбО) | АО "БЭСК"
58 | ЛбО | г Иркутск, ул Профсоюзная, дом № 8 | Отсутствие ПУ | АЦП №ЛЭОО004794 | Установка ПУ | 2025 | 3-фазные трансформаторного включения | ИИООЭ0012495 | 30.01.2017 | АКАДЕМИК ООО УК | 120723 | Жилой дом ОДН - ЭУ00101408 | Включено | 01.01.2020 | АО "БЭСК" | ЮЖНЫЕ ЭЛЕКТРИЧЕСКИЕ СЕТИ/Байкальский/СВЕРДЛОВО/Свердлово-ТП1075/016422/016421/ул. Профсоюзная 6А,Ж,Е | 0,4 КВольт | 1.5 |  | Включено с 01.01.2020 |  | ПУ отсутствует |  |  |  |  | ; 0 | 250/5 |  | Иркутск (ЛбО) | АО "БЭСК"
59 | ЛбО | г Иркутск, ул Профсоюзная, дом № 6 Ж | Отсутствие ПУ | ЦП ЛЭОО004853 от 06.05.2024 | Установка ПУ | 2025 | 3-фазные трансформаторного включения | ЛЭООЭ0017276 | 23.09.2020 | АВРОРА ООО | 309718 | ОДН жилого дома - ЭУ00043463 | Включено | 01.08.2020 | АО "БЭСК" | ЮЖНЫЕ ЭЛЕКТРИЧЕСКИЕ СЕТИ/Байкальский/Глазково/Студен-РП-38 А/016422 | 0,4 КВольт | 1.67 |  | Включено с 01.09.2020 |  | ПУ отсутствует |  |  |  |  | ; 0 | 200/5 |  | Иркутск (ЛбО) | АО "БЭСК"
60 | ЛбО | г Иркутск, ул Профсоюзная, дом № 6 Ж | Отсутствие ПУ | ЦП ЛЭОО004853 от 06.05.2024 | Установка ПУ | 2025 | 3-фазные трансформаторного включения | ЛЭООЭ0017276 | 23.09.2020 | АВРОРА ООО | 309718 | ОДН жилого дома - ЭУ00043463 | Включено | 01.08.2020 | АО "БЭСК" | ЮЖНЫЕ ЭЛЕКТРИЧЕСКИЕ СЕТИ/Байкальский/Глазково/Студен-РП-38 А/016422 | 0,4 КВольт | 1.67 |  | Включено с 01.09.2020 |  | ПУ отсутствует |  |  |  |  | ; 0 | 200/5 |  | Иркутск (ЛбО) | АО "БЭСК"
61 | ЛбО | г Иркутск, ул Профсоюзная, дом № 6 А | Отсутствие ПУ | ЦП ЛЭОО004853 от 06.05.2024 | Установка ПУ | 2025 | 3-фазные трансформаторного включения | ЛЭООЭ0017276 | 23.09.2020 | АВРОРА ООО | 309717 | ОДН жилого дома - ЭУ00043464 | Включено | 01.08.2020 | АО "БЭСК" | ЮЖНЫЕ ЭЛЕКТРИЧЕСКИЕ СЕТИ/Байкальский/Глазково/Студен-РП-38 А/016422 | 0,4 КВольт | 1.67 | ВРУ-0,4 кВ | Включено с 01.09.2020 |  | ПУ отсутствует |  |  |  |  | ; 0 | 200/5 |  | Иркутск (ЛбО) | АО "БЭСК"
62 | ЛбО | г Иркутск, ул Профсоюзная, дом № 6 А | Отсутствие ПУ | ЦП ЛЭОО004853 от 06.05.2024 | Установка ПУ | 2025 | 3-фазные трансформаторного включения | ЛЭООЭ0017276 | 23.09.2020 | АВРОРА ООО | 309717 | ОДН жилого дома - ЭУ00043464 | Включено | 01.08.2020 | АО "БЭСК" | ЮЖНЫЕ ЭЛЕКТРИЧЕСКИЕ СЕТИ/Байкальский/Глазково/Студен-РП-38 А/016422 | 0,4 КВольт | 1.67 | ВРУ-0,4 кВ | Включено с 01.09.2020 |  | ПУ отсутствует |  |  |  |  | ; 0 | 200/5 |  | Иркутск (ЛбО) | АО "БЭСК"
63 | ЛбО | г Иркутск, ул Профсоюзная, дом № 6 Е | Отсутствие ПУ | ЦП ЛЭОО004853 от 06.05.2024 | Установка ПУ | 2025 | 3-фазные трансформаторного включения | ЛЭООЭ0017276 | 23.09.2020 | АВРОРА ООО | 309719 | ОДН жилого дома - ЭУ00043466 | Включено | 01.08.2020 | АО "БЭСК" | Филиал ОАО "ИЭСК" Южные Электрические Сети/Байкальский/Глазково/яч.9 РП-38/1642/1 | 0,4 КВольт | 1.666 |  | Включено с 01.09.2020 |  | ПУ отсутствует |  |  |  |  | ; 0 | 250/5 |  | Иркутск (ЛбО) | АО "БЭСК"
64 | ЛбО | г Иркутск, ул Профсоюзная, дом № 6 Е | Отсутствие ПУ | ЦП ЛЭОО004853 от 06.05.2024 | Установка ПУ | 2025 | 3-фазные трансформаторного включения | ЛЭООЭ0017276 | 23.09.2020 | АВРОРА ООО | 309719 | ОДН жилого дома - ЭУ00043466 | Включено | 01.08.2020 | АО "БЭСК" | Филиал ОАО "ИЭСК" Южные Электрические Сети/Байкальский/Глазково/яч.9 РП-38/1642/1 | 0,4 КВольт | 1.666 |  | Включено с 01.09.2020 |  | ПУ отсутствует |  |  |  |  | ; 0 | 250/5 |  | Иркутск (ЛбО) | АО "БЭСК"
65 | ЛбО | г Иркутск, ул Профсоюзная, дом № 8/1 | Отсутствие ПУ | ЦП ЛЭОО004853 от 06.05.2024 | Установка ПУ | 2025 | 3-фазные трансформаторного включения | ЛЭООЭ0017276 | 23.09.2020 | АВРОРА ООО | 309721 | ОДН жилого дома - ЭУ00043469 | Включено | 01.01.2021 | АО "БЭСК" | ЮЖНЫЕ ЭЛЕКТРИЧЕСКИЕ СЕТИ/Байкальский/Глазково/Студен-РП-38 А/016422 |  | 2.5 | ВРУ-0,4 кВ | Включено с 01.01.2021 |  | ПУ отсутствует |  |  |  |  | ; 0 | 250/5 |  | Иркутск (ЛбО) | АО "БЭСК"
66 | ЛбО | г Иркутск, ул Профсоюзная, дом № 8/1 | Отсутствие ПУ | ЦП ЛЭОО004853 от 06.05.2024 | Установка ПУ | 2025 | 3-фазные трансформаторного включения | ЛЭООЭ0017276 | 23.09.2020 | АВРОРА ООО | 309721 | ОДН жилого дома - ЭУ00043469 | Включено | 01.01.2021 | АО "БЭСК" | ЮЖНЫЕ ЭЛЕКТРИЧЕСКИЕ СЕТИ/Байкальский/Глазково/Студен-РП-38 А/016422 |  | 2.5 | ВРУ-0,4 кВ | Включено с 01.01.2021 |  | ПУ отсутствует |  |  |  |  | ; 0 | 250/5 |  | Иркутск (ЛбО) | АО "БЭСК"
67 | ЛбО | г Иркутск, б-р Рябикова, дом № 99 | Отсутствие ПУ | АЦП №ЛЭОО004781 от 6.05.24 | Установка ПУ | 2025 | 3-фазные трансформаторного включения | ИИООЭ0003798 | 05.07.2017 | УК ПАРТНЕР ООО | 309882 | *ОДН жилого дома - ЭУ00400635 | Включено | 01.04.2020 | АО "БЭСК" | ЮЭС/Байкальский/Пивзавод/КЛ 10 кВ Пивзавод - яч.8 ТП-1148 А/3650 | 0,4 КВольт | 74 |  | Включено с 01.04.2020 |  | ПУ отсутствует |  |  |  |  | ; 0 | 250/5 |  | Иркутск (ЛбО) | АО "БЭСК"
68 | ЛбО | г Иркутск, б-р Рябикова, дом № 99 | Отсутствие ПУ | АЦП №ЛЭОО004781 от 6.05.24 | Установка ПУ | 2025 | 3-фазные трансформаторного включения | ИИООЭ0003798 | 05.07.2017 | УК ПАРТНЕР ООО | 309882 | *ОДН жилого дома - ЭУ00400635 | Включено | 01.04.2020 | АО "БЭСК" | ЮЭС/Байкальский/Пивзавод/КЛ 10 кВ Пивзавод - яч.8 ТП-1148 А/3650 | 0,4 КВольт | 74 |  | Включено с 01.04.2020 |  | ПУ отсутствует |  |  |  |  | ; 0 | 250/5 |  | Иркутск (ЛбО) | АО "БЭСК"
69 | ЛбО | г Иркутск, б-р Рябикова, дом № 100 | Отсутствие ПУ | АЦП №ЛЭОО004781 от 6.05.24 | Установка ПУ | 2025 | 3-фазные трансформаторного включения | ИИООЭ0003798 | 05.07.2017 | УК ПАРТНЕР ООО | 309883 | *ОДН жилого дома - ЭУ00400636 | Включено | 01.04.2020 | АО "БЭСК" | ЮЭС/Байкальский/Пивзавод/КЛ 10 кВ Пивзавод - яч.8 ТП-1148 А/3650 | 0,4 КВольт | 119 |  | Включено с 01.04.2020 |  | ПУ отсутствует |  |  |  |  | ; 0 | 250/5 |  | Иркутск (ЛбО) | АО "БЭСК"
70 | ЛбО | г Иркутск, б-р Рябикова, дом № 100 | Отсутствие ПУ | АЦП №ЛЭОО004781 от 6.05.24 | Установка ПУ | 2025 | 3-фазные трансформаторного включения | ИИООЭ0003798 | 05.07.2017 | УК ПАРТНЕР ООО | 309883 | *ОДН жилого дома - ЭУ00400636 | Включено | 01.04.2020 | АО "БЭСК" | ЮЭС/Байкальский/Пивзавод/КЛ 10 кВ Пивзавод - яч.8 ТП-1148 А/3650 | 0,4 КВольт | 119 |  | Включено с 01.04.2020 |  | ПУ отсутствует |  |  |  |  | ; 0 | 250/5 |  | Иркутск (ЛбО) | АО "БЭСК"
71 | ЛбО | г Иркутск, б-р Рябикова, дом № 101 | Отсутствие ПУ | АЦП №ЛЭОО004781 от 6.05.24 | Установка ПУ | 2025 | 3-фазные трансформаторного включения | ИИООЭ0003798 | 05.07.2017 | УК ПАРТНЕР ООО | 314257 | *ОДН жилого дома - ЭУ00400653 | Включено | 20.02.2017 | АО "БЭСК" | ЮЭС/Байкальский/Пивзавод/КЛ 10 кВ Пивзавод - яч.8 ТП-1148 А/5516 | 0,4 КВольт | 513 |  | Выключено с 01.03.2020 |  | ПУ отсутствует |  |  |  |  | ; 0 | 250/5 |  | Иркутск (ЛбО) | АО "БЭСК"
72 | ЛбО | г Иркутск, б-р Рябикова, дом № 101 | Отсутствие ПУ | АЦП №ЛЭОО004781 от 6.05.24 | Установка ПУ | 2025 | 3-фазные трансформаторного включения | ИИООЭ0003798 | 05.07.2017 | УК ПАРТНЕР ООО | 314257 | *ОДН жилого дома - ЭУ00400653 | Включено | 20.02.2017 | АО "БЭСК" | ЮЭС/Байкальский/Пивзавод/КЛ 10 кВ Пивзавод - яч.8 ТП-1148 А/5516 | 0,4 КВольт | 513 |  | Выключено с 01.03.2020 |  | ПУ отсутствует |  |  |  |  | ; 0 | 250/5 |  | Иркутск (ЛбО) | АО "БЭСК"
73 | ЛбО | г Иркутск, б-р Рябикова, дом № 97 | Отсутствие ПУ | АЦП №ЛЭОО004781 от 6.05.24 | Установка ПУ | 2025 | 3-фазные трансформаторного включения | ИИООЭ0003798 | 05.07.2017 | УК ПАРТНЕР ООО | 309797 | *ОДН жилого дома - ЭУ00400698 | Включено | 01.04.2020 | АО "БЭСК" | ЮЭС/Байкальский/Пивзавод/КЛ 10 кВ Пивзавод - яч.8 ТП-1148 А/3650 | 0,4 КВольт | 102 |  | Включено с 01.04.2020 |  | ПУ отсутствует |  |  |  |  | ; 0 | 250/5 |  | Иркутск (ЛбО) | АО "БЭСК"
74 | ЛбО | г Иркутск, б-р Рябикова, дом № 97 | Отсутствие ПУ | АЦП №ЛЭОО004781 от 6.05.24 | Установка ПУ | 2025 | 3-фазные трансформаторного включения | ИИООЭ0003798 | 05.07.2017 | УК ПАРТНЕР ООО | 309797 | *ОДН жилого дома - ЭУ00400698 | Включено | 01.04.2020 | АО "БЭСК" | ЮЭС/Байкальский/Пивзавод/КЛ 10 кВ Пивзавод - яч.8 ТП-1148 А/3650 | 0,4 КВольт | 102 |  | Включено с 01.04.2020 |  | ПУ отсутствует |  |  |  |  | ; 0 | 250/5 |  | Иркутск (ЛбО) | АО "БЭСК"
75 | ЛбО | г Иркутск, б-р Рябикова, дом № 98 | Отсутствие ПУ | АЦП №ЛЭОО004781 от 6.05.24 | Установка ПУ | 2025 | 3-фазные трансформаторного включения | ИИООЭ0003798 | 05.07.2017 | УК ПАРТНЕР ООО | 309798 | *ОДН жилого дома - ЭУ00400699 | Включено | 01.04.2020 | АО "БЭСК" | ЮЭС/Байкальский/Пивзавод/КЛ 10 кВ Пивзавод - яч.8 ТП-1148 А/3650 | 0,4 КВольт | 118 |  | Включено с 01.04.2020 |  | ПУ отсутствует |  |  |  |  | ; 0 | 250/5 |  | Иркутск (ЛбО) | АО "БЭСК"
76 | ЛбО | г Иркутск, б-р Рябикова, дом № 98 | Отсутствие ПУ | АЦП №ЛЭОО004781 от 6.05.24 | Установка ПУ | 2025 | 3-фазные трансформаторного включения | ИИООЭ0003798 | 05.07.2017 | УК ПАРТНЕР ООО | 309798 | *ОДН жилого дома - ЭУ00400699 | Включено | 01.04.2020 | АО "БЭСК" | ЮЭС/Байкальский/Пивзавод/КЛ 10 кВ Пивзавод - яч.8 ТП-1148 А/3650 | 0,4 КВольт | 118 |  | Включено с 01.04.2020 |  | ПУ отсутствует |  |  |  |  | ; 0 | 250/5 |  | Иркутск (ЛбО) | АО "БЭСК"
77 | ЛбО | г Иркутск, б-р Рябикова, дом № 102 | Отсутствие ПУ | АЦП №ЛЭОО004781 от 6.05.24 | Установка ПУ | 2025 | 3-фазные трансформаторного включения | ИИООЭ0003798 | 05.07.2017 | УК ПАРТНЕР ООО | 497561 | ОДН жилого долма - ЭУ01007271 | Включено | 01.05.2023 | АО "БЭСК" |  |  | 503 |  | Выключено с 01.05.2023 |  | ПУ отсутствует |  |  |  |  | ; 0 | 250/5 |  | Иркутск (ЛбО) | АО "БЭСК"
78 | ЛбО | г Иркутск, б-р Рябикова, дом № 102 | Отсутствие ПУ | АЦП №ЛЭОО004781 от 6.05.24 | Установка ПУ | 2025 | 3-фазные трансформаторного включения | ИИООЭ0003798 | 05.07.2017 | УК ПАРТНЕР ООО | 497561 | ОДН жилого долма - ЭУ01007271 | Включено | 01.05.2023 | АО "БЭСК" |  |  | 503 |  | Выключено с 01.05.2023 |  | ПУ отсутствует |  |  |  |  | ; 0 | 250/5 |  | Иркутск (ЛбО) | АО "БЭСК"
79 | ЛбО | г Иркутск, б-р Рябикова, дом № 102 | Отсутствие ПУ | АЦП №ЛЭОО004781 от 6.05.24 | Установка ПУ | 2025 | 3-фазные трансформаторного включения | ИИООЭ0003798 | 05.07.2017 | УК ПАРТНЕР ООО | 497561 | ОДН жилого долма - ЭУ01007271 | Включено | 01.05.2023 | АО "БЭСК" |  |  | 503 |  | Выключено с 01.05.2023 |  | ПУ отсутствует |  |  |  |  | ; 0 | 250/5 |  | Иркутск (ЛбО) | АО "БЭСК"
80 | ЛбО | г Иркутск, б-р Рябикова, дом № 95 | Отсутствие ПУ | АЦП №ЛЭОО004781 от 6.05.24 | Установка ПУ | 2025 | 3-фазные трансформаторного включения | ИИООЭ0003798 | 05.07.2017 | УК ПАРТНЕР ООО | 309467 | ОДН жилого дома - ЭУ00400713 | Включено | 01.04.2020 | АО "БЭСК" | ЮЭС/Байкальский/Пивзавод/КЛ 10 кВ Пивзавод - яч.8 ТП-1148 А/3650 | 0,4 КВольт | 123 |  | Включено с 01.04.2020 |  | ПУ отсутствует |  |  |  |  | ; 0 | 250/5 |  | Иркутск (ЛбО) | АО "БЭСК"
81 | ЛбО | г Иркутск, б-р Рябикова, дом № 95 | Отсутствие ПУ | АЦП №ЛЭОО004781 от 6.05.24 | Установка ПУ | 2025 | 3-фазные трансформаторного включения | ИИООЭ0003798 | 05.07.2017 | УК ПАРТНЕР ООО | 309467 | ОДН жилого дома - ЭУ00400713 | Включено | 01.04.2020 | АО "БЭСК" | ЮЭС/Байкальский/Пивзавод/КЛ 10 кВ Пивзавод - яч.8 ТП-1148 А/3650 | 0,4 КВольт | 123 |  | Включено с 01.04.2020 |  | ПУ отсутствует |  |  |  |  | ; 0 | 250/5 |  | Иркутск (ЛбО) | АО "БЭСК"
82 | ЛбО | г Иркутск, б-р Рябикова, дом № 94 | Отсутствие ПУ | АЦП №ЛЭОО004781 от 6.05.24 | Установка ПУ | 2025 | 3-фазные трансформаторного включения | ИИООЭ0003798 | 05.07.2017 | УК ПАРТНЕР ООО | 309468 | ОДН жилого дома - ЭУ00400714 | Включено | 01.04.2020 | АО "БЭСК" | ЮЭС/Байкальский/Пивзавод/КЛ 10 кВ Пивзавод - яч.8 ТП-1148 А/3650 | 0,4 КВольт | 116 |  | Включено с 01.04.2020 |  | ПУ отсутствует |  |  |  |  | ; 0 | 250/5 |  | Иркутск (ЛбО) | АО "БЭСК"
83 | ЛбО | г Иркутск, б-р Рябикова, дом № 94 | Отсутствие ПУ | АЦП №ЛЭОО004781 от 6.05.24 | Установка ПУ | 2025 | 3-фазные трансформаторного включения | ИИООЭ0003798 | 05.07.2017 | УК ПАРТНЕР ООО | 309468 | ОДН жилого дома - ЭУ00400714 | Включено | 01.04.2020 | АО "БЭСК" | ЮЭС/Байкальский/Пивзавод/КЛ 10 кВ Пивзавод - яч.8 ТП-1148 А/3650 | 0,4 КВольт | 116 |  | Включено с 01.04.2020 |  | ПУ отсутствует |  |  |  |  | ; 0 | 250/5 |  | Иркутск (ЛбО) | АО "БЭСК"
84 | ПбО | г Иркутск, ул Баррикад, дом № 62/6 | Отсутствие ПУ | Д_ИД №ИИОО001509 от 05.02.24 | Установка ПУ | 2025 | 3-фазные трансформаторного включения | ИИООЭ0004863 | 24.01.2017 | ООО "ПАРИТЕТ" | 498386 | ОДН жилого дома - ЭУ00229106 | Включено | 01.03.2021 | АО "БЭСК" | ЮЭС/Правобережный/Рабочая/КЛ 6 кВ Рабочая - яч.45 ТП-2836/2836 | 6 КВольт |  |  | Включено с 01.03.2021 |  | ПУ отсутствует |  |  |  |  | ; 0 | 250/5 |  | Иркутск (ПбО) | АО "БЭСК"
85 | ПбО | г Иркутск, ул Депутатская, дом № 87/1 | Отсутствие ПУ | Д_ИД №ПЭОО003646 от 13.11.20 | Установка ПУ | 2025 | 3-фазные трансформаторного включения | ИИООЭ0016160 | 19.09.2018 | ООО УК "ФЛАГМАН" | 315703 | Жилой дом ОДН - ЭУ00038488 | Включено | 01.11.2020 | АО "БЭСК" |  |  | 149.22 |  | Включено с 01.11.2020 |  | ПУ отсутствует |  |  |  |  | ; 0 | 250/5 |  | Иркутск (ПбО) | АО "БЭСК"
86 | ПбО | г Иркутск, ул Депутатская, дом № 87/1 | Отсутствие ПУ | Д_ИД №ПЭОО003646 от 13.11.20 | Установка ПУ | 2025 | 3-фазные трансформаторного включения | ИИООЭ0016160 | 19.09.2018 | ООО УК "ФЛАГМАН" | 315703 | Жилой дом ОДН - ЭУ00038488 | Включено | 01.11.2020 | АО "БЭСК" |  |  | 149.22 |  | Включено с 01.11.2020 |  | ПУ отсутствует |  |  |  |  | ; 0 | 250/5 |  | Иркутск (ПбО) | АО "БЭСК"